## Worksheet
Прайс-лист ООО «ТД «ЭСКО» от 27.03.2024
ПрофКиП
www.eskomp.ru
Москва, ул. Гиляровского, дом 51
Тел.: +7 (495) 258-80-83, +7 (800) 350-70-37
Цены указаны в рублях с учетом НДС.
+ - приборы, имеющие сертификат об утверждении типа средств измерений (включены в Госреестр)
№п/п | МОДЕЛЬ |  | ЦЕНА | ОСНОВНЫЕ ХАРАКТЕРИСТИКИ
1 ПрофКиП
1 | ПрофКиП Сигнал-9 детектор утечки газа |  | 92655
2 | ПрофКиП Сигнал-8 детектор утечки газа |  | 56115
3 | ПрофКиП Сигнал-7 детектор утечки газа |  | 56115
4 | ПрофКиП Сигнал-6 детектор утечки газа |  | 92813
5 | ПрофКиП Сигнал-5 детектор утечки газа |  | 94590
6 | ПрофКиП Сигнал-23 детектор утечки газа |  | 28508
7 | ПрофКиП Сигнал-22 детектор утечки газа |  | 41918
8 | ПрофКиП Сигнал-21 детектор утечки газа |  | 102645
9 | ПрофКиП Сигнал-20 детектор утечки газа |  | 157050
10 | ПрофКиП Сигнал-19 детектор утечки газа |  | 168300
11 | ПрофКиП Сигнал-18 детектор утечки газа |  | 98370
12 | ПрофКиП Сигнал-17 детектор утечки газа |  | 122940
13 | ПрофКиП Сигнал-16 детектор утечки газа |  | 65340
14 | ПрофКиП Сигнал-15 детектор утечки газа |  | 106920
15 | ПрофКиП Сигнал-14 детектор утечки газа |  | 133650
16 | ПрофКиП Сигнал-13 детектор утечки газа |  | 80033
17 | ПрофКиП Сигнал-12 детектор утечки газа |  | 36158
18 | ПрофКиП Сигнал-11 детектор утечки газа |  | 63990
19 | ПрофКиП Сигнал-10 детектор утечки газа |  | 119678
20 | ПрофКИП М3-51 (Я2М-66М + ППК М3-51) ваттметр поглощаемой мощности | + | 370530
21 | ПрофКиП АВИЦ-120Н аппарат высоковольтный испытательный | + | 1056000
22 | ПрофКиП АВИЦ-120 аппарат высоковольтный испытательный | + | 1056000
23 | ПрофКиП АВИЦ-100Н аппарат высоковольтный испытательный | + | 900000
24 | ПрофКиП АВИЦ-100 аппарат высоковольтный испытательный | + | 900000
25 | ПрофКиП АВИЦ-80Н аппарат высоковольтный испытательный | + | 492000
26 | ПрофКиП АВИЦ-80 аппарат высоковольтный испытательный | + | 492000
27 | ПрофКиП АВИЦ-70Н аппарат высоковольтный испытательный | + | 414000
28 | ПрофКиП ТДО-07 Тестер (Индикатор) Дефектов Обмоток Электрических Машин |  | 119760
29 | ПрофКиП ТДО-06 тестер (индикатор) дефектов обмоток электрических машин |  | 95760
30 | ПрофКиП Б5-100 - источник питания лабораторный (2; 0 В ... 50 В; 0 А ... 10 А ) | + | 218880
31 | ПрофКиП Б5-99 - источник питания лабораторный (2; 0 В ... 30 В; 0 А ... 16 А ) | + | 218880
32 | ПрофКиП Б5-98 - источник питания лабораторный (2; 0 В ... 60 В; 0 А ... 5 А ) | + | 200160
33 | ПрофКиП Б5-97 - источник питания лабораторный (2; 0 В ... 30 В; 0 А ... 10 А ) | + | 200160
34 | ПрофКиП Б5-115 - источник питания лабораторный (1; 0 В ... 100 В; 0 А ... 15 А ) | + | 198720
35 | ПрофКиП Б5-6060 - источник питания лабораторный (1; 0 В ... 60 В; 0 А ... 60 А ) | + | 228960
36 | ПрофКиП Б5-6040 - источник питания лабораторный (1; 0 В ... 60 В; 0 А ... 40 А ) | + | 214560
37 | ПрофКиП Б5-6030 - источник питания лабораторный (1; 0 В ... 60 В; 0 А ... 30 А ) | + | 203040
38 | ПрофКиП Б5-5030 - источник питания лабораторный (1; 0 В ... 50 В; 0 А ... 30 А ) | + | 198720
39 | ПрофКиП Б5-3050 - источник питания лабораторный (1; 0 В ... 30 В; 0 А ... 50 А ) | + | 198720
40 | ПрофКиП Б5-105 - источник питания лабораторный (1; 0 В ... 300 В; 0 А ... 4 А ) | + | 190080
41 | ПрофКиП Б5-103 - источник питания лабораторный (1; 0 В ... 100 В; 0 А ... 10 А ) | + | 171360
42 | ПрофКиП Б5-90 - источник питания лабораторный (1; 0 В ... 60 В; 0 А ... 50 А ) | + | 367200
43 | ПрофКиП Б5-49 - источник питания лабораторный (1; 0 В ... 30 В; 0 А ... 30 А ) | + | 171360
44 | ПрофКиП Б5-75 - источник питания лабораторный (1; 0 В ... 50 В; 0 А ... 6 А ) | + | 358560
45 | ПрофКиП Б5-96 - источник питания лабораторный (1; 0 В ... 60 В; 0 А ... 16 А ) | + | 190080
46 | ПрофКиП Б5-500 - источник питания лабораторный (1; 0 В ... 500 В; 0 А ... 1 А ) | + | 190080
47 | ПрофКиП Б5-300 - источник питания лабораторный (1; 0 В ... 300 В; 0 А ... 2 А ) | + | 175680
48 | ПрофКиП Б5-106 - источник питания лабораторный (1; 0 В ... 100 В; 0 А ... 6 А ) | + | 158400
49 | ПрофКиП Б5-88/2 - источник питания лабораторный (1; 0 В ... 60 В; 0 А ... 30 А ) | + | 194400
50 | ПрофКиП Б5-95 - источник питания лабораторный (1; 0 В ... 60 В; 0 А ... 10 А ) | + | 158400
51 | ПрофКиП Б5-86 - источник питания лабораторный (1; 0 В ... 30 В; 0 А ... 20 А ) | + | 158400
52 | ПрофКиП Б5-71/5ММ - источник питания лабораторный (1; 0 В ... 300 В; 0 А ... 1 А ) | + | 141120
53 | ПрофКиП Б5-71/4ММ - источник питания лабораторный (1; 0 В ... 100 В; 0 А ... 3 А ) | + | 141120
54 | ПрофКиП Б5-71/3ММ - источник питания лабораторный (1; 0 В ... 75 В; 0 А ... 4 А ) | + | 141120
55 | ПрофКиП Б5-71/2ММ - источник питания лабораторный (1; 0 В ... 60 В; 0 А ... 5 А ) | + | 141120
56 | ПрофКиП Б5-71/1ММ - источник питания лабораторный (1; 0 В ... 30 В; 0 А ... 10 А ) | + | 141120
57 | Комплект измерительных кабелей к ПрофКиП Р40116 |  | 112500
58 | Переходы, аттенюаторы, волноводы |  | цена по запросу
59 | ПрофКиП Автотрансформатор АОМН |  | цена по запросу
60 | ПрофКИП М3-51 (Я2М-66 + ППК М3-51/5) ваттметр поглощаемой мощности | + | 510256
61 | ПрофКИП М3-51 (Я2М-66 + ППК М3-51/4) ваттметр поглощаемой мощности | + | 482310
62 | ПрофКИП М3-51 (Я2М-66 + ППК М3-51/3) ваттметр поглощаемой мощности | + | 454366
63 | ПрофКИП М3-51 (Я2М-66 + ППК М3-51/2) ваттметр поглощаемой мощности | + | 426420
64 | ПрофКИП М3-51 (Я2М-66 + ППК М3-51/1) ваттметр поглощаемой мощности | + | 398476
65 | ПрофКиП Измерительный кабель 40 ГГц |  | 126750
66 | ПрофКиП Измерительный кабель 26 ГГц |  | 97500
67 | ПрофКиП Измерительный кабель 18 ГГц |  | 67500
68 | ПрофКиП Измерительный кабель 8 ГГц |  | 54000
69 | ПрофКиП Измерительный кабель 3 ГГц |  | 27000
70 | ПрофКиП М3-99 (ППК М3-93/1) ваттметр поглощаемой мощности |  | 1101240
71 | ПрофКиП АТТ-2000-20 — Аттенюатор Фиксированный (0-3 ГГц) |  | 2623725
72 | ПрофКиП АТТ-1000-20 — Аттенюатор Фиксированный (0-2,5 ГГц) |  | 1513688
73 | ПрофКиП АТТ-500-20 — Аттенюатор Фиксированный (0-5 ГГц) |  | 747000
74 | ПрофКиП АТТ-200-20 — Аттенюатор Фиксированный (0-18 ГГц) |  | 639113
75 | ПрофКиП АТТ-100-10 — Аттенюатор Фиксированный (0-18 ГГц) |  | 437288
76 | ПрофКиП АТТ-50-20 — Аттенюатор Фиксированный (0-18 ГГц) |  | 269100
77 | ПрофКиП АТТ-10-20 — аттенюатор фиксированный (0-18 ГГц) |  | 134550
78 | ПрофКиП Б5-30010 - Источник Питания (0…305 В; 10А) | + | 672750
79 | ПрофКиП Б5-15520 - Источник Питания (0…155 В; 20А) | + | 672750
80 | ПрофКиП Б5-8540 - Источник Питания (0…85 В; 40А) | + | 641250
81 | ПрофКиП Б5-35111 - Источник Питания (0…35 В; 111А) | + | 641250
82 | ПрофКиП Б5-15006 - Источник Питания (0…151 В; 6А) | + | 326250
83 | ПрофКиП Б5-8010 - Источник Питания (0…80 В; 10А) | + | 311625
84 | ПрофКиП Б5-6015 - Источник Питания (0…60 В; 15А) | + | 311625
85 | ПрофКиП Б5-3030 - Источник Питания (0…30 В; 30А) | + | 311625
86 | ПрофКиП Б5-3020 - Источник Питания (0…30 В; 20А) | + | 270000
87 | ПрофКиП Б5-3010 - Источник Питания (0…30 В; 10А) | + | 236250
88 | ПрофКиП Б5-1560 - Источник Питания (0…15 В; 60А) | + | 247500
89 | ПрофКиП Б5-12001 - Источник Питания (0…120 В, 1А) | + | 208125
90 | ПрофКиП Б5-6005 - Источник Питания (60 В; 5А) | + | 200250
91 | ПрофКиП Б5-3605 - Источник Питания (36 В; 5А) | + | 195750
92 | ПрофКиП Б5-3603 - Источник Питания (36 В; 3А) | + | 184500
93 | ПрофКиП Б5-78/7 - Источник Питания (50В; 3А) | + | 117900
94 | ПрофКиП Б5-78/5 - Источник Питания (30В; 5А) | + | 117900
95 | ПрофКиП Б5-78/3 - Источник Питания (0… 50В, 0...3А) | + | 95400
96 | ПрофКиП Б5-77 - Источник Питания (30В/6А - 60В/3А) | + | 177300
97 | ПрофКиП Б5-88 - Источник Питания (30В/6А - 60В/3А) | + | 191925
98 | ПрофКиП Б5-67 - Источник Питания (0… 60В, 0...5А) | + | 194400
99 | ПрофКиП Б5-48 - Источник Питания (0… 30В, 0...10А) | + | 144000
100 | ПрофКиП Б5-46 - Источник Питания (0… 30В, 0...5А) | + | 100125
101 | ПрофКиП Б5-47 - Источник Питания (0… 30В, 0...3А) | + | 95625
102 | ПрофКиП Б5-85/1 - Источник Питания (0… 60В, 0...10А) | + | 345600
103 | ПрофКиП Б5-71 - Источник Питания (0… 30В, 0...20А) | + | 110250
104 | ПрофКиП Б5-70 - Источник Питания (0… 30В, 0...10А) | + | 87300
105 | ПрофКиП Б5-45 - Источник Питания (0… 30В, 0...2А) | + | 40500
106 | ПрофКиП Б5-44 - источник питания (0… 30В, 0...3А) | + | 47250
107 | ПрофКиП ВТ-01/2 - Ваттметр (Ампервольтваттметр) Лабораторный Высокоточный Класса Точности 0,1 | + | 151560
108 | ПрофКиП ВТ-01/1 - Ваттметр (Ампервольтваттметр) Лабораторный Высокоточный Класса Точности 0,1 | + | 151560
109 | ПрофКиП Д5107 - Ваттметр Лабораторный Высокоточный Класса Точности 0,1 | + | 146700
110 | ПрофКиП Д5106 - Ваттметр Лабораторный Высокоточный Класса Точности 0,1 | + | 146700
111 | ПрофКиП Д5105 - Ваттметр Лабораторный Высокоточный Класса Точности 0,1 | + | 146700
112 | ПрофКиП Д5104 - Ваттметр Лабораторный Высокоточный Класса Точности 0,1 | + | 146700
113 | ПрофКиП ВТ-0,2/2 - Ваттметр (Ампервольтваттметр) Лабораторный Высокоточный Класса Точности 0,2 | + | 130500
114 | ПрофКиП ВТ-0,2/1 - Ваттметр (ампервольтваттметр) Лабораторный Высокоточный Класса Точности 0,2 | + | 130500
115 | ПрофКиП Д5089 - Ваттметр Лабораторный Высокоточный Класса Точности 0,2 | + | 122400
116 | ПрофКиП Д5088 - Ваттметр Лабораторный Высокоточный Класса Точности 0,2 | + | 122400
117 | ПрофКиП Д5087 - Ваттметр Лабораторный Высокоточный Класса Точности 0,2 | + | 122400
118 | ПрофКиП Д5086 - Ваттметр Лабораторный Высокоточный Класса Точности 0,2 | + | 122400
119 | ПрофКиП Д5085 - Ваттметр Лабораторный Высокоточный Класса Точности 0,2 | + | 122400
120 | ПрофКиП Д50165 - Ваттметр Лабораторный Высокоточный Класса Точности 0,2 | + | 113400
121 | ПрофКиП Д50164 - Ваттметр Лабораторный Высокоточный Класса Точности 0,2 | + | 113400
122 | ПрофКиП Д50163 - Ваттметр Лабораторный Высокоточный Класса Точности 0,2 | + | 113400
123 | ПрофКиП Д50162 - Ваттметр Лабораторный Высокоточный Класса Точности 0,2 | + | 113400
124 | ПрофКиП Д50161 - Ваттметр Лабораторный Высокоточный Класса Точности 0,2 | + | 113400
125 | ПрофКиП ВТ-05/2 - Ваттметр (Ампервольтваттметр) Лабораторный Высокоточный Класса Точности 0,5 | + | 107640
126 | ПрофКиП ВТ-05/1 - Ваттметр (Ампервольтваттметр) Лабораторный Высокоточный Класса Точности 0,5 | + | 107640
127 | ПрофКиП Д5067 - Ваттметр Лабораторный Высокоточный Класса Точности 0,5 | + | 102600
128 | ПрофКиП Д5066 - Ваттметр Лабораторный Высокоточный Класса Точности 0,5 | + | 107640
129 | ПрофКиП Д5065 - Ваттметр Лабораторный Высокоточный Класса Точности 0,5 | + | 107640
130 | ПрофКиП Д5064 - Ваттметр Лабораторный Высокоточный Класса Точности 0,5 | + | 102600
131 | ПрофКиП Д5063 - Ваттметр Лабораторный Высокоточный Класса Точности 0,5 | + | 102600
132 | ПрофКиП Д5062 - Ваттметр Лабораторный Высокоточный Класса Точности 0,5 | + | 102600
133 | ПрофКиП Д5103 - Вольтметр Лабораторный Высокоточный Класса Точности 0,1 | + | 116100
134 | ПрофКиП Д5102 - Вольтметр Лабораторный Высокоточный Класса Точности 0,1 | + | 116100
135 | ПрофКиП Д5082 - Вольтметр Лабораторный Высокоточный Класса Точности 0,2 | + | 99540
136 | ПрофКиП Д533 - Вольтметр Лабораторный Высокоточный Класса Точности 0,2 | + | 99540
137 | ПрофКиП Д5015/2 - Вольтметр Лабораторный Высокоточный Класса Точности 0,2 | + | 92250
138 | ПрофКиП Д5015/1 - Вольтметр Лабораторный Высокоточный Класса Точности 0,2 | + | 92250
139 | ПрофКиП Э545 - Вольтметр Лабораторный Высокоточный Класса Точности 0,5 | + | 79200
140 | ПрофКиП Э544 - Вольтметр Лабораторный Высокоточный Класса Точности 0,5 | + | 79200
141 | ПрофКиП Э543 - Вольтметр Лабораторный Высокоточный Класса Точности 0,5 | + | 79200
142 | ПрофКиП Э533 - Вольтметр Лабораторный Высокоточный Класса Точности 0,5 | + | 75600
143 | ПрофКиП Э532 - Вольтметр Лабораторный Высокоточный Класса Точности 0,5 | + | 75600
144 | ПрофКиП Э531 - Вольтметр Лабораторный Высокоточный Класса Точности 0,5 | + | 75600
145 | ПрофКиП Э515/3 - Вольтметр Лабораторный Высокоточный Класса Точности 0,5 | + | 72180
146 | ПрофКиП Э515/2 - Вольтметр Лабораторный Высокоточный Класса Точности 0,5 | + | 72180
147 | ПрофКиП Д5061 - Ваттметр Лабораторный Высокоточный класса точности 0,5 | + | 102600
148 | ПрофКиП Э515/1 - Вольтметр Лабораторный Высокоточный класса точности 0,5 | + | 72180
149 | ПрофКиП АМ-01/3 - Амперметр Лабораторный Высокоточный (Кл. Точн. 0.1) | + | 116100
150 | ПрофКиП АМ-01/2 - Амперметр Лабораторный Высокоточный (Кл. Точн. 0.1) | + | 116100
151 | ПрофКиП АМ-01/1 - Амперметр Лабораторный Высокоточный (Кл. Точн. 0.1) | + | 116100
152 | ПрофКиП Д5101 - Амперметр Лабораторный Высокоточный (Кл. Точн. 0.1) | + | 116100
153 | ПрофКиП Д5100 - Амперметр Лабораторный Высокоточный (Кл. Точн. 0.1) | + | 116100
154 | ПрофКиП Д5099 - Амперметр Лабораторный Высокоточный (Кл. Точн. 0.1) | + | 116100
155 | ПрофКиП Д5098 - Амперметр Лабораторный Высокоточный (Кл. Точн. 0.1) | + | 116100
156 | ПрофКиП Д5097 - Амперметр Лабораторный Высокоточный (Кл. Точн. 0.1) | + | 116100
157 | ПрофКиП АМ-02 3 - Амперметр Лабораторный Высокоточный (Кл. Точн. 0.2) | + | 99540
158 | ПрофКиП АМ-02/1 - Амперметр Лабораторный Высокоточный (Кл. Точн. 0.2) | + | 99540
159 | ПрофКиП Д5096 - Амперметр Лабораторный Высокоточный (Кл. Точн. 0.2) | + | 99540
160 | ПрофКиП Д5090 - Амперметр Лабораторный Высокоточный (Кл. Точн. 0.2) | + | 99540
161 | ПрофКиП Д5080 - Амперметр Лабораторный Высокоточный (Кл. Точн. 0.2) | + | 99540
162 | ПрофКиП Д5079 - Амперметр Лабораторный Высокоточный (Кл. Точн. 0.2) | + | 99540
163 | ПрофКиП Д5078 - Амперметр Лабораторный Высокоточный (Кл. Точн. 0.2) | + | 99540
164 | ПрофКиП Д5076 - Амперметр Лабораторный Высокоточный (Кл. Точн. 0.2) | + | 99540
165 | ПрофКиП Д5017 - Амперметр Лабораторный Высокоточный (Кл. Точн. 0.2) | + | 92250
166 | ПрофКиП Д5014/6 - Амперметр Лабораторный Высокоточный (Кл. Точн. 0.2) | + | 92250
167 | ПрофКиП Д5014/5 - Амперметр Лабораторный Высокоточный (Кл. Точн. 0.2) | + | 92250
168 | ПрофКиП Д5014/4 - Амперметр Лабораторный Высокоточный (Кл. Точн. 0.2) | + | 92250
169 | ПрофКиП Д5014/3 - Амперметр Лабораторный Высокоточный (Кл. Точн. 0.2) | + | 92250
170 | ПрофКиП Д5014/2 - Амперметр Лабораторный Высокоточный (Кл. Точн. 0.2) | + | 92250
171 | ПрофКиП Д5014/1 - амперметр лабораторный высокоточный (кл. точн. 0.2) | + | 92250
172 | ПрофКиП Э536 - Амперметр Лабораторный Высокоточный (Кл. Точн. 0.5) | + | 79200
173 | ПрофКиП Э535 - Амперметр Лабораторный Высокоточный (Кл. Точн. 0.5) | + | 79200
174 | ПрофКиП Э527 - Амперметр Лабораторный Высокоточный (Кл. Точн. 0.5) | + | 75600
175 | ПрофКиП АМ-05/3 - Амперметр Лабораторный Высокоточный (кл. точн. 0.5) | + | 79200
176 | ПрофКиП АМ-05/2 - Амперметр Лабораторный Высокоточный (кл. точн. 0.5) | + | 79200
177 | ПрофКиП АМ-05/1 - Амперметр Лабораторный Высокоточный (кл. точн. 0.5) | + | 79200
178 | ПрофКиП Э539 - Амперметр Лабораторный Высокоточный (кл. точн. 0.5) | + | 79200
179 | ПрофКиП Э538 - Амперметр Лабораторный Высокоточный (кл. точн. 0.5) | + | 79200
180 | ПрофКиП Э537 - Амперметр Лабораторный Высокоточный (кл. точн. 0.5) | + | 79200
181 | ПрофКиП Э526 - Амперметр Лабораторный Высокоточный (кл. точн. 0.5) | + | 79200
182 | ПрофКиП М3-100 ваттметр поглощаемой мощности |  | цена по запросу
183 | ПрофКиП ЛАТР-120М Лабораторный Автотрансформатор Однофазный |  | цена по запросу
184 | ПрофКиП ЛАТР-80М Лабораторный Автотрансформатор Однофазный |  | цена по запросу
185 | ПрофКиП ЛАТР-60М Лабораторный Автотрансформатор Однофазный |  | цена по запросу
186 | ПрофКиП ЛАТР-40М Лабораторный Автотрансформатор Однофазный |  | 141750
187 | ПрофКиП ЛАТР-30М Лабораторный Автотрансформатор Однофазный |  | 111240
188 | ПрофКиП ЛАТР-12М Лабораторный Автотрансформатор Однофазный |  | 62640
189 | ПрофКиП ЛАТР-4М Лабораторный Автотрансформатор Однофазный |  | 36720
190 | ПрофКиП ЛАТР-8М Лабораторный Автотрансформатор Однофазный |  | 41850
191 | ПрофКиП М3-99М Ваттметр Поглощаемой Мощности (полный комплект) | + | 1822636
192 | ПрофКиП Э523 - амперметр лабораторный высокоточный (кл. точн. 0.5) | + | 79200
193 | ПрофКиП УПУ-К25 — Комплект Высоковольтных Кабелей |  | 16920
194 | ПрофКиП УПУ-К23 — Комплект Высоковольтных Кабелей |  | 15120
195 | ПрофКиП УПУ-К22 — комплект высоковольтных кабелей |  | 13680
196 | ПрофКиП УПУ-К05 — Комплект Высоковольтных Кабелей |  | 15480
197 | ПрофКиП УПУ-К03 — Комплект Высоковольтных Кабелей |  | 13680
198 | ПрофКиП УПУ-К02 — комплект высоковольтных кабелей |  | 12240
199 | ПрофКиП Э524 - Амперметр Лабораторный Высокоточный (кл. точн. 0.5) | + | 75600
200 | ПрофКиП Э525 - Амперметр Лабораторный Высокоточный (кл. точн. 0.5) | + | 75600
201 | ПрофКиП Ч3-87 частотомер универсальный (2 канала, 8 ГГц) | + | 225000
202 | ПрофКиП Г4-158 Генератор Сигналов Высокочастотный | + | 402750
203 | ПрофКиП Г4-176 генератор сигналов высокочастотный | + | 744750
204 | ПрофКиП Ч3-96 с опцией 101 — Частотомер Универсальный | + | 355200
205 | ПрофКиП Ч3-88 с опцией 101 — частотомер универсальный | + | 273600
206 | ПрофКиП Ч3-64 с опцией 101 — Частотомер Универсальный | + | 778800
207 | ПрофКиП Ч3-87 с опцией 101 Частотомер Универсальный | + | 302400
208 | ПрофКиП Ч3-84 с опцией 101 частотомер универсальный | + | 256800
209 | ПрофКиП Ч3-102 частотомер электронно-счетный (40 Ггц ) | + | 1080000
210 | ПрофКиП Ч3-101 частотомер электронно-счетный (25,95 Ггц) | + | 960000
211 | ПрофКиП Ч3-100 частотомер универсальный (37,5 Ггц) | + | 1020000
212 | ПрофКиП Ч3-63 — частотомер универсальный (2 канала, 2 ГГц) | + | 165600
213 | ПрофКиП В7-77 вольтметр универсальный (200 мВ - 1000 В) | + | 65250
214 | ПрофКиП Г4-151 генератор сигналов высокочастотный | + | 424575
215 | ПрофКиП Р4834 магазин сопротивления | + | 110250
216 | ПрофКиП Р40115 переходная мера сопротивления | + | 487500
217 | ПрофКиП Р40114 переходная мера сопротивления | + | 336000
218 | ПрофКиП Р40113 переходная мера сопротивления | + | 330000
219 | ПрофКиП Р40112 переходная мера сопротивления | + | 318000
220 | ПрофКиП Р40111 переходная мера сопротивления | + | 342000
221 | ПрофКиП Р40108 магазин сопротивлений | + | 474000
222 | ПрофКиП Р40107 магазин сопротивлений | + | 252000
223 | ПрофКиП Р40106 магазин сопротивлений | + | 237600
224 | ПрофКиП ЛАТР-1М 1А Лабораторный Автотрансформатор Однофазный |  | 17136
225 | ПрофКиП Р40105 магазин сопротивлений | + | 126000
226 | ПрофКиП Р40104 магазин сопротивлений | + | 294000
227 | ПрофКиП Р40103 магазин сопротивлений | + | 420000
228 | ПрофКиП Р40102 магазин сопротивлений | + | 298800
229 | ПрофКиП Р40101 магазин сопротивлений | + | 258000
230 | ПрофКиП Р4041 магазин сопротивлений | + | 201375
231 | ПрофКиП Б5-6030М Источник Питания | + | 90000
232 | ПрофКиП Р40116 мера-имитатор | + | 3675000
233 | ПрофКиП МС3070-3 многозначная мера сопротивления (кл.точн. 0,005) | + | 1860000
234 | ПрофКиП МС3070-2 многозначная мера сопротивления (кл.точн.0,002) | + | 2172000
235 | ПрофКиП МС3070-1 многозначная мера сопротивления (кл.точн. 0,001) | + | 2700000
236 | ПрофКиП Р3026/2 многозначная мера сопротивления (кл.точн. 0,005) | + | 1980000
237 | ПрофКиП Р3026/1 многозначная мера сопротивления (кл.точн. 0,002) | + | 2220000
238 | ПрофКиП МСМ-3 магазин сопротивлений повышенной мощности | + | 222750
239 | ПрофКиП МСМ-2 магазин сопротивлений повышенной мощности | + | 207000
240 | ПрофКиП МСМ-1 магазин сопротивлений повышенной мощности | + | 200250
241 | ПрофКиП МСР-63/3 магазин сопротивлений | + | 109350
242 | ПрофКиП МСР-63/2 магазин сопротивлений | + | 103050
243 | ПрофКиП МСР-63/1 магазин сопротивлений | + | 132750
244 | ПрофКиП МСР-60/2 магазин сопротивлений | + | 132750
245 | ПрофКиП Г4-164 генератор сигналов высокочастотный | + | 526500
246 | ПрофКиП МСР-60/1 магазин сопротивлений | + | 121500
247 | ПрофКиП Р4834М магазин сопротивлений | + | 101250
248 | ПрофКиП Р4831 магазин сопротивлений | + | 96300
249 | ПрофКиП Р33/2 магазин сопротивлений | + | 87750
250 | ПрофКиП Р33/1 магазин сопротивлений | + | 76500
251 | ПрофКиП Р33 магазин сопротивлений | + | 51750
252 | ПрофКиП Г6-36 Генератор Сигналов Специальной Формы (60 МГц) | + | 200025
253 | ПрофКиП Г6-37 Генератор Сигналов Специальной Формы (40 МГц) | + | 162900
254 | ПрофКиП Г6-34 Генератор Сигналов Специальной Формы (25 МГц) | + | 119813
255 | ПрофКиП Г6-33 Генератор Сигналов Специальной Формы (40 МГц) | + | 154125
256 | ПрофКиП Г6-27 генератор сигналов специальной формы (25 МГц) | + | 112050
257 | ПрофКиП М4100/5 Мегаомметр (До 2500 В) | + | 44496
258 | ПрофКиП М4100/4 Мегаомметр (До 1000 В) | + | 44496
259 | ПрофКиП М4100/3 Мегаомметр (До 500 В) | + | 42930
260 | ПрофКиП М4100/2 Мегаомметр (До 250 В) | + | 42930
261 | ПрофКиП М4100/1 Мегаомметр (До 100 В) | + | 42930
262 | ПрофКиП ЭСО202/5Г Мегаомметр (До 100 В) | + | 50018
263 | ПрофКиП ЭСО202/4Г Мегаомметр (До 250 В) | + | 50018
264 | ПрофКиП ЭСО202/3Г Мегаомметр (До 500 В) | + | 50018
265 | ПрофКиП ЭСО202/2Г Мегаомметр (До 2500 В) | + | 51150
266 | ПрофКиП ЭСО202/1Г Мегаомметр (До 1000 В) | + | 51150
267 | ПрофКиП М3-99М Ваттметр Поглощаемой Мощности + М3-95 | + | 1124010
268 | ПрофКиП М3-99М Ваттметр Поглощаемой Мощности + М3-93 | + | 1040176
269 | ПрофКиП М3-99М Ваттметр Поглощаемой Мощности + М3-90 | + | 900450
270 | ПрофКиП Ч3-96 — частотомер универсальный (3 канала, 8 ГГц) | + | 279000
271 | ПрофКиП Ч3-88 — частотомер универсальный (3 канала, 3 ГГц) | + | 201600
272 | ПрофКиП LAN-Порт для установок высоковольтной испытательной пробойной |  | 43200
273 | СтражниК — бесконтактный измеритель температуры тела с передачей данных |  | 78750
274 | ПрофКиП ЛАТР-2М 1А трехфазный автотрансформатор (Латр) |  | 22950
275 | ПрофКиП УПУ-500 - Установка Высоковольтная Испытательная Пробойная | + | 990000
276 | ПрофКиП УПУ-300 - Установка Высоковольтная Испытательная Пробойная | + | 882000
277 | ПрофКиП УПУ-200 - Установка Высоковольтная Испытательная Пробойная | + | 774000
278 | ПрофКиП УПУ-22 - Установка Высоковольтная Испытательная Пробойная | + | 698400
279 | ПрофКиП УПУ-24 - Установка Высоковольтная Испытательная Пробойная | + | 422400
280 | ПрофКиП УПУ-21 - Установка Высоковольтная Испытательная Пробойная | + | 369600
281 | ПрофКиП УПУ-15 - Установка Высоковольтная Испытательная Пробойная | + | 343200
282 | ПрофКиП УПУ-10 - Установка Высоковольтная Испытательная Пробойная | + | 343200
283 | ПрофКиП УПУ-6 - Установка Высоковольтная Испытательная Пробойная | + | 316800
284 | ПрофКиП УПУ-5 - Установка Высоковольтная Испытательная Пробойная | + | 316800
285 | АТМН-32 - автотрансформатор |  | цена по запросу
286 | ПрофКиП УПУ-1 - Установка Высоковольтная Испытательная Пробойная | + | 290400
287 | ПрофКиП УПУ - установки высоковольтные испытательные пробойные | + | цена по запросу
288 | ПрофКиП вольтметры лабораторные высокоточные | + | цена по запросу
289 | ПрофКиП В3-71 - милливольметр | + | 345600
290 | ПрофКиП PTL908-9 измерительные провода 4 мм Male-Male |  | цена по запросу
291 | ПрофКиП PTL908-8 измерительные провода 4 мм Male-Male |  | цена по запросу
292 | ПрофКиП PTL908-6 измерительные провода 4 мм с двойной изоляцией |  | цена по запросу
293 | ПрофКиП PTL908-2 измерительные провода 4 мм с двойной изоляцией |  | цена по запросу
294 | ПрофКиП PTL908-1 измерительные провода 4 мм Male-Male |  | цена по запросу
295 | ПрофКиП PTL904-4 измерительные провода 4 мм Male-Male |  | цена по запросу
296 | ПрофКиП PTL902-1 составные измерительные провода 2 мм Male-Male |  | цена по запросу
297 | ПрофКиП SL-408 шумомер цифровой |  | 78525
298 | ПрофКиП SL-407 шумомер цифровой |  | 24750
299 | ПрофКиП SL-406 шумомер цифровой |  | 14999
300 | ПрофКиП SL-405 шумомер цифровой |  | 18150
301 | ПрофКиП Ч3-99 частотомер электронно-счетный (17,85 ГГц) | + | 900000
302 | ПрофКиП Ч3-84М частотомер электронно-счетный |  | 82530
303 | ПрофКиП Ч3-64М частотомер электронно-счетный |  | 252000
304 | Учебное оборудование |  | цена по запросу
305 | ПрофКиП УПУ6М универсальная пробойная установка |  | 236250
306 | ПрофКиП УПУ6 универсальная пробойная установка |  | 236250
307 | ПрофКиП УПУ5М универсальная пробойная установка |  | 213750
308 | ПрофКиП УПУ5 универсальная пробойная установка |  | 213750
309 | ПрофКиП УПУ3М универсальная пробойная установка |  | 195750
310 | ПрофКиП УПУ3 универсальная пробойная установка |  | 195750
311 | ПрофКиП УПУ24М универсальная пробойная установка |  | 506250
312 | ПрофКиП УПУ24 универсальная пробойная установка |  | 506250
313 | ПрофКиП УПУ22М универсальная пробойная установка |  | 326250
314 | ПрофКиП УПУ22 универсальная пробойная установка |  | 326250
315 | ПрофКиП УПУ21М универсальная пробойная установка |  | 270000
316 | ПрофКиП УПУ21 универсальная пробойная установка |  | 270000
317 | ПрофКиП УПУ20М универсальная пробойная установка |  | 483750
318 | ПрофКиП УПУ20 универсальная пробойная установка |  | 483750
319 | ПрофКиП УПУ1М универсальная пробойная установка |  | 213750
320 | ПрофКиП УПУ15М универсальная пробойная установка |  | 495000
321 | ПрофКиП УПУ15 универсальная пробойная установка |  | 495000
322 | ПрофКиП УПУ10М универсальная пробойная установка |  | 258750
323 | ПрофКиП УПУ10 универсальная пробойная установка |  | 258750
324 | ПрофКиП УПУ1 универсальная пробойная установка |  | 213750
325 | ПрофКиП УПУ-6 установка пробойная универсальная |  | 337500
326 | ПрофКиП УПУ-5 установка пробойная универсальная |  | 337500
327 | ПрофКиП УПУ-24 установка пробойная универсальная |  | 540000
328 | ПрофКиП УПУ-22 установка пробойная универсальная |  | 663750
329 | ПрофКиП УПУ-21 установка пробойная универсальная |  | 405000
330 | ПрофКиП УПУ-15 установка пробойная универсальная |  | 427500
331 | ПрофКиП УПУ-10 установка пробойная универсальная |  | 315000
332 | ПрофКиП УПУ-1/1М установка пробойная универсальная |  | 483750
333 | ПрофКиП УТ-860А толщиномер электронный |  | 104535
334 | ПрофКиП УТ-850А толщиномер электронный |  | 71280
335 | ПрофКиП МТ-931А толщиномер электронный |  | 128295
336 | ПрофКиП МТ-930А толщиномер электронный |  | 114030
337 | ПрофКиП ТК-5М термометр цифровой |  | 4275
338 | ПрофКиП Алмаз-936А твердомер цифровой |  | 162900
339 | ПрофКиП ТЦ-56 тахометр цифровой бесконтактный |  | 39375
340 | ПрофКиП ЦЭ6807Б1Д счетчик однофазный однотарифный |  | цена по запросу
341 | ПрофКиП ЦЭ6807Б1-А счетчик однофазный однотарифный |  | цена по запросу
342 | ПрофКиП ЦЭ6807Б1 счетчик однофазный однотарифный |  | цена по запросу
343 | ПрофКиП СЭТ4-1/2-А счетчик трехфазный однотарифный |  | цена по запросу
344 | ПрофКиП СЭТ4-1/2 счетчик трехфазный однотарифный |  | цена по запросу
345 | ПрофКиП СЭТ4-1/1 счетчик трехфазный однотарифный |  | цена по запросу
346 | ПрофКиП СЭТ4-1-А счетчик трехфазный однотарифный |  | цена по запросу
347 | ПрофКиП СЭТ4-1 счетчик трехфазный однотарифный |  | цена по запросу
348 | ПрофКиП ЗЕВС311А-Т/R3 счетчик трехфазный многотарифный |  | цена по запросу
349 | ПрофКиП ЗЕВС301А-Т/R3 счетчик трехфазный многотарифный |  | цена по запросу
350 | ПрофКиП ЗЕВС101А-Т/R4 счетчик однофазный многотарифный |  | цена по запросу
351 | ПрофКиП ЗЕВС101А-Т/R3 счетчик однофазный многотарифный |  | цена по запросу
352 | ПрофКиП ЗЕВС101А-Т/R2 счетчик однофазный многотарифный |  | цена по запросу
353 | ПрофКиП РСП-4-9М реостат сопротивления ползунковый (640 ВА; 2 А) |  | 63900
354 | ПрофКиП РСП-4-6М реостат сопротивления ползунковый (640 ВА; 1.1 А) |  | 63900
355 | ПрофКиП РСП-4-4М реостат сопротивления ползунковый (640 ВА; 0.63 А) |  | 63900
356 | ПрофКиП РСП-4-2М реостат сопротивления ползунковый (640 ВА; 0.36 А) |  | 63900
357 | ПрофКиП РСП-4-23М реостат сопротивления ползунковый (640 ВА; 20 А) |  | 63900
358 | ПрофКиП РСП-4-20М реостат сопротивления ползунковый (640 ВА; 11.4 А) |  | 63900
359 | ПрофКиП РСП-4-17М реостат сопротивления ползунковый (640 ВА; 6.2 А) |  | 63900
360 | ПрофКиП РСП-4-12М реостат сопротивления ползунковый (640 ВА; 3.6 А) |  | 63900
361 | ПрофКиП РСП-3-9М реостат сопротивления ползунковый (320 ВА; 1.8 А) |  | 35775
362 | ПрофКиП РСП-3-7М реостат сопротивления ползунковый (320 ВА; 1 А) |  | 35775
363 | ПрофКиП РСП-3-3М реостат сопротивления ползунковый (320 ВА; 0.57 А) |  | 35775
364 | ПрофКиП РСП-3-3 реостат сопротивления ползунковый (320 ВА; 0.57 А) |  | 35775
365 | ПрофКиП РСП-3-2М реостат сопротивления ползунковый (320 ВА; 0.31 А) |  | 35775
366 | ПрофКиП РСП-3-20М реостат сопротивления ползунковый (320 ВА; 10 А) |  | 35775
367 | ПрофКиП РСП-3-17М реостат сопротивления ползунковый (320 ВА; 5.7 А) |  | 35775
368 | ПрофКиП РСП-3-12М реостат сопротивления ползунковый (320 ВА; 3.1 А) |  | 35775
369 | ПрофКиП РСП-3-0М реостат сопротивления ползунковый (320 ВА; 0.18 А) |  | 35775
370 | ПрофКиП РСП-2-8М реостат сопротивления ползунковый (160 ВА; 1.25 А) |  | 22275
371 | ПрофКиП РСП-2-5М реостат сопротивления ползунковый (160 ВА; 0.7 А) |  | 22275
372 | ПрофКиП РСП-2-3М реостат сопротивления ползунковый (160 ВА; 0.4 А) |  | 22275
373 | ПрофКиП РСП-2-20М реостат сопротивления ползунковый (160 ВА; 7 А) |  | 22275
374 | ПрофКиП РСП-2-1М реостат сопротивления ползунковый (160 ВА; 0.22 А) |  | 22275
375 | ПрофКиП РСП-2-15М реостат сопротивления ползунковый (160 ВА; 4 А) |  | 22275
376 | ПрофКиП РСП-2-11М реостат сопротивления ползунковый |  | 22275
377 | ПрофКиП Поиск-964А металлоискатель |  | 71280
378 | ПрофКиП Поиск-944А металлоискатель |  | 77220
379 | ПрофКиП Поиск-924А металлоискатель |  | 89100
380 | ПрофКиП Cobra-892A пирометр (200°С … 2200°С) |  | 129195
381 | ПрофКиП Cobra-882C пирометр (200°С … 1850°С) |  | 142560
382 | ПрофКиП Cobra-882B пирометр (-18°С … 1650°С) |  | 49005
383 | ПрофКиП Cobra-882A пирометр (-18°С … 1650°С) |  | 107798
384 | ПрофКиП Cobra-872B пирометр (-18°С … 1150°С) |  | 35640
385 | ПрофКиП Cobra-872A пирометр (-18°С … 1350°С) |  | 42773
386 | ПрофКиП Cobra-862A пирометр (-50°С … 900°С) |  | 24930
387 | ПрофКиП Cobra-852B пирометр (-50°С … 750°С) |  | 49613
388 | ПрофКиП Cobra-852A пирометр (-50°С … 750°С) |  | 23760
389 | ПрофКиП Cobra-550A пирометр (-32°С … 550°С) |  | 16200
390 | ПрофКиП Cobra-330A пирометр (-32°С … 330°С) |  | 11700
391 | ПрофКиП Cobra-320 пирометр (-32°С … 320°С) |  | 7965
392 | ПрофКиП Cobra-110A пирометр (30°С … 45°С) |  | 16875
393 | ПрофКиП С8-98B осциллограф-мультиметр портативный (1 канал, 0 МГц … 8 МГц) |  | 94275
394 | ПрофКиП С8-196 осциллограф-мультиметр портативный (2 канала, 0 МГц … 100 МГц) |  | 202500
395 | ПрофКиП С8-192 осциллограф-мультиметр портативный (2 канала, 0 МГц … 60 МГц) |  | 157500
396 | ПрофКиП С8-126 осциллограф-мультиметр портативный (2 канала, 0 МГц … 60 МГц) |  | 136148
397 | ПрофКиП С8-125 осциллограф-мультиметр портативный (2 канала, 0 МГц … 100 МГц) |  | 162540
398 | ПрофКиП С8-124 осциллограф-мультиметр портативный (2 канала, 0 МГц … 60 МГц) |  | 136350
399 | ПрофКиП С8-123 осциллограф-мультиметр портативный (2 канала, 0 МГц … 20 МГц) |  | 124605
400 | ПрофКиП С8-122 осциллограф-мультиметр портативный (2 канала, 0 МГц … 20 МГц) |  | 124695
401 | ПрофКиП С8-101 осциллограф-мультиметр портативный (1 канал, 0 МГц … 20 МГц) |  | 74655
402 | ПрофКиП С8-88М осциллограф цифровой (2 канала, 0 МГц … 200 МГц) |  | цена по запросу
403 | ПрофКиП С8-8304М осциллограф цифровой (4 канала, 0 МГц … 300 МГц) |  | 509175
404 | ПрофКиП С8-8204М осциллограф цифровой (4 канала, 0 МГц … 200 МГц) |  | 367200
405 | ПрофКиП С8-8104М осциллограф цифровой (4 канала, 0 МГц … 100 МГц) |  | 335475
406 | ПрофКиП С8-8074М осциллограф цифровой (4 канала, 0 МГц … 70 МГц) |  | 264600
407 | ПрофКиП С8-77М осциллограф цифровой (2 канала, 0 МГц … 200 МГц) |  | цена по запросу
408 | ПрофКиП С8-66М осциллограф цифровой (2 канала, 0 МГц … 200 МГц) |  | цена по запросу
409 | ПрофКиП С8-6102Е осциллограф цифровой (2 канала, 0 МГц … 100 МГц) |  | 104400
410 | ПрофКиП С8-6052М осциллограф цифровой (2 канала, 0 МГц … 50 МГц) |  | 83025
411 | ПрофКиП С8-6052Е осциллограф цифровой (2 канала, 0 МГц … 50 МГц) |  | 90900
412 | ПрофКиП С8-6025М осциллограф цифровой (2 канала, 0 МГц … 25 МГц) |  | 76725
413 | ПрофКиП С8-5202М осциллограф цифровой (2 канала, 0 МГц … 200 МГц) |  | 156375
414 | ПрофКиП С8-5102М осциллограф цифровой (2 канала, 0 МГц … 100 МГц) |  | 121725
415 | ПрофКиП С8-5072М осциллограф цифровой (2 канала, 0 МГц … 70 МГц) |  | 104400
416 | ПрофКиП С8-46М осциллограф цифровой (2 канала, 0 МГц … 60 МГц) |  | 123075
417 | ПрофКиП С8-4304 осциллограф цифровой (4 канала, 0 МГц … 300 МГц) |  | 431685
418 | ПрофКиП С8-4302 осциллограф цифровой (2 канала, 0 МГц … 300 МГц) |  | 322695
419 | ПрофКиП С8-4204 осциллограф цифровой (4 канала, 0 МГц … 200 МГц) |  | 247500
420 | ПрофКиП С8-4202 осциллограф цифровой (2 канала, 0 МГц … 200 МГц) |  | 295695
421 | ПрофКиП С8-41М осциллограф цифровой (2 канала, 0 МГц … 25 МГц) |  | 109440
422 | ПрофКиП С8-4104 осциллограф цифровой (4 канала, 0 МГц … 100 МГц) |  | 356873
423 | ПрофКиП С8-4102 осциллограф цифровой (2 канала, 0 МГц … 100 МГц) |  | 229613
424 | ПрофКиП С8-4074 осциллограф цифровой (4 канала, 0 МГц … 70 МГц) |  | 273645
425 | ПрофКиП С8-4072 осциллограф цифровой (2 канала, 0 МГц … 70 МГц) |  | 181013
426 | ПрофКиП С8-36М осциллограф цифровой (2 канала, 0 МГц … 40 МГц) |  | 123120
427 | ПрофКиП С8-33М осциллограф цифровой (2 канала, 0 МГц … 25 МГц) |  | 109215
428 | ПрофКиП С8-3201 осциллограф смешанных сигналов (2 канала, 0 МГц … 200 МГц) |  | 258548
429 | ПрофКиП С8-3102 осциллограф смешанных сигналов (2 канала, 0 МГц … 100 МГц) |  | 219600
430 | ПрофКиП С8-3101 осциллограф смешанных сигналов (2 канала, 0 МГц … 100 МГц) |  | 190350
431 | ПрофКиП С8-3021 осциллограф смешанных сигналов (2 канала, 0 МГц … 25 МГц) |  | 162293
432 | ПрофКиП С8-28М осциллограф цифровой (2 канала, 0 МГц … 100 МГц) |  | 160200
433 | ПрофКиП С8-24М осциллограф цифровой (2 канала, 0 МГц … 200 МГц) |  | 183083
434 | ПрофКиП С8-23М осциллограф цифровой (2 канала, 0 МГц … 100 МГц) |  | 122130
435 | ПрофКиП С8-2202 осциллограф цифровой (2 канала, 0 МГц … 200 МГц) |  | 193950
436 | ПрофКиП С8-2201 осциллограф цифровой (2 канала, 0 МГц … 200 МГц) |  | 144855
437 | ПрофКиП С8-2153 осциллограф цифровой (2 канала, 0 МГц … 150 МГц) |  | 165330
438 | ПрофКиП С8-2104М осциллограф цифровой (4 канала, 0 МГц … 100 МГц) |  | 238725
439 | ПрофКиП С8-2103 осциллограф цифровой (2 канала, 0 МГц … 100 МГц) |  | 145800
440 | ПрофКиП С8-2102М осциллограф цифровой (2 канала, 0 МГц … 100 МГц) |  | 180225
441 | ПрофКиП С8-2102 осциллограф цифровой (2 канала, 0 МГц … 100 МГц) |  | 100013
442 | ПрофКиП С8-2101 осциллограф цифровой (2 канала, 0 МГц … 100 МГц) |  | 92048
443 | ПрофКиП С8-2074М осциллограф цифровой (4 канала, 0 МГц … 70 МГц) |  | 201150
444 | ПрофКиП С8-2073 осциллограф цифровой (2 канала, 0 МГц … 70 МГц) |  | 93600
445 | ПрофКиП С8-2072М осциллограф цифровой (2 канала, 0 МГц … 70 МГц) |  | 167625
446 | ПрофКиП С8-2072 осциллограф цифровой (2 канала, 0 МГц … 70 МГц) |  | 85883
447 | ПрофКиП С8-2051 осциллограф цифровой (2 канала, 0 МГц … 50 МГц) |  | 78885
448 | ПрофКиП С8-2021 осциллограф цифровой (2 канала, 0 МГц … 25 МГц) |  | 56475
449 | ПрофКиП С8-17М осциллограф цифровой (2 канала, 0 МГц … 60 МГц) |  | 115695
450 | ПрофКиП С8-1202М осциллограф смешанных сигналов (2 канала, 0 МГц … 200 МГц) |  | 260100
451 | ПрофКиП С8-1201 осциллограф цифровой (2 канала, 0 МГц … 200 МГц) |  | 175478
452 | ПрофКиП С8-1152 осциллограф цифровой (2 каналы, 0 МГц … 150 МГц) |  | 135338
453 | ПрофКиП С8-1151 осциллограф цифровой (2 канала, 0 МГц … 150 МГц) |  | 172800
454 | ПрофКиП С8-1102М осциллограф смешанных сигналов (2 канала, 0 МГц … 100 МГц) |  | 207000
455 | ПрофКиП С8-1102 осциллограф цифровой (2 канала, 0 МГц … 100 МГц) |  | 190868
456 | ПрофКиП С8-1101 осциллограф цифровой (2 канала, 0 МГц … 100 МГц) |  | 136688
457 | ПрофКиП С8-1062М осциллограф смешанных сигналов (2 канала, 0 МГц … 60 МГц) |  | 179100
458 | ПрофКиП С8-1062 осциллограф цифровой (2 канала, 0 МГц … 60 МГц) |  | 79043
459 | ПрофКиП С8-1061 осциллограф цифровой (2 канала, 0 МГц … 60 МГц) |  | 121905
460 | ПрофКиП С8-1043 осциллограф цифровой (2 канала, 0 МГц … 40 МГц) |  | 130500
461 | ПрофКиП С8-1042 осциллограф цифровой (2 канала, 0 МГц … 40 МГц) |  | 99900
462 | ПрофКиП С8-1041 осциллограф цифровой (2 канала, 0 МГц … 40 МГц) |  | 117000
463 | ПрофКиП С8-1021 осциллограф цифровой (2 канала, 0 МГц … 25 МГц) |  | 108000
464 | ПрофКиП С1-99М осциллограф сервисный двухканальный (0 МГц … 40 МГц) | + | 181980
465 | ПрофКиП С1-96М осциллограф универсальный (2 канала, 0 МГц … 20 МГц) | + | 119250
466 | ПрофКиП С1-94М осциллограф универсальный (1 канал, 0 МГц … 10 МГц) | + | 60750
467 | ПрофКиП С1-93М осциллограф сервисный двухканальный (0 МГц … 20 МГц) | + | 134483
468 | ПрофКиП С1-79М осциллограф сервисный (2 канала, 0 МГц … 40 МГц) | + | 177165
469 | ПрофКиП С1-77М осциллограф универсальный (2 канала, 0 МГц … 20 МГц) |  | 109553
470 | ПрофКиП С1-64М осциллограф универсальный (2 канала, 0 МГц … 20 МГц) |  | 113715
471 | ПрофКиП С1-171М осциллограф сервисный (2 канала, 0 МГц … 60 МГц) | + | 227880
472 | ПрофКиП С1-166М осциллограф универсальный (2 канала, 0 МГц … 40 МГц) |  | 168300
473 | ПрофКиП С1-161М осциллограф универсальный (2 канала, 0 МГц … 40 МГц) |  | 207000
474 | ПрофКиП С1-160М осциллограф универсальный (2 канала, 0 МГц … 20 МГц) |  | 163643
475 | ПрофКиП С1-159М осциллограф универсальный (1 канал, 0 МГц … 10 МГц) | + | 60750
476 | ПрофКиП С1-157М осциллограф универсальный (2 канала, 0 МГц … 100 МГц) | + | 281250
477 | ПрофКиП С1-156М осциллограф универсальный (1 канал, 0 МГц … 10 МГц) | + | 60750
478 | ПрофКиП С1-155М осциллограф универсальный (2 канала, 0 МГц … 60 МГц) | + | 275130
479 | ПрофКиП С1-152М осциллограф сервисный (2 канала, 0 МГц … 40 МГц) | + | 269280
480 | ПрофКиП С1-151М осциллограф универсальный (0 МГц … 40 МГц) | + | 121320
481 | ПрофКиП С1-151/1М осциллограф универсальный (0 МГц … 20 МГц) |  | 102060
482 | ПрофКиП С1-150М осциллограф универсальный (1 канал, 0 МГц … 5 МГц) |  | 31500
483 | ПрофКиП С1-149М осциллограф универсальный (2 канала, 0 МГц … 40 МГц) | + | 303120
484 | ПрофКиП С1-142М осциллограф сервисный (2 канала, 0 МГц … 40 МГц) | + | 227340
485 | ПрофКиП С1-139М осциллограф универсальный (2 канала, 0 МГц … 20 МГц) |  | 122040
486 | ПрофКиП С1-137М осциллограф универсальный (2 канала, 0 МГц … 30 МГц) | + | 195413
487 | ПрофКиП С1-134М осциллограф универсальный (2 канала, 0 МГц … 40 МГц) |  | 191160
488 | ПрофКиП С1-131/2М осциллограф сервисный двухканальный (0 МГц … 25 МГц) | + | 205650
489 | ПрофКиП С1-130М осциллограф универсальный (2 канала, 0 МГц … 20 МГц) |  | 100800
490 | ПрофКиП С1-128М осциллограф сервисный двухканальный (0 МГц … 20 МГц) | + | 289283
491 | ПрофКиП С1-127М осциллограф универсальный (2 канала, 0 МГц … 50 МГц) | + | 240413
492 | ПрофКиП С1-126М осциллограф универсальный (2 канала, 0 МГц … 40 МГц) | + | 257040
493 | ПрофКиП С1-125М осциллограф сервисный (2 канала, 0 МГц … 20 МГц) | + | 234090
494 | ПрофКиП С1-120М осциллограф универсальный (2 канала, 0 МГц … 100 МГц) | + | 191160
495 | ПрофКиП С1-118М осциллограф универсальный (2 канала, 0 МГц … 20 МГц) |  | 124650
496 | ПрофКиП С1-117М осциллограф универсальный (2 канала, 0 МГц … 20 МГц) |  | 147150
497 | ПрофКиП С1-112М осциллограф универсальный (1 канал, 0 МГц … 10 МГц) |  | 60750
498 | ПрофКиП С1-111М осциллограф универсальный (1 канал, 0 МГц … 10 МГц) |  | 88830
499 | ПрофКиП С1-107М осциллограф универсальный (2 канала, 0 МГц … 10 МГц) |  | 77490
500 | ПрофКиП С1-103М осциллограф сервисный двухканальный (0 МГц … 20 МГц) | + | 164700
501 | ПрофКиП С1-102М осциллограф универсальный (2 канала, 0 МГц … 20 МГц) |  | 146160
502 | ПрофКиП С1-101М осциллограф универсальный (1 канал, 0 МГц … 2 МГц) |  | 59040
503 | ПрофКиП ДМ-510 - ПрофКиП ДМ-510 дифференциальный манометр |  | 54630 | Погрешность ±0,03%
504 | ПрофКиП Р333-М1 мост постоянного тока измерительный | + | 71250
505 | ПрофКиП СКВ-120/140 киловольтметр многопредельный цифровой класс точности 1.0 | + | 300000
506 | ПрофКиП СКВ-120/140 киловольтметр многопредельный цифровой класс точности 0.5 | + | 318000
507 | ПрофКиП СКВ-120/140 киловольтметр многопредельный цифровой класс точности 0.25 | + | 334800
508 | ПрофКиП С197М киловольтметр | + | 234000
509 | ПрофКиП С196М киловольтметр | + | 234000
510 | ПрофКиП С100М киловольтметр | + | 264000
511 | ПрофКиП Б7-9М источник питания |  | цена по запросу
512 | ПрофКиП Б7-9/1М источник питания |  | цена по запросу
513 | ПрофКиП Б7-8М источник питания |  | цена по запросу
514 | ПрофКиП Б7-7М источник питания |  | цена по запросу
515 | ПрофКиП Б7-7/1М источник питания |  | цена по запросу
516 | ПрофКиП Б7-4М источник питания |  | цена по запросу
517 | ПрофКиП Б7-4/1М источник питания |  | цена по запросу
518 | ПрофКиП Б7-3М источник питания |  | цена по запросу
519 | ПрофКиП Б7-2М источник питания |  | цена по запросу
520 | ПрофКиП Б7-10М источник питания |  | цена по запросу
521 | ПрофКиП Б7-102М источник питания |  | цена по запросу
522 | ПрофКиП Б7-101М источник питания |  | цена по запросу
523 | ПрофКиП Б7-100М источник питания |  | цена по запросу
524 | ПрофКиП Б7-10/1М источник питания |  | цена по запросу
525 | ПрофКиП Б5-9М источник питания |  | цена по запросу
526 | ПрофКиП Б5-92М источник питания |  | цена по запросу
527 | ПрофКиП Б5-91М источник питания |  | цена по запросу
528 | ПрофКиП Б5-91/2М источник питания |  | цена по запросу
529 | ПрофКиП Б5-91/1М источник питания |  | цена по запросу
530 | ПрофКиП Б5-90М источник питания |  | цена по запросу
531 | ПрофКиП Б5-90/2М источник питания |  | цена по запросу
532 | ПрофКиП Б5-90/1М источник питания |  | цена по запросу
533 | ПрофКиП Б5-8М источник питания |  | цена по запросу
534 | ПрофКиП Б5-89М источник питания |  | цена по запросу
535 | ПрофКиП Б5-89/9М источник питания (1; 0 В … 60 В; 0 А … 20 А) |  | цена по запросу
536 | ПрофКиП Б5-89/8М источник питания (1; 0 В … 30 В; 0 А … 30 А) |  | цена по запросу
537 | ПрофКиП Б5-89/7М источник питания (1; 0 В … 200 В; 0 А … 3 А) |  | цена по запросу
538 | ПрофКиП Б5-89/6М источник питания (1; 0 В … 200 В; 0 А … 1 А) |  | цена по запросу
539 | ПрофКиП Б5-89/5М источник питания (1; 0 В … 100 В; 0 А … 5 А) |  | цена по запросу
540 | ПрофКиП Б5-89/4М источник питания (1; 0 В … 100 В; 0 А … 3 А) |  | цена по запросу
541 | ПрофКиП Б5-89/3М источник питания (1; 0 В … 60 В; 0 А … 10 А) |  | цена по запросу
542 | ПрофКиП Б5-89/2М источник питания (1; 0 В … 60 В; 0 А … 5 А) |  | цена по запросу
543 | ПрофКиП Б5-89/1М источник питания (1; 0 В … 30 В; 0 А … 20 А) |  | цена по запросу
544 | ПрофКиП Б5-89/10М источник питания (1; 0 В … 200 В; 0 А … 5 А) |  | цена по запросу
545 | ПрофКиП Б5-86М источник питания (1; 0 В … 30 В; 0 А … 2 А) |  | цена по запросу
546 | ПрофКиП Б5-86/4М источник питания (1; 0 В … 100 В; 0 А … 1 А) |  | цена по запросу
547 | ПрофКиП Б5-86/3М источник питания (1; 0 В … 60 В; 0 А … 3 А) |  | цена по запросу
548 | ПрофКиП Б5-86/2М источник питания (1; 0 В … 30 В; 0 А … 5 А) |  | цена по запросу
549 | ПрофКиП Б5-86/1М источник питания (1; 0 В … 30 В; 0 А … 3 А) |  | цена по запросу
550 | ПрофКиП Б5-85М источник питания (2; 0 В … 30 В х2; 0 А … 2 А) |  | цена по запросу
551 | ПрофКиП Б5-85/5М источник питания (2; 0 В … 60 В х2; 0 А … 10 А) |  | цена по запросу
552 | ПрофКиП Б5-85/4М источник питания (2; 0 В … 30 В х2; 0 А … 20 А) |  | цена по запросу
553 | ПрофКиП Б5-85/3М источник питания (2; 0 В … 30 В х2; 0 А … 10 А) |  | цена по запросу
554 | ПрофКиП Б5-85/2М источник питания (2; 0 В … 30 В х2; 0 А … 5 А) |  | цена по запросу
555 | ПрофКиП Б5-85/1М источник питания (2; 0 В … 30 В х2; 0 А … 3 А) |  | цена по запросу
556 | ПрофКиП Б5-84М источник питания (3; 0 В … 30 В х2; 0 А … 2 А) |  | цена по запросу
557 | ПрофКиП Б5-84/2М источник питания (3; 0 В … 30 В х2; 0 А … 5 А) |  | цена по запросу
558 | ПрофКиП Б5-84/1М источник питания (3; 0 В … 30 В х2; 0 А … 3 А) |  | цена по запросу
559 | ПрофКиП Б5-7М источник питания (1; 0 В … 30 В; 0 А … 3 А) |  | цена по запросу
560 | ПрофКиП Б5-76М источник питания (3; 0 В … 20 В х2; 0 А … 2 А х2) |  | цена по запросу
561 | ПрофКиП Б5-76/2М источник питания (3; 0 В … 30 В х2; 0 А … 5 А х2) |  | цена по запросу
562 | ПрофКиП Б5-76/1М источник питания (3; 0 В … 30 В х2; 0 А … 3 А х2) |  | цена по запросу
563 | ПрофКиП Б5-75М источник питания (1; 0 В … 20 В; 0 А … 2 А) |  | цена по запросу
564 | ПрофКиП Б5-75/2М источник питания (1; 0 В … 30 В; 0 А … 5 А) |  | цена по запросу
565 | ПрофКиП Б5-75/1М источник питания (1; 0 В … 30 В; 0 А … 3 А) |  | цена по запросу
566 | ПрофКиП Б5-73 источник питания (2; 0 В … 15 В /0 В … 30 В; 1.5 А /0.5 А) |  | цена по запросу
567 | ПрофКиП Б5-7/1М источник питания (1; 0 В … 30 В; 0 А … 3 А) |  | цена по запросу
568 | ПрофКиП Б5-6М источник питания (1; 0 В … 15 В; 0 А … 3 А) |  | цена по запросу
569 | ПрофКиП Б5-6/1М источник питания (1; 0 В … 15 В; 0 А … 3 А) |  | цена по запросу
570 | ПрофКиП Б5-46/2М источник питания (4; 0 В … 30 В; 5 А) |  | 76500
571 | ПрофКиП Б5-45М источник питания аналоговый (1; 0 В … 30 В; 0 А … 2 А) | + | 55125
572 | ПрофКиП Б5-44М источник питания аналоговый (1; 0 В … 30 В; 0 А … 1 А) | + | 65250
573 | ПрофКиП Б5-30М источник питания (1; 0 В … 15 В; 1 А) |  | цена по запросу
574 | ПрофКиП Б5-304М источник питания (1; 0 В … 30 В; 0 А … 25 А) |  | цена по запросу
575 | ПрофКиП Б5-304/1М источник питания (1; 0 В … 60 В; 0 А … 12.5 А) |  | цена по запросу
576 | ПрофКиП Б5-303М источник питания |  | цена по запросу
577 | ПрофКиП Б5-303/2М источник питания (3; 0 В … 30 В х2; 0 А … 5 А х2) |  | цена по запросу
578 | ПрофКиП Б5-303/1М источник питания (3; 0 В … 30 В х2; 0 А … 3 А х2) |  | цена по запросу
579 | ПрофКиП Б5-302М источник питания (3; 0 В … 20 В; 0 А … 2 А) |  | цена по запросу
580 | ПрофКиП Б5-302/2М источник питания (3; 0 В … 30 В; 0 А … 5 А) |  | цена по запросу
581 | ПрофКиП Б5-302/1М источник питания (3; 0 В … 30 В; 0 А … 3 А) |  | цена по запросу
582 | ПрофКиП Б5-301М источник питания (1; 0 В … 20 В; 0 мА … 2 А) |  | цена по запросу
583 | ПрофКиП Б5-301/2М источник питания (1; 0 В … 30 В; 0 А … 5 А) |  | цена по запросу
584 | ПрофКиП Б5-301/1М источник питания (1; 0 В … 30 В; 0 мА … 3 А) |  | цена по запросу
585 | ПрофКиП Б5-29М источник питания (0 В … 15 В) |  | цена по запросу
586 | ПрофКиП Б5-16М источник питания (0 В … 10000 В) |  | цена по запросу
587 | ПрофКиП Б5-15М источник питания (0 В … 6000 В) |  | цена по запросу
588 | ПрофКиП Б5-14М источник питания (0 В … 5000 В) |  | цена по запросу
589 | ПрофКиП Б5-11М источник питания (0 В … 30 В) |  | цена по запросу
590 | ПрофКиП Б5-11/1М источник питания (0 В … 30 В) |  | цена по запросу
591 | ПрофКиП Б5-100М источник питания (0 В … 30 В х 2) |  | цена по запросу
592 | ПрофКиП Б2-8М источник питания (5 А; 0 В … 260 В) |  | цена по запросу
593 | ПрофКиП Б2-4М источник питания (4.35 А /4 А; 230 В / 0 В … 250 В) |  | цена по запросу
594 | ПрофКиП Б2-3М источник питания (2.5 А; 220 (230) В) |  | цена по запросу
595 | ПрофКиП Б2-3/1М источник питания (4.5 А; 220 (230) В) |  | цена по запросу
596 | ПрофКиП Б2-2М источник питания (2.5 А; 0 В … 250 В) |  | цена по запросу
597 | ПрофКиП Б2-2/1М источник питания (4.5 А; 0 В … 250 В) |  | цена по запросу
598 | ПрофКиП РОН-25 ручной насос для опрессовки |  | 20250
599 | ПрофКиП-Узо измеритель тока утечки |  | 47160
600 | ПрофКиП М418 измеритель сопротивления заземления |  | 59625
601 | ПрофКиП М417 измеритель сопротивления заземления |  | 38475
602 | ПрофКиП М416/1 измеритель сопротивления заземления |  | 41625
603 | ПрофКиП Щ306М омметр | + | 432000
604 | ПрофКиП Е6-36А мегаомметр (500 В … 2500 В) |  | 38250
605 | ПрофКиП Е6-36/1А мегаомметр (250 В … 1000 В) |  | 36000
606 | ПрофКиП Е6-33 мегаомметр (500 В … 5000 В) | + | 108000
607 | ПрофКиП Е6-32М мегаомметр (100 В … 1000 В) |  | 59400
608 | ПрофКиП Е6-31М мегаомметр (250 В … 2500 В) |  | 54900
609 | ПрофКиП Е6-18М миллиомметр |  | 206586
610 | ПрофКиП Е6-18/1М миллиомметр | + | 217350
611 | ПрофКиП Е6-13М тераомметр | + | 312750
612 | ПрофКиП Ю117B люксметр |  | 15750
613 | ПрофКиП Ю117A люксметр |  | 24750
614 | ПрофКиП Ю117/2 люксметр |  | 18000
615 | ПрофКиП Ю117/1 люксметр |  | 18000
616 | ПрофКиП Ю117 люксметр |  | 20250
617 | ПрофКиП Ю116А люксметр |  | 26123
618 | ПрофКиП С6-15М измеритель нелинейнейных искажений |  | цена по запросу
619 | ПрофКиП С6-12М измеритель нелинейнейных искажений |  | цена по запросу
620 | ПрофКиП С6-11М измеритель нелинейнейных искажений |  | цена по запросу
621 | ПрофКиП М3-99М ваттметр поглощаемой мощности | + | цена по запросу
622 | ПрофКиП М3-99 ваттметр поглощаемой мощности с преобразователем приемным коаксиальным ППК ПрофКиП М3-96 | + | 2605613
623 | ПрофКиП М3-99 ваттметр поглощаемой мощности с преобразователем приемным коаксиальным ППК ПрофКиП М3-95 и аттенюатором | + | цена по запросу
624 | ПрофКиП М3-99 ваттметр поглощаемой мощности с преобразователем приемным коаксиальным ППК ПрофКиП М3-95 | + | 1408636
625 | ПрофКиП М3-99 ваттметр поглощаемой мощности с преобразователем приемным коаксиальным ППК ПрофКиП М3-93/1 | + | 905625
626 | ПрофКиП М3-99 ваттметр поглощаемой мощности с преобразователем приемным коаксиальным ППК ПрофКиП М3-93 | + | 1324800
627 | ПрофКиП М3-99 ваттметр поглощаемой мощности с преобразователем приемным коаксиальным ППК ПрофКиП М3-90 | + | 1185076
628 | ПрофКиП М3-99 ваттметр поглощаемой мощности (полный комплект) | + | 4002863
629 | ПрофКиП Р2-6000 измеритель КСВН |  | цена по запросу
630 | ПрофКиП Р2-4000 измеритель КСВН |  | цена по запросу
631 | ПрофКиП Е7-22М измеритель иммитанса (RLC) | + | 49500
632 | ПрофКиП Е7-18М измеритель иммитанса |  | цена по запросу
633 | ПрофКиП Е7-18/2М измеритель иммитанса |  | цена по запросу
634 | ПрофКиП Е7-18/1М измеритель иммитанса |  | цена по запросу
635 | ПрофКиП Даль-8 лазерный дальномер |  | 25470
636 | ПрофКиП Г6-46М генератор сигналов (1 мкГц … 5 МГц) |  | цена по запросу
637 | ПрофКиП Г6-46/3М генератор сигналов (1 мкГц … 20 МГц) |  | цена по запросу
638 | ПрофКиП Г6-46/2М генератор сигналов (1 мкГц … 15 МГц) |  | цена по запросу
639 | ПрофКиП Г6-46/1М генератор сигналов (1 мкГц … 10 МГц) |  | цена по запросу
640 | ПрофКиП Г6-104М генератор сигналов (1 мкГц … 25 МГц) |  | цена по запросу
641 | ПрофКиП Г6-104/1М генератор сигналов (1 мкГц … 60 МГц) |  | цена по запросу
642 | ПрофКиП Г6-103МЕ генератор сигналов (1 мкГц … 10 МГц) |  | 207900
643 | ПрофКиП Г6-103М генератор сигналов (1 мкГц … 10 МГц) |  | 170100
644 | ПрофКиП Г6-103/2МЕ генератор сигналов (1 мкГц … 60 МГц) |  | 264600
645 | ПрофКиП Г6-103/2М генератор сигналов (1 мкГц … 60 МГц) |  | 226800
646 | ПрофКиП Г6-103/1МЕ генератор сигналов (1 мкГц … 30 МГц) |  | 236250
647 | ПрофКиП Г6-103/1М генератор сигналов (1 мкГц … 30 МГц) |  | 198450
648 | ПрофКиП Г6-100М генератор сигналов (1 мкГц … 80 МГц) |  | 282825
649 | ПрофКиП Г6-100/2М генератор сигналов (1 мкГц … 160 МГц) |  | 517050
650 | ПрофКиП Г6-100/1М генератор сигналов (1 мкГц … 120 МГц) |  | 411075
651 | ПрофКиП Г4-219М генератор сигналов ВЧ (100 кГц … 150 МГц) |  | цена по запросу
652 | ПрофКиП Г4-219/3М генератор сигналов ВЧ (100 кГц … 450 МГц) |  | цена по запросу
653 | ПрофКиП Г4-219/2М генератор сигналов ВЧ (100 кГц … 350 МГц) |  | цена по запросу
654 | ПрофКиП Г4-219/1М генератор сигналов ВЧ (100 кГц … 250 МГц) |  | цена по запросу
655 | ПрофКиП Г4-151/1М генератор сигналов ВЧ (100 кГц … 150 МГц) |  | 105750
656 | ПрофКиП Г3-108М генератор сигналов НЧ (0.1 Гц … 3 МГц) |  | 59625
657 | ПрофКиП Г3-108/2М генератор сигналов НЧ (0.01 Гц … 30 кГц) |  | 34200
658 | ПрофКиП Г3-108/1М генератор сигналов НЧ ( 0.5 Гц … 5 МГц) |  | 53550
659 | ПрофКиП В7-86М вольтметр универсальный (до 1000 В) |  | 84150
660 | ПрофКиП В7-80М вольтметр универсальный (до 1000 В) |  | 191025
661 | ПрофКиП В7-77М вольтметр универсальный (200 мВ - 1000 В) | + | 46125
662 | ПрофКиП В7-73М вольтметр универсальный (до 1000 В) |  | цена по запросу
663 | ПрофКиП В7-72М вольтметр универсальный (до 1000 В) |  | цена по запросу
664 | ПрофКиП В7-65М вольтметр универсальный (до 1000 В) |  | 99000
665 | ПрофКиП В7-65/1М вольтметр универсальный (до 1000 В) |  | 113400
666 | ПрофКиП В7-64М вольтметр универсальный (100 мВ … 1000 В) | + | 196448
667 | ПрофКиП ваттметры лабораторные высокоточные | + | цена по запросу
668 | ПрофКиП амперметры лабораторные высокоточные | + | цена по запросу
669 | ПрофКиП Удар-D виброметр цифровой |  | 78413
670 | ПрофКиП Удар-C виброметр цифровой |  | 80280
671 | ПрофКиП Удар-B2 виброметр цифровой |  | 106920
672 | ПрофКиП Удар-B виброметр цифровой |  | 88560
673 | ПрофКиП Удар-A2 виброметр цифровой |  | 83160
674 | ПрофКиП Удар-A виброметр цифровой |  | 80280
675 | ПрофКиП М3-92М измеритель мощности |  | 543375
676 | ПрофКиП М3-56 ваттметр поглощаемой мощности | + | цена по запросу
677 | ПрофКиП М3-54 ваттметр поглощаемой мощности | + | цена по запросу
678 | ПрофКиП Я2М-66М блок ваттметр измерительный (БИ) | + | 258750
679 | ПрофКиП М3-хх Аккумуляторный блок |  | 72225
680 | ПрофКиП М3-5х LAN-порт для ваттметров поглощаемой мощности |  | 54000
681 | ПрофКиП М3-51 серия ваттметров поглощаемой мощности | + | цена по запросу
682 | ПрофКиП АВИЦ-70 аппарат высоковольтный испытательный | + | 414000
683 | ПрофКиП Циклон-806А анемометр цифровой |  | 23760
684 | ПрофКиП ЛАТР-8М лабораторный автотрансформатор трехфазный |  | цена по запросу
685 | ПрофКиП ЛАТР-4М лабораторный автотрансформатор трехфазный |  | цена по запросу
686 | ПрофКиП ЛАТР-12М лабораторный автотрансформатор трехфазный |  | цена по запросу
687 | ПрофКиП АТСН-8-380 лабораторный автотрансформатор трехфазный (6 кВА) |  | 63504
688 | ПрофКиП АТСН-40-380 лабораторный автотрансформатор трехфазный (30 кВА) |  | 266112
689 | ПрофКиП АТСН-4-380 лабораторный автотрансформатор трехфазный (3 кВА) |  | 71064
690 | ПрофКиП АТСН-27-380 лабораторный автотрансформатор трехфазный (20 кВА) |  | 180835
691 | ПрофКиП АТСН-20-380 лабораторный автотрансформатор трехфазный (15 кВА) |  | 146966
692 | ПрофКиП АТСН-12-380 лабораторный автотрансформатор трехфазный (9 кВА) |  | 90115
693 | ПрофКиП АОСН-80-220 лабораторный автотрансформатор однофазный (20 кВА) |  | 136080
694 | ПрофКиП АОСН-8-220 лабораторный автотрансформатор однофазный (2 кВА) |  | 18446
695 | ПрофКиП АОСН-60-220 лабораторный автотрансформатор однофазный (15 кВА) |  | 108864
696 | ПрофКиП АОСН-40-220 лабораторный автотрансформатор однофазный (10 кВА) |  | 79834
697 | ПрофКиП pH-218 pH-метр |  | 41625
698 | ПрофКиП АОСН-4-220 лабораторный автотрансформатор однофазный (1 кВА) |  | 16027
699 | ПрофКиП АОСН-28-220 лабораторный автотрансформатор однофазный (7 кВА) |  | 58061
700 | ПрофКиП АОСН-20-220 лабораторный автотрансформатор однофазный (5 кВА) |  | 47174
701 | ПрофКиП АОСН-2-220 лабораторный автотрансформатор однофазный (500 ВА) |  | 11491
702 | ПрофКиП АОСН-16-220 лабораторный автотрансформатор однофазный (4 кВА) |  | 45058
703 | ПрофКиП АОСН-120-220 лабораторный автотрансформатор однофазный (30 кВА) |  | 254016
704 | ПрофКиП АОСН-12-220 лабораторный автотрансформатор однофазный (3 кВА) |  | 22982
705 | ПрофКиП pH-218А pH-метр |  | 41625
706 | ПрофКИП Р4834-М1 — магазин сопротивлений - ПрофКИП Р4834-М1 — магазин сопротивлений | + | 90720
707 | ПрофКиП Б5-30010 - ПрофКиП Б5-30010 — источник питания | + | 672750 | Напряжение, В 1; Погрешность установки по напряжению ; Тип датчика ; Тип разъема ; Частотный диапазон до 10 ГГц
708 | ПрофКиП Б5-15520 - ПрофКиП Б5-15520 — источник питания | + | 672750 | Напряжение, В 1; Погрешность установки по напряжению ; Тип датчика ; Тип разъема ; Частотный диапазон до 20 ГГц
709 | ПрофКиП Б5-8540 - ПрофКиП Б5-8540 — источник питания | + | 641250 | Напряжение, В 1; Тип преобразования ; Погрешность установки по напряжению ; Тип датчика ; Тип разъема ; Частотный диапазон до 40 ГГц
710 | ПрофКиП Б5-35111 - ПрофКиП Б5-35111 — источник питания | + | 641250 | Напряжение, В 1; Тип преобразования ; Тип датчика ; Тип разъема ; Частотный диапазон до 111 ГГц
711 | ПрофКиП Б5-15006 - ПрофКиП Б5-15006 — источник питания | + | 326250 | Напряжение, В 1; Тип преобразования ; Погрешность установки по напряжению ; Тип датчика ; Тип разъема ; Частотный диапазон до 6 ГГц
712 | ПрофКиП Б5-8010 - ПрофКиП Б5-8010 — источник питания | + | 311626 | Напряжение, В 1; Погрешность установки по напряжению ; Тип датчика ; Тип разъема ; Частотный диапазон до 10 ГГц
713 | ПрофКиП Б5-6015 | + | 311626 | Напряжение, В 1; Тип преобразования ; Погрешность установки по напряжению ; Тип датчика ; Тип разъема ; Частотный диапазон до 15 ГГц
714 | ПрофКиП Б5-3020 | + | 270000 | Напряжение, В 1; Тип преобразования ; Погрешность установки по напряжению ; Тип датчика ; Тип разъема ; Частотный диапазон до 20 ГГц
715 | ПрофКиП Б5-3010 - ПрофКиП Б5-3010 — источник питания | + | 236250 | Напряжение, В 1; Тип преобразования ; Погрешность установки по напряжению ; Тип датчика ; Тип разъема ; Частотный диапазон до 10 ГГц
716 | ПрофКиП Б5-1560 | + | 247500 | Напряжение, В 1; Погрешность установки по напряжению ; Тип датчика ; Тип разъема ; Частотный диапазон до 60 ГГц
717 | ПрофКиП Б5-12001 - ПрофКиП Б5-12001 — источник питания | + | 208126 | Напряжение, В 1; Тип преобразования ; Погрешность установки по напряжению ; Тип датчика ; Тип разъема ; Частотный диапазон до 1 ГГц
718 | ПрофКиП Б5-6005 - ПрофКиП Б5-6005 — источник питания | + | 200250 | Напряжение, В 1; Погрешность установки по напряжению ; Тип датчика ; Тип разъема ; Частотный диапазон до 5 ГГц
719 | ПрофКиП Б5-3605 - ПрофКиП Б5-3605 — источник питания | + | 195750 | Напряжение, В 1; Тип преобразования ; Погрешность установки по напряжению ; Тип датчика ; Тип разъема ; Частотный диапазон до 5 ГГц
720 | ПрофКиП Б5-3603 - ПрофКиП Б5-3603 — источник питания | + | 184500 | Напряжение, В 1; Тип преобразования ; Тип датчика ; Тип разъема ; Частотный диапазон до 3.5 ГГц
721 | ПрофКиП Б5-66 - ПрофКиП Б5-66 — источник питания | + | 101250 | Напряжение, В 2; Тип датчика ; Тип разъема ; Частотный диапазон до 3 ГГц
722 | ПрофКиП Б5-46 - ПрофКиП Б5-46 — источник питания | + | 95626 | Напряжение, В 2; Тип датчика ; Тип разъема ; Частотный диапазон до 5 ГГц
723 | ПрофКиП Б5-47 - ПрофКиП Б5-47 — источник питания | + | 95626 | Напряжение, В 2; Тип датчика ; Тип разъема ; Частотный диапазон до 3 ГГц
724 | ПрофКиП Б5-85/1 - ПрофКиП Б5-85/1 — источник питания | + | 163126 | Напряжение, В 1; Тип датчика ; Тип разъема ; Частотный диапазон до 10 ГГц
725 | ПрофКиП Б5-70/2 - ПрофКиП Б5-70/2 — источник питания | + | 87750 | Напряжение, В 1; Тип датчика ; Тип разъема ; Частотный диапазон до 5 ГГц
726 | ПрофКиП Б5-71 - ПрофКиП Б5-71 - источник питания | + | 110250 | Напряжение, В 1; Тип датчика ; Тип разъема ; Частотный диапазон до 20 ГГц
727 | ПрофКиП Б5-70 - ПрофКиП Б5-70 — источник питания | + | 87300 | Напряжение, В 1; Тип датчика ; Тип разъема ; Частотный диапазон до 10 ГГц
728 | ПрофКиП Б5-70/1 - ПрофКиП Б5-70/1 — источник питания | + | 59625 | Напряжение, В 1; Тип датчика ; Тип разъема ; Частотный диапазон до 3 ГГц
729 | ПрофКиП Б5-46/1 - ПрофКиП Б5-46/1 — источник питания | + | 55125 | Напряжение, В 1; Тип датчика ; Тип разъема ; Частотный диапазон до 5 ГГц
730 | ПрофКиП Б5-45 - ПрофКиП Б5-45 — источник питания | + | 40500 | Напряжение, В 1; Тип датчика ; Тип разъема ; Частотный диапазон до 2 ГГц
731 | ПрофКиП Б5-44 - ПрофКиП Б5-44 — источник питания | + | 47250 | Напряжение, В 1; Тип датчика ; Частотный диапазон до 3 ГГц
732 | ПрофКиП Ч3-63 - ПрофКиП Ч3-63 — Частотомер Универсальный (2 Канала, 2 ГГц) | + | 237600 | Конструктивные особенности датчика ; Максимальный диапазон напряжений (без нагрузки) ; Разрядность ЦАП 2; Регулируемое постоянное смещение в диапазоне ; Длительность фронтов ; Действующее значение переменного напряжения (U), В 2 ГГц
733 | ПрофКиП Ч3-84 - ПрофКиП Ч3-84 — Частотомер Универсальный (2 Канала, 3 ГГц) | + | 181800 | Конструктивные особенности датчика ; Разрядность ЦАП 2; Регулируемое постоянное смещение в диапазоне ; Длительность фронтов ; Нормальная область значений атмосферного давления ; Действующее значение переменного напряжения (U), В 3 ГГц
734 | ПрофКиП Ч3-87 - ПрофКиП Ч3-87 Частотомер Универсальный (2 Канала, 8 ГГц) | + | 225000 | Конструктивные особенности датчика ; Максимальный диапазон напряжений (без нагрузки) ; Разрядность ЦАП 2; Регулируемое постоянное смещение в диапазоне ; Длительность фронтов ; Действующее значение переменного напряжения (U), В 8 ГГц
735 | ПрофКиП Ч3-84-101 - ПрофКиП Ч3-84-101 Частотомер Универсальный | + | 256800 | Конструктивные особенности датчика ; Максимальный диапазон напряжений (без нагрузки) ; Разрядность ЦАП 2; Регулируемое постоянное смещение в диапазоне ; Длительность фронтов ; Действующее значение переменного напряжения (U), В 3 ГГц
736 | ПрофКиП Ч3-87-101 - ПрофКиП Ч3-87-101 Частотомер Универсальный | + | 302400 | Максимальный диапазон напряжений (без нагрузки) ; Разрядность ЦАП 2; Регулируемое постоянное смещение в диапазоне ; Длительность фронтов ; Действующее значение переменного напряжения (U), В 8 ГГц
737 | ПрофКиП Ч3-64 - ПрофКиП Ч3-64 — Частотомер Универсальный (3 Канала, 17,85 ГГц) | + | 702000 | Максимальный диапазон напряжений (без нагрузки) ; Разрядность ЦАП 3; Длительность фронтов ; Нормальная область значений атмосферного давления ; Действующее значение переменного напряжения (U), В 17,85 ГГц
738 | ПрофКиП Ч3-88 - ПрофКиП Ч3-88 — Частотомер Универсальный (3 Канала, 3 ГГц) | + | 201600 | Конструктивные особенности датчика ; Максимальный диапазон напряжений (без нагрузки) ; Разрядность ЦАП 3; Регулируемое постоянное смещение в диапазоне ; Длительность фронтов ; Действующее значение переменного напряжения (U), В 3 ГГц
739 | ПрофКиП Ч3-64-101 - ПрофКиП Ч3-64-101 — Частотомер Универсальный | + | 778800 | Максимальный диапазон напряжений (без нагрузки) ; Разрядность ЦАП 3; Длительность фронтов ; Нормальная область значений атмосферного давления ; Действующее значение переменного напряжения (U), В 17,85 ГГц
740 | ПрофКиП Ч3-88-101 - ПрофКиП Ч3-88-101 — Частотомер Универсальный | + | 273600 | Конструктивные особенности датчика ; Максимальный диапазон напряжений (без нагрузки) ; Разрядность ЦАП 3; Регулируемое постоянное смещение в диапазоне ; Длительность фронтов ; Действующее значение переменного напряжения (U), В 3 ГГц
741 | ПрофКиП Ч3-96-101 - ПрофКиП Ч3-96-101 — Частотомер Универсальный | + | 355200 | Конструктивные особенности датчика ; Максимальный диапазон напряжений (без нагрузки) ; Разрядность ЦАП 3; Регулируемое постоянное смещение в диапазоне ; Длительность фронтов ; Действующее значение переменного напряжения (U), В 8 ГГц
742 | ПрофКиП Ч3-99 - ПрофКиП Ч3-99 Частотомер Электронно-Счетный | + | 900000 | Конструктивные особенности датчика ; Максимальный диапазон напряжений (без нагрузки) ; Разрядность ЦАП 3; Длительность фронтов ; Действующее значение переменного напряжения (U), В 17,85 ГГц
743 | ПрофКиП Ч3-100 - ПрофКиП Ч3-100 Частотомер Универсальный | + | 1020000 | Конструктивные особенности датчика ; Максимальный диапазон напряжений (без нагрузки) ; Разрядность ЦАП 3; Аналоговая полоса ; Длительность фронтов ; Действующее значение переменного напряжения (U), В 37,5 ГГц
744 | ПрофКиП Ч3-101 - ПрофКиП Ч3-101 Частотомер Электронно-Счетный | + | 960000 | Конструктивные особенности датчика ; Максимальный диапазон напряжений (без нагрузки) ; Разрядность ЦАП 3; Аналоговая полоса ; Длительность фронтов ; Действующее значение переменного напряжения (U), В 25,95 ГГц
745 | ПрофКиП Ч3-102 - ПрофКиП Ч3-102 Частотомер Электронно-Счетный | + | 1080000 | Конструктивные особенности датчика ; Разрядность ЦАП 3; Аналоговая полоса ; Длительность фронтов ; Действующее значение переменного напряжения (U), В 40 Ггц
746 | ПрофКиП Ф2-34 - ПрофКиП Ф2-34 Измеритель Разности Фаз | + | 276000
747 | ПрофКиП Ф2-35 - ПрофКиП Ф2-35 Измеритель Разности Фаз | + | 384000
748 | ПрофКиП SL-405 - ПрофКиП SL-405 Шумомер Цифровой |  | 18150
749 | ПрофКиП SL-406 - ПрофКиП SL-406 Шумомер Цифровой |  | 14999
750 | ПрофКиП SL-407 - ПрофКиП SL-407 Шумомер Цифровой |  | 24750
751 | ПрофКиП SL-408 - ПрофКиП SL-408 Шумомер Цифровой |  | 78526
752 | ПрофКиП Э80В (250 В) - ПрофКиП Э80В Вольтметр Щитовой Переменного Тока 0-250В |  | 5626 | Диаметр захвата -1 мм; Переменное напряжение U -1 В; Постоянное напряжение U -1 В; Измерение True RMS Нет; Прозвонка цепи Нет; Конструктивные особенности датчика ; Частотный диапазон до 1000 ГГц
753 | ПрофКиП Э80В (500 В) - ПрофКиП Э80В Вольтметр Щитовой Переменного Тока 0-500В |  | 5626 | Диаметр захвата -1 мм; Переменное напряжение U -1 В; Постоянное напряжение U -1 В; Измерение True RMS Нет; Прозвонка цепи Нет; Конструктивные особенности датчика ; Частотный диапазон до 1000 ГГц
754 | ПрофКиП Э80В (7.5 кВ) - ПрофКиП Э80В Вольтметр Щитовой Переменного Тока 0-7.5кВ 6000/100В |  | 5626 | Диаметр захвата -1 мм; Переменное напряжение U -1 В; Постоянное напряжение U -1 В; Конструктивные особенности датчика ; Частотный диапазон до 1000 ГГц; Количество элементов питания Погрешность ±1.5%
755 | ПрофКиП Э80В (12.5 кВ) - ПрофКиП Э80В Вольтметр Щитовой Переменного Тока 0-12.5кВ 10000/100В |  | 5626 | Диаметр захвата -1 мм; Переменное напряжение U -1 В; Постоянное напряжение U -1 В; Измерение True RMS Нет; Конструктивные особенности датчика ; Частотный диапазон до 1000 ГГц; Количество элементов питания Точность: 1.5
756 | ПрофКиП В7-62 - ПрофКиП В7-62 Вольтметр Универсальный | + | 63000 | Переменное напряжение U -1 В; Измерение True RMS Нет; Гибкие Нет; Конструктивные особенности датчика ; Частотный диапазон от 15 МГц; КСВН ; Частотный диапазон до 52 ГГц
757 | ПрофКиП В7-54М - ПрофКиП В7-54М Вольтметр Универсальный | + | 292275 | Постоянное напряжение U 1 В; Измерение True RMS Нет; Гибкие Нет; Частотный диапазон от 3 МГц; КСВН ; Частотный диапазон до 300 кГц; Динамический диапазон 6,5
758 | ПрофКиП В7-46М - ПрофКиП В7-46М Вольтметр Универсальный |  | 130230 | Измерение True RMS Нет; Гибкие Нет; Прозвонка цепи Нет; Конструктивные особенности датчика ; Частотный диапазон от 10 МГц; КСВН
759 | ПрофКиП В7-47М - ПрофКиП В7-47М Вольтметр Универсальный |  | 61650 | Диаметр захвата 1 мм; Переменное напряжение U -1 В; Постоянное напряжение U -1 В; Измерение True RMS Нет; Гибкие Нет; Конструктивные особенности датчика ; КСВН
760 | ПрофКиП В7-41М - ПрофКиП В7-41М Вольтметр Универсальный |  | 50400 | Диаметр захвата 1 мм; Переменное напряжение U -1 В; Постоянное напряжение U -1 В; Измерение True RMS Нет; Гибкие Нет; КСВН
761 | ПрофКиП В7-40М - ПрофКиП В7-40М Вольтметр Универсальный | + | 117495 | Постоянное напряжение U 1 В; Измерение True RMS Нет; Гибкие Нет; Прозвонка цепи Нет; Конструктивные особенности датчика ; Частотный диапазон от 10 МГц; КСВН
762 | ПрофКиП В7-40/1М - ПрофКиП В7-40/1М Вольтметр Универсальный |  | 126000 | Измерение True RMS Нет; Гибкие Нет; Частотный диапазон от 20 МГц; КСВН ; Частотный диапазон до 1 МГц
763 | ПрофКиП В7-38 - ПрофКиП В7-38 Вольтметр Универсальный | + | 84150 | Переменное напряжение U 1 В; Измерение True RMS Нет; Гибкие Нет; Частотный диапазон от 10 МГц; КСВН ; Частотный диапазон до 52 ГГц; Кол-во встроенных портов RS
764 | ПрофКиП В3-71/1 - ПрофКиП В3-71/1 — Милливольметр | + | 302400 | Диаметр захвата -1 мм; Переменное напряжение U -1 В; Постоянное напряжение U -1 В; Конструктивные особенности датчика ; Частотный диапазон до 1,1 ГГц; Количество элементов питания Питание 220±22
765 | ПрофКиП В3-63 - ПрофКиП В3-63 - Милливольтметр | + | 506250 | Диаметр захвата -1 мм; Переменное напряжение U -1 В; Постоянное напряжение U -1 В; Прозвонка цепи Нет; Конструктивные особенности датчика ; Частотный диапазон до 3 ГГц; Количество элементов питания Высокое разрешение
766 | ПрофКиП В3-62 - ПрофКиП В3-62 Милливольтмер | + | 441000 | Диаметр захвата -1 мм; Переменное напряжение U -1 В; Постоянное напряжение U -1 В; Прозвонка цепи Нет; Конструктивные особенности датчика ; Частотный диапазон до 2 ГГц; Количество элементов питания Высокое разрешение
767 | ПрофКиП В3-48М - ПрофКиП В3-48М Милливольтметр |  | 42750 | Диаметр захвата -1 мм; Переменное напряжение U -1 В; Постоянное напряжение U -1 В; Гибкие Нет; Прозвонка цепи Нет; Конструктивные особенности датчика ; Частотный диапазон до 2 МГц
768 | ПрофКиП В3-38М - ПрофКиП В3-38М Милливольтметр | + | 36000 | Диаметр захвата -1 мм; Переменное напряжение U -1 В; Постоянное напряжение U -1 В; Измерение True RMS Нет; Гибкие Нет; Конструктивные особенности датчика ; Частотный диапазон до 52 ГГц; Кол-во встроенных портов RS
769 | ПрофКиП Роса-981А - ПрофКиП Роса-981А Влагомер Цифровой |  | 19305
770 | ПрофКиП Роса-971А - ПрофКиП Роса-971А Влагомер Цифровой |  | 17820
771 | ПрофКиП РОСА-971 - ПрофКиП Роса-971 Влагомер Цифровой |  | 7200
772 | ПрофКиП РОСА-867 - ПрофКиП Роса-867 Влагомер Цифровой |  | 5625
773 | ПрофКиП Роса-847А - ПрофКиП Роса-847А Влагомер Цифровой |  | 24975
774 | ПрофКиП РОСА-847 - ПрофКиП Роса-847 Влагомер Цифровой |  | 16808
775 | ПрофКиП Роса-837А - ПрофКиП Роса-837А Влагомер Цифровой |  | 25245
776 | ПрофКиП РОСА-837 - ПрофКиП Роса-837 Влагомер Цифровой |  | 15008
777 | ПрофКиП РОСА-827 - ПрофКиП Роса-827 Влагомер Цифровой |  | 12015
778 | ПрофКиП Роса-817А - ПрофКиП Роса-817А Влагомер Цифровой |  | 12465
779 | ПрофКиП-90М - ПрофКиП-90М Аппарат Испытательный Для Определения Пробивного Напряжения Трансформаторного Масла И Других Жидких Диэлектриков |  | цена по запросу
780 | ПрофКиП АВИЦ-70П - ПрофКиП АВИЦ-70П Приставка Измерительная |  | цена по запросу
781 | ПрофКиП Циклон-866 - ПрофКиП Циклон-866 Анемометр Цифровой |  | 80190
782 | ПрофКиП Циклон-856А - ПрофКиП Циклон-856А Анемометр Цифровой |  | 43943
783 | ПрофКиП Циклон-836А - ПрофКиП Циклон-836А Анемометр Цифровой |  | 27315
784 | ПрофКиП Циклон-816А - ПрофКиП Циклон-816А Анемометр Цифровой |  | 12488
785 | ПрофКиП Циклон-216 - ПрофКиП Циклон-216 Анемометр Цифровой |  | 16965
786 | ПрофКиП С4-400 - ПрофКиП С4-400 Анализатор Спектра |  | цена по запросу | Графическая шкала Нет; Коэффициент усиления ; Тип разъема ; Погрешность измерения абсолютного давления ; Особенности
787 | ПрофКиП С4-300 - ПрофКиП С4-300 Анализатор Спектра |  | цена по запросу | Графическая шкала Нет; Взрывозащищенность Нет; Коэффициент усиления ; Тип разъема ; Количество элементов питания Старение < 1 ppm/ год
788 | ПрофКиП С4-200 - ПрофКиП С4-200 Анализатор Спектра |  | цена по запросу | Графическая шкала Нет; Взрывозащищенность Нет; Коэффициент усиления ; Тип разъема ; Количество элементов питания Старение < 1 ppm/ год
789 | ПрофКиП Р2М-8000-4 - ПрофКиП Р2М-8000-4 Векторный Анализатор Цепей |  | цена по запросу | Диапазон рабочих температур ; Размеры ; Перфузия ; Передающая частота 8000 МГц; Ёмкость батареи, мАч 1 МГц
790 | ПрофКиП Р2М-8000-2 - ПрофКиП Р2М-8000-2 Векторный Анализатор Цепей |  | цена по запросу | Диапазон рабочих температур ; Размеры ; Перфузия ; Передающая частота 8000 МГц;; Ёмкость батареи, мАч 1 МГц
791 | ПрофКиП Р2М-3200 - ПрофКиП Р2М-3200 Векторный Анализатор Цепей |  | цена по запросу | Диапазон рабочих температур ; Размеры ; Разрешение ; Перфузия ; Передающая частота 3200 МГц; Ёмкость батареи, мАч 1 МГц
792 | ПрофКиП П3-33М - ПрофКиП П3-33М Измеритель Электромагнитного Поля |  | цена по запросу | Перфузия 30 Гц; Передающая частота 300 Гц; Дополнительно ; Ёмкость батареи, мАч 0.1 мкТ
793 | ПрофКиП Мастер-4000 - ПрофКиП Мастер-4000 ВЧ Векторный Анализатор Цепей |  | цена по запросу | Диапазон рабочих температур ; Разрешение ; Перфузия 5 МГц; Передающая частота ; Время измерения 512 Мб
794 | ПрофКиП АлкоТест-2000 - ПрофКиП АлкоТест-2000 Алкотестер |  | 16875
795 | ПрофКиП АТСН-80-380 - ПрофКиП АТСН-80-380 Лабораторный Автотрансформатор Трехфазный (60 КВА) |  | 597600
796 | ПрофКиП АТСН-60-380 - ПрофКиП АТСН-60-380 Лабораторный Автотрансформатор Трехфазный (45 КВА) |  | 496320
797 | ПрофКиП АТСН-40-380 - ПрофКиП АТСН-40-380 Лабораторный Автотрансформатор Трехфазный (30 КВА) |  | 266112
798 | ПрофКиП АТСН-27-380 - ПрофКиП АТСН-27-380 Лабораторный Автотрансформатор Трехфазный (20 КВА) |  | 180835
799 | ПрофКиП АТСН-20-380 - ПрофКиП АТСН-20-380 Лабораторный Автотрансформатор Трехфазный (15 КВА) |  | 146966
800 | ПрофКиП АТСН-12-380 - ПрофКиП АТСН-12-380 Лабораторный Автотрансформатор Трехфазный (9 КВА) |  | 90115
801 | ПрофКиП АТСН-8-380 - ПрофКиП АТСН-8-380 Лабораторный Автотрансформатор Трехфазный (6 КВА) |  | 63504
802 | ПрофКиП АТСН-4-380 - ПрофКиП АТСН-4-380 Лабораторный Автотрансформатор Трехфазный (3 КВА) |  | 71064
803 | ПрофКиП АОСН-120-220 - ПрофКиП АОСН-120-220 Лабораторный Автотрансформатор Однофазный (30 КВА) |  | 254016
804 | ПрофКиП АОСН-80-220 - ПрофКиП АОСН-80-220 Лабораторный Автотрансформатор Однофазный (20 КВА) |  | 136080
805 | ПрофКиП АОСН-60-220 - ПрофКиП АОСН-60-220 Лабораторный Автотрансформатор Однофазный (15 КВА) |  | 108864
806 | ПрофКиП АОСН-40-220 - ПрофКиП АОСН-40-220 Лабораторный Автотрансформатор Однофазный (10 КВА) |  | 79834
807 | ПрофКиП АОСН-28-220 - ПрофКиП АОСН-28-220 Лабораторный Автотрансформатор Однофазный (7 КВА) |  | 58061
808 | ПрофКиП АОСН-20-220 - ПрофКиП АОСН-20-220 Лабораторный Автотрансформатор Однофазный (5 КВА) |  | 47174
809 | ПрофКиП АОСН-16-220 - ПрофКиП АОСН-16-220 Лабораторный Автотрансформатор Однофазный (4 КВА) |  | 45058
810 | ПрофКиП АОСН-12-220 - ПрофКиП АОСН-12-220 Лабораторный Автотрансформатор Однофазный (3 КВА) |  | 22982
811 | ПрофКиП АОСН-8-220 - ПрофКиП АОСН-8-220 Лабораторный Автотрансформатор Однофазный (2 КВА) |  | 18446
812 | ПрофКиП АОСН-4-220 - ПрофКиП АОСН-4-220 Лабораторный Автотрансформатор Однофазный (1 КВА) |  | 16027
813 | ПрофКиП АОСН-2-220 - ПрофКиП АОСН-2-220 Лабораторный Автотрансформатор Однофазный (500 ВА) |  | 11491
814 | ПрофКиП pH-218А - ПрофКиП PH-218А PH-Метр |  | 41626
815 | ПрофКиП pH-218 - ПрофКиП PH-218 PH-Метр |  | 41626
816 | ПрофКиП Т300 - ПрофКиП Т300 тепловизионная камера |  | 81000 | Погрешность 0 %; Спектральная чувствительность 0 мкм; Температурная чувствительность 20° х 20°; Пространственное разрешение (IFOV) 6 Гц; Частотный диапазон до -20 ГГц; Акционный товар ; Быстрое преобразование Фурье
817 | ПрофКиП С100М - ПрофКиП С100М киловольтметр | + | 264000 | Диаметр захвата -1 мм; Переменное напряжение U -1 В; Постоянное напряжение U -1 В; Измерение True RMS Нет; Гибкие Нет; Конструктивные особенности датчика
818 | ПрофКиП М3-56/1 |  | 244800 | Ваттметр поглощаемой мощности ПрофКиП М3-56 предназначен для измерения среднего значения мощности непрерывных и импульсно-модулированных сигналов в диапазоне частот 0.00 ГГц … 17.85 ГГц, измеряемая мощность 10 мВт до 20 Вт.
819 | ПрофКиП М3-56 |  | 273600 | Ваттметр поглощаемой мощности ПрофКиП М3-56 предназначен для измерения среднего значения мощности непрерывных и импульсно-модулированных сигналов в диапазоне частот 0.00 ГГц … 17.85 ГГц, измеряемая мощность 10 мВт до 20 Вт.
820 | ПрофКиП М3-54/1 |  | 208800 | Ваттметр поглощаемой мощности ПрофКиП М3-54 предназначен для измерения среднего значения мощности непрерывных и импульсно-модулированных сигналов в диапазоне частот 0.00 ГГц … 17.85 ГГц, измеряемая мощность 0.1 мВт до 1 Вт.
821 | ПрофКиП М3-54 |  | 180000 | Ваттметр поглощаемой мощности ПрофКиП М3-54 предназначен для измерения среднего значения мощности непрерывных и импульсно-модулированных сигналов в диапазоне частот 0.00 ГГц … 17.85 ГГц, измеряемая мощность 0.1 мВт до 1 Вт.
822 | ПрофКиП М3-51/5 |  | 216000 | Ваттметр поглощаемой мощности ПрофКиП М3-51 предназначен для измерения среднего значения мощности непрерывных и импульсно-модулированных сигналов в диапазоне частот 0.2 ГГц … 17.85 ГГц, измеряемая мощность 0.1 мкВт до 10 мВт.
823 | ПрофКиП М3-51/4 |  | 180000 | Ваттметр поглощаемой мощности ПрофКиП М3-51 предназначен для измерения среднего значения мощности непрерывных и импульсно-модулированных сигналов в диапазоне частот 0.2 ГГц … 17.85 ГГц, измеряемая мощность 0.1 мкВт до 10 мВт.
824 | ПрофКиП М3-51/3 |  | 165600 | Ваттметр поглощаемой мощности ПрофКиП М3-51 предназначен для измерения среднего значения мощности непрерывных и импульсно-модулированных сигналов в диапазоне частот 0.2 ГГц … 17.85 ГГц, измеряемая мощность 0.1 мкВт до 10 мВт.
825 | ПрофКиП М3-51/2 |  | 158400 | Ваттметр поглощаемой мощности ПрофКиП М3-51 предназначен для измерения среднего значения мощности непрерывных и импульсно-модулированных сигналов в диапазоне частот 0.2 ГГц … 17.85 ГГц, измеряемая мощность 0.1 мкВт до 10 мВт.
826 | ПрофКиП М3-51/1 |  | 144000 | Ваттметр поглощаемой мощности ПрофКиП М3-51 предназначен для измерения среднего значения мощности непрерывных и импульсно-модулированных сигналов в диапазоне частот 0.2 ГГц … 17.85 ГГц, измеряемая мощность 0.1 мкВт до 10 мВт.
827 | ПрофКиП М3-51 |  | 129600 | Ваттметр поглощаемой мощности ПрофКиП М3-51 предназначен для измерения среднего значения мощности непрерывных и импульсно-модулированных сигналов в диапазоне частот 0.2 ГГц … 17.85 ГГц, измеряемая мощность 0.1 мкВт до 10 мВт.
828 | ПрофКиП SL-404 - ПрофКиП SL-404 шумомер цифровой |  | 78008 | Шумомер ПрофКиП SL-404 представляет из себя профессиональный измеритель уровня давления звука.
829 | ПрофКиП SL-403 - ПрофКиП SL-403 шумомер цифровой |  | 29850 | Шумомер ПрофКиП SL-403 является профессиональным измерителем звукового давления или шума.
830 | ПрофКиП SL-402 - ПрофКиП SL-402 шумомер цифровой |  | 18750 | Цифровой шумомер ПрофКиП SL-402 - специализированное устройство для измерения характеристик шума.
831 | ПрофКиП SL-401 - ПрофКиП SL-401 шумомер цифровой |  | 18750 | Шумомер ПрофКиП SL-401 является электронным устройством для измерения уровня шума.
832 | ПрофКиП Ч3-88М |  | 146462 | Максимальный диапазон напряжений (без нагрузки) ; Разрядность ЦАП 3; Аналоговая полоса ; Регулируемое постоянное смещение в диапазоне ; Нормальная область значений атмосферного давления 0.03 Гц; Действующее значение переменного напряжения (U), В
833 | ПрофКиП Ч3-84М |  | 52819 | Конструктивные особенности датчика ; Максимальный диапазон напряжений (без нагрузки) ; Разрядность ЦАП 2; Регулируемое постоянное смещение в диапазоне ; Нормальная область значений атмосферного давления 10 Гц; Действующее значение переменного напряжения (U), В 1 ГГц
834 | ПрофКиП Ч3-81М |  | 58579 | Конструктивные особенности датчика ; Максимальный диапазон напряжений (без нагрузки) ; Разрядность ЦАП 3; Регулируемое постоянное смещение в диапазоне ; Нормальная область значений атмосферного давления 0.1 Гц; Действующее значение переменного напряжения (U), В 2 ГГц
835 | ПрофКиП Ч3-74М |  | 195120 | Конструктивные особенности датчика ; Максимальный диапазон напряжений (без нагрузки) ; Разрядность ЦАП 3; Регулируемое постоянное смещение в диапазоне ; Длительность фронтов ; Нормальная область значений атмосферного давления 0.03 Гц; Действующее значение переменного напряжения (U), В 3 ГГц
836 | ПрофКиП Ч3-70М |  | 325843 | Максимальный диапазон напряжений (без нагрузки) ; Разрядность ЦАП 3; Регулируемое постоянное смещение в диапазоне ; Длительность фронтов ; Нормальная область значений атмосферного давления 0.03 Гц; Действующее значение переменного напряжения (U), В 9 ГГц
837 | ПрофКиП Ч3-64М |  | 161280 | Максимальный диапазон напряжений (без нагрузки) ; Разрядность ЦАП 3; Аналоговая полоса ; Длительность фронтов ; Нормальная область значений атмосферного давления 0.03 Гц; Действующее значение переменного напряжения (U), В
838 | ПрофКиП Ч3-64/1М |  | 172800 | Разрядность ЦАП 3; Аналоговая полоса ; Регулируемое постоянное смещение в диапазоне ; Длительность фронтов ; Нормальная область значений атмосферного давления 0.03 Гц; Действующее значение переменного напряжения (U), В 2.5 ГГц
839 | ПрофКиП УПУ-1М |  | 175680 | Установка высоковольтная измерительная ПрофКиП УПУ-1М предназначена для генерирования напряжения постоянного и переменного тока синусоидальной формы частотой 50 Гц, а также измерения напряжения и силы переменного и постоянного токов при проведении испытаний и диагностировании изоляции силовых кабелей, изоляции электрооборудования, ограничителей перенапряжений, твердых диэлектриков, средств защиты.
840 | ПрофКиП УТ-860 - ПрофКиП УТ-860 толщиномер ультразвуковой |  | 91508 | Ультразвуковой толщиномер ПрофКиП УТ-860 использует для измерения толщины звуковую волну. Различные материалы имеют различные акустические скорости.
841 | ПрофКиП УТ-850 - ПрофКиП УТ-850 толщиномер ультразвуковой |  | 64080 | Толщиномер ультразвуковой ПрофКиП УТ-850 является разновидностью толщиномеров, которые для измерения толщины применяют звуковую волну различной скорости.
842 | ПрофКиП МТ-933А |  | 100440 | Портативный универсальный толщиномер покрытий ПрофКиП МТ-933А используется для измерения толщины покрытий неразрушающим методом.
843 | ПрофКиП МТ-933 - ПрофКиП МТ-933 толщиномер электронный |  | 84780 | Портативный толщиномер покрытий ПрофКиП МТ-933 используется для измерения толщины покрытий неразрушающим методом. При проведении измерения толщиномер использует электромагнитные волны.
844 | ПрофКиП МТ-931 - ПрофКиП МТ-931 толщиномер электронный |  | 81833 | Цифровой толщиномер покрытий ПрофКиП МТ-931 позволяет точно и быстро измерить толщину покрытия методом неразрушающего контроля.
845 | ПрофКиП МТ-930 - ПрофКиП МТ-930 толщиномер электронный |  | 72900 | Портативный толщиномер покрытий ПрофКиП МТ-930 используется для целей измерения толщины покрытий без непосредственного демонтажа и, соответственно, разрушения самого покрытия. Этот метод называется неразрушающим.
846 | ПрофКиП Алмаз-936 |  | 134123 | Цифровой твердомер ПрофКиП Азмаз-936 позволяет исследовать параметры твердости элементов и составных частей различного рода конструкций и механизмов.
847 | ПрофКиП ТЦ-55 | + | 39375 | Цифровой тахометр ПрофКиП ТЦ-55 принадлежит в разновидности контактных тахометров.
848 | ПрофКиП ТЦ-54 | + | 38250 | Цифровой тахометр ПрофКиП ТЦ-54 относится к классу бесконтактных тахометров. В электронном тахометре этой модели применен фотоэлектрический метод измерения частоты вращения.
849 | ПрофКиП ТЦ-36В | + | 41625 | Цифровой контактный тахометр ПрофКиП ТЦ-36В с вoзможнoстью измерения линейной скорости вращения и фототахометр с удобной системой лазерного прицеливания к метке-отражателю.
850 | ПрофКиП ТЦ-36 | + | 40500 | Цифровой контактный тахометр ПрофКиП ТЦ-36 с вoзможнoстью измерения линейной скорости вращения и фототахометр с удобной системой лазерного прицеливания к метке-отражателю.
851 | ПрофКиП ТЦ-35В | + | 38250 | Цифровой портативный контактный тахометр ПрофКиП ТЦ-35В предназначен для измерения частоты вращения, окружной скорости валов и линейного расстояния.
852 | ПрофКиП ТЦ-35 | + | 37125 | Цифровой портативный контактный тахометр ПрофКиП ТЦ-35 предназначен для измерения частоты вращения, окружной скорости валов и линейного расстояния.
853 | ПрофКиП ТЦ-34В | + | 38250 | Портативный цифровой фототахометр ПрофКиП ТЦ-34В предназначен для бесконтактного измерения скорости вращения в труднодоступных узлах и агрегатах.
854 | ПрофКиП ТЦ-34 | + | 37125 | Портативный цифровой фототахометр ПрофКиП ТЦ-34 предназначен для бесконтактного измерения скорости вращения в труднодоступных узлах и агрегатах.
855 | ПрофКиП РСП-4-9 |  | 63900 | Реостаты сопротивления ползунковые предназначены для плавного регулирования силы тока или напряжения в электрических цепях постоянного и переменного тока.
856 | ПрофКиП РСП-4-6 |  | 63900 | Реостаты сопротивления ползунковые предназначены для плавного регулирования силы тока или напряжения в электрических цепях постоянного и переменного тока.
857 | ПрофКиП РСП-4-4 |  | 63900 | Реостаты сопротивления ползунковые предназначены для плавного регулирования силы тока или напряжения в электрических цепях постоянного и переменного тока.
858 | ПрофКиП РСП-4-23 |  | 63900 | Реостаты сопротивления ползунковые предназначены для плавного регулирования силы тока или напряжения в электрических цепях постоянного и переменного тока.
859 | ПрофКиП РСП-4-20 |  | 63900 | Реостаты сопротивления ползунковые предназначены для плавного регулирования силы тока или напряжения в электрических цепях постоянного и переменного тока.
860 | ПрофКиП РСП-4-2 |  | 63900 | Реостаты сопротивления ползунковые предназначены для плавного регулирования силы тока или напряжения в электрических цепях постоянного и переменного тока.
861 | ПрофКиП РСП-4-17 |  | 63900 | Реостаты сопротивления ползунковые предназначены для плавного регулирования силы тока или напряжения в электрических цепях постоянного и переменного тока.
862 | ПрофКиП РСП-4-12 |  | 63900 | Реостаты сопротивления ползунковые предназначены для плавного регулирования силы тока или напряжения в электрических цепях постоянного и переменного тока.
863 | ПрофКиП РСП-3-9 |  | 35775 | Реостаты сопротивления ползунковые предназначены для плавного регулирования силы тока или напряжения в электрических цепях постоянного и переменного тока.
864 | ПрофКиП РСП-3-7 |  | 35775 | Реостаты сопротивления ползунковые предназначены для плавного регулирования силы тока или напряжения в электрических цепях постоянного и переменного тока.
865 | ПрофКиП РСП-3-20 |  | 52200 | Реостаты сопротивления ползунковые предназначены для плавного регулирования силы тока или напряжения в электрических цепях постоянного и переменного тока
866 | ПрофКиП РСП-3-2 |  | 35775 | Реостаты сопротивления ползунковые предназначены для плавного регулирования силы тока или напряжения в электрических цепях постоянного и переменного тока.
867 | ПрофКиП РСП-3-17 |  | 35775 | Реостаты сопротивления ползунковые предназначены для плавного регулирования силы тока или напряжения в электрических цепях постоянного и переменного тока.
868 | ПрофКиП РСП-3-12 |  | 35775 | Реостаты сопротивления ползунковые предназначены для плавного регулирования силы тока или напряжения в электрических цепях постоянного и переменного тока.
869 | ПрофКиП РСП-3-0 |  | 35775 | Реостаты сопротивления ползунковые предназначены для плавного регулирования силы тока или напряжения в электрических цепях постоянного и переменного тока.
870 | ПрофКиП РСП-2-8 |  | 22275 | Реостаты сопротивления ползунковые предназначены для плавного регулирования силы тока или напряжения в электрических цепях постоянного и переменного тока.
871 | ПрофКиП РСП-2-5 |  | 22275 | Реостаты сопротивления ползунковые предназначены для плавного регулирования силы тока или напряжения в электрических цепях постоянного и переменного тока.
872 | ПрофКиП РСП-2-3 |  | 22275 | Реостаты сопротивления ползунковые предназначены для плавного регулирования силы тока или напряжения в электрических цепях постоянного и переменного тока.
873 | ПрофКиП РСП-2-20 |  | 29250 | Реостаты сопротивления ползунковые предназначены для плавного регулирования силы тока или напряжения в электрических цепях постоянного и переменного тока.
874 | ПрофКиП РСП-2-15 |  | 29250 | Реостаты сопротивления ползунковые предназначены для плавного регулирования силы тока или напряжения в электрических цепях постоянного и переменного тока.
875 | ПрофКиП РСП-2-11 |  | 29250 | Реостаты сопротивления ползунковые предназначены для плавного регулирования силы тока или напряжения в электрических цепях постоянного и переменного тока.
876 | ПрофКиП РСП-2-1 |  | 22275 | Реостаты сопротивления ползунковые предназначены для плавного регулирования силы тока или напряжения в электрических цепях постоянного и переменного тока.
877 | ПрофКиП Поиск-944 |  | 19710 | Металлоискатель ПрофКиП Поиск-944 использует для обнаружения скрытых металлических объектов электромагнитное поле.
878 | ПрофКиП Поиск-924 |  | 24030 | Металлоискатель ПрофКиП Поиск-924 позволяет обнаружить металлические объекты с помощью электромагнитного поля.
879 | ПрофКиП Дозор-954 |  | 8663 | В основу работы металлодетектора положен принцип электромагнитной индукции.
880 | ПрофКиП Дозор-934 |  | 22680 | Металлодетектор ПрофКиП Дозор-934 представляет собой очень чувствительный высокочастотный металлоискатель портативного формата.
881 | ПрофКиП Дозор-914 |  | 15975 | Корпус металлодетектора ПрофКиП Дозор-914 имеет округлую форму. Это не просто элемент дизайна; форма корпуса тесно связана с возможностью детектирования металлоискателя на 360°.
882 | ПрофКиП Дозор-911 |  | 10935 | Детектор металла ПрофКиП Дозор-911 в основе действия своего электронного устройства применяет индукцию электромагнитных волн.
883 | ПрофКиП Cobra-982 - ПрофКиП Cobra-982 пирометр |  | 159278 | Наличие современного высокоскоростного интерфейса USB для обмена данными с ПК, оснащение цветным сенсорным дисплеем с высоким разрешением, делает инфракрасный термометр ПрофКиП Cobra-982 настоящим шедевром в мире пирометров.
884 | ПрофКиП Cobra-972 - ПрофКиП Cobra-972 пирометр |  | 170910 | Современный инфракрасный термометр ПрофКиП Cobra-972 оснащен увеличенным цветным сенсорным дисплеем и USB интерфейсом для подключения к компьютеру.
885 | ПрофКиП Cobra-922 - ПрофКиП Cobra-922 пирометр |  | 156600 | Инфракрасный термометр ПрофКиП Cobra-922 используется для измерения температуры бесконтактным способом.
886 | ПрофКиП Cobra-892 |  | 103253 | Настоящий инфракрасный термометр ПрофКиП Cobra-892 разработан для использования в металлургии, например для температурного контроля доменных печей и других объектов, где в производственном процессе фигурируют высокие температуры.
887 | ПрофКиП Cobra-882 - ПрофКиП Cobra-882 пирометр |  | 86895 | Разработанный специально для металлургической отрасли инфракрасный термометр ПрофКиП Cobra-882 предназначался изначально для мониторинга температур в домнах.
888 | ПрофКиП Cobra-872plus - ПрофКиП Cobra-872plus пирометр |  | 32040 | Инфракрасный термометр ПрофКиП Cobra-872plus способен работать с объектами, имеющими различные температуры из диапазона от -50°С до 1150°С.
889 | ПрофКиП Cobra-872 - ПрофКиП Cobra-872 пирометр |  | 58388 | Возможность работы с высокотемпературными продуктами, большой диапазон температур от -18°С до 1350°С, быстрое время отклика ставят инфракрасный термометр ПрофКиП Cobra-872 в один ряд с профессиональными промышленными пирометрами
890 | ПрофКиП Cobra-862plus - ПрофКиП Cobra-862plus пирометр |  | 27000 | Температурный диапазон от -50°С до 1000°С и показатель расстояние: пятно 20:1, а также невысокая цена создали инфракрасному термометру ПрофКиП Cobra-862plus прекрасную репутацию.
891 | ПрофКиП Cobra-862 - ПрофКиП Cobra-862 пирометр |  | 21240 | Принцип работы инфракрасного термометра ПрофКиП Cobra-862 основан на инфракрасном излучении и оптических методах. Пирометр может измерить поверхностную температуру объектов на расстоянии.
892 | ПрофКиП Cobra-852 - ПрофКиП Cobra-852 пирометр |  | 15300 | Инфракрасный термометр ПрофКиП Cobra-852 использует в своей работе излучение оптического и инфракрасного спектров.
893 | ПрофКиП Cobra-842 - ПрофКиП Cobra-842 пирометр |  | 14400 | Инфракрасный термометр ПрофКиП Cobra-842 умеет бесконтактно измерять температуру в диапазоне от -50°С до 600°С. Принцип работы пирометра основан на излучении инфракрасного диапазона.
894 | ПрофКиП Cobra-550 - ПрофКиП Cobra-550 пирометр |  | 14490 | Компактный инфракрасный термометр ПрофКиП Cobra-550 является экономичным решением для бесконтактного измерения температуры. Пирометр ПрофКиП Cobra-550 - простой и практичный прибор.
895 | ПрофКиП Cobra-350 - ПрофКиП Cobra-350 пирометр |  | 12488 | Принцип функционирования инфракрасного термометра ПрофКиП Cobra-350 основан на способности считывать инфракрасное излучение от предметов, находящихся в разных температурных состояниях.
896 | ПрофКиП Cobra-330 |  | 9248 | Инфракрасный термометр ПрофКиП Cobra-330 - надежный и долговечный прибор с температурным диапазоном от -32°С … 330°С и отношением расстояние: пятно равным 12:1.
897 | ПрофКиП Cobra-300 - ПрофКиП Cobra-300 пирометр |  | 18000 | Инфракрасный термометр ПрофКиП Cobra-300 измеряет бесконтактно температуру в пределах от -32°С до 400°С. Термометр обладает повышенным уровнем точности для своего класса.
898 | ПрофКиП Cobra-110 - ПрофКиП Cobra-110 пирометр |  | 15300 | Инфракрасный термометр ПрофКиП Cobra-110 предназначается для контроля температуры тела у человека в бытовых или медицинских условиях.
899 | ПрофКиП Р4834-М1 - ПрофКиП Р4834-М1 магазин сопротивления | + | 94500 | Магазин сопротивления ПрофКиП Р4834-М1 предназначен для воспроизведения значений электрического сопротивления постоянному току и для применения в качестве многозначной меры электрического сопротивления (ММЭС) в цепях постоянного тока.
900 | ПрофКиП Р4833-М1 - ПрофКиП Р4833-М1 прибор универсальный измерительный |  | 59963 | Питание ; Удержание показаний Нет; Конструктивные особенности датчика
901 | ПрофКиП Р4831-М1 - ПрофКиП Р4831-М1 магазин сопротивления | + | 83250 | Магазин сопротивления ПрофКиП Р4831-М1 предназначен для воспроизведения значений электрического сопротивления постоянному току и для применения в качестве многозначной меры электрического сопротивления (ММЭС) в цепях постоянного тока.
902 | ПрофКиП Р333-М1 - ПрофКиП Р333-М1 мост постоянного тока измерительный | + | 71250 | Удержание показаний Нет; Конструктивные особенности датчика ; Дополнительно
903 | ПрофКиП Р33-М1 - ПрофКиП Р33-М1 магазин сопротивления | + | 36000 | Магазин сопротивления ПрофКиП Р33-М1 предназначен для воспроизведения значений электрического сопротивления постоянному току и для применения в качестве многозначной меры электрического сопротивления (ММЭС) в цепях постоянного тока.
904 | ПрофКиП Э545М | + | 65250 | Переменное напряжение U -1 В; Постоянное напряжение U -1 В; Измерение True RMS Нет; Гибкие Нет; Конструктивные особенности датчика
905 | ПрофКиП Э544М | + | 65250 | Переменное напряжение U -1 В; Постоянное напряжение U -1 В; Измерение True RMS Нет; Гибкие Нет; Прозвонка цепи Нет; Конструктивные особенности датчика
906 | ПрофКиП Э543М | + | 65250 | Переменное напряжение U -1 В; Постоянное напряжение U -1 В; Измерение True RMS Нет; Гибкие Нет; Прозвонка цепи Нет; Конструктивные особенности датчика
907 | ПрофКиП Э539М | + | 65250 | Переменное напряжение U -1 В; Постоянное напряжение U -1 В; Конструктивные особенности датчика ; Частотный диапазон от 5 МГц; КСВН ; Частотный диапазон до 60 ГГц; Интерфейс Импульсный
908 | ПрофКиП Э538М | + | 65250 | Переменное напряжение U -1 В; Постоянное напряжение U -1 В; Прозвонка цепи Нет; Конструктивные особенности датчика ; Частотный диапазон от 2.5 МГц; КСВН
909 | ПрофКиП Э537М | + | 65250 | Переменное напряжение U -1 В; Постоянное напряжение U -1 В; Конструктивные особенности датчика ; Частотный диапазон от 0.5 МГц; КСВН
910 | ПрофКиП Э536М - Миллиамперметр ПрофКиП Э536М | + | 65250 | Диаметр захвата -1 мм; Переменное напряжение U -1 В; Постоянное напряжение U -1 В; Конструктивные особенности датчика ; Частотный диапазон от 100 мА; КСВН
911 | ПрофКиП Э535М | + | 65250 | Миллиамперметр лабораторный ПрофКиП Э535М – электромагнитный измерительный прибор, предназначенный для измерения силы переменного и постоянного электрического тока.
912 | ПрофКиП Д5066М |  | 63000 | Ваттметр ПрофКиП Д5066М предназначен для измерения активной мощности в однофазных электрических цепях переменного и постоянного тока.
913 | ПрофКиП Д5065М |  | 63000 | Ваттметр ПрофКиП Д5065М предназначен для измерения активной мощности в однофазных электрических цепях переменного и постоянного тока.
914 | ПрофКиП Д5064М |  | 63000 | Ваттметр ПрофКиП Д5064М предназначен для измерения активной мощности в однофазных электрических цепях переменного и постоянного тока.
915 | ПрофКиП СКВ-120/140 (1.0) - ПрофКиП СКВ-120/140 класс точности 1.0 киловольтметр многопредельный цифровой | + | 300000 | Диаметр захвата 1 мм; Переменное напряжение U -1 В; Постоянное напряжение U -1 В; Измерение True RMS Нет; Гибкие Нет; Конструктивные особенности датчика ; Кол-во встроенных портов USB
916 | ПрофКиП СКВ-120/140 (0.5) - ПрофКиП СКВ-120/140 класс точности 0.5 киловольтметр многопредельный цифровой | + | 318000 | Переменное напряжение U -1 В; Постоянное напряжение U -1 В; Измерение True RMS Нет; Гибкие Нет; Конструктивные особенности датчика ; Частотный диапазон до 50 ГГц; Кол-во встроенных портов USB
917 | ПрофКиП СКВ-120/140 (0.25) - ПрофКиП СКВ-120/140 класс точности 0.25 киловольтметр многопредельный цифровой | + | 334800 | Переменное напряжение U -1 В; Постоянное напряжение U -1 В; Измерение True RMS Нет; Гибкие Нет; Конструктивные особенности датчика ; Частотный диапазон до 50 ГГц; Кол-во встроенных портов USB
918 | ПрофКиП С197М - ПрофКиП С197М киловольтметр | + | 234000 | Диаметр захвата -1 мм; Переменное напряжение U -1 В; Постоянное напряжение U -1 В; Измерение True RMS Нет; Гибкие Нет
919 | ПрофКиП С196М - ПрофКиП С196М киловольтметр | + | 234000 | Переменное напряжение U -1 В; Постоянное напряжение U -1 В; Измерение True RMS Нет; Гибкие Нет; Конструктивные особенности датчика ; Частотный диапазон до 50 ГГц
920 | ПрофКиП Б5-99М | + | 110250 | Аналоговый источник питания с цифровой индикацией ПрофКиП Б5-99М предназначен для проведения работ в процессах наладки, ремонта и лабораторных исследований.
921 | ПрофКиП Б5-88М | + | 118125 | Аналоговый источник питания с цифровой индикацией ПрофКиП Б5-88М предназначен для проведения работ в процессах наладки, ремонта и лабораторных исследований.
922 | ПрофКиП Б5-78/5М | + | 106920 | Аналоговый источник питания с цифровой индикацией ПрофКиП Б5-78/5М предназначен для проведения работ в процессах наладки, ремонта и лабораторных исследований.
923 | ПрофКиП Б5-78/3М | + | 94568 | Аналоговый источник питания с цифровой индикацией ПрофКиП Б5-78/3М предназначен для проведения работ в процессах наладки, ремонта и лабораторных исследований.
924 | ПрофКиП Б5-77М | + | 94500 | Аналоговый источник питания с цифровой индикацией ПрофКиП Б5-77М предназначен для проведения работ в процессах наладки, ремонта и лабораторных исследований.
925 | ПрофКиП Б5-72М |  | 21465 | ПрофКиП Б5-72М – бюджетный вариант лабораторного источника питания.
926 | ПрофКиП Б5-71М | + | 110250 | Аналоговый источник питания ПрофКиП Б5-71М предназначен для проведения работ в процессах наладки, ремонта и лабораторных исследований.
927 | ПрофКиП Б5-71/5 | + | 55125 | Источник питания лабораторный ПрофКиП Б5-71/5 предназначен для проведения работ в процессах наладки, ремонта и лабораторных исследований.
928 | ПрофКиП Б5-71/4М | + | 70696 | Источник питания лабораторный ПрофКиП Б5-71/4М предназначен для лабораторных исследований и питания радиоэлектронных и электротехнических устройств постоянным стабилизированным напряжением от 0 В до 100 В, и током от 0 А до 3 А, общей выходной мощностью до 300 Вт.
929 | ПрофКиП Б5-71/4 | + | 54000 | Источник питания лабораторный ПрофКиП Б5-71/4 предназначен для проведения работ в процессах наладки, ремонта и лабораторных исследований.
930 | ПрофКиП Б5-71/3М | + | 70200 | Источник питания лабораторный ПрофКиП Б5-71/3М предназначен для лабораторных исследований и питания радиоэлектронных и электротехнических устройств постоянным стабилизированным напряжением от 0 В до 75 В, и током от 0 А до 4 А, общей выходной мощностью до 300 Вт.
931 | ПрофКиП Б5-71/2М | + | 64530 | Источник питания лабораторный ПрофКиП Б5-71/2М предназначен для лабораторных исследований и питания радиоэлектронных и электротехнических устройств постоянным стабилизированным напряжением от 0 В до 60 В, и током от 0 А до 5 А, общей выходной мощностью до 300 Вт.
932 | ПрофКиП Б5-71/2 | + | 54000 | Источник питания лабораторный ПрофКиП Б5-71/2 предназначен для проведения работ в процессах наладки, ремонта и лабораторных исследований.
933 | ПрофКиП Б5-71/1М | + | 61447 | Источник питания лабораторный ПрофКиП Б5-71/1М предназначен для лабораторных исследований и питания радиоэлектронных и электротехнических устройств постоянным стабилизированным напряжением от 0 В до 30 В, и током от 0 А до 10 А, общей выходной мощностью до 300 Вт.
934 | ПрофКиП Б5-71/1 | + | 54000 | Источник питания лабораторный ПрофКиП Б5-71/1 предназначен для проведения работ в процессах наладки, ремонта и лабораторных исследований.
935 | ПрофКиП Б5-70М | + | 85500 | Аналоговый источник питания ПрофКиП Б5-70М предназначен для проведения работ в процессах наладки, ремонта и лабораторных исследований.
936 | ПрофКиП Б5-70/2М | + | 76500 | Аналоговый источник питания ПрофКиП Б5-70/2М предназначен для проведения работ в процессах наладки, ремонта и лабораторных исследований.
937 | ПрофКиП Б5-70/1М | + | 63000 | Аналоговый источник питания ПрофКиП Б5-70/1М предназначен для проведения работ в процессах наладки, ремонта и лабораторных исследований.
938 | ПрофКиП Б5-69М | + | 94500 | Аналоговый источник питания ПрофКиП Б5-69М предназначен для проведения работ в процессах наладки, ремонта и лабораторных исследований.
939 | ПрофКиП Б5-68М | + | 110250 | Аналоговый источник питания ПрофКиП Б5-68М предназначен для проведения работ в процессах наладки, ремонта и лабораторных исследований.
940 | ПрофКиП Б5-66М | + | 65250 | Аналоговый источник питания ПрофКиП Б5-66М предназначен для проведения работ в процессах наладки, ремонта и лабораторных исследований.
941 | ПрофКиП Б5-60М | + | 64125 | Аналоговый источник питания ПрофКиП Б5-60М предназначен для проведения работ в процессах наладки, ремонта и лабораторных исследований.
942 | ПрофКиП Б5-6060М | + | 123750 | Источник питания импульсный ПрофКиП Б5-6060М имеет плавную установку тока и напряжения, с возможностью точной подстройки.
943 | ПрофКиП Б5-6040М | + | 101250 | Источник питания импульсный ПрофКиП Б5-6040М имеет плавную установку тока и напряжения, с возможностью точной подстройки.
944 | ПрофКиП Б5-6020М | + | 78750 | Источник питания импульсный ПрофКиП Б5-6020М имеет плавную установку тока и напряжения, с возможностью точной подстройки.
945 | ПрофКиП Б5-6010М | + | 56250 | Источник питания импульсный ПрофКиП Б5-6010М имеет плавную установку тока и напряжения, с возможностью точной подстройки.
946 | ПрофКиП Б5-50М | + | 61650 | Аналоговый источник питания с цифровой индикацией ПрофКиП Б5-50М предназначен для проведения работ в процессах наладки, ремонта и лабораторных исследований.
947 | ПрофКиП Б5-5010М |  | 31500 | ПрофКиП Б5-5010М – бюджетный вариант лабораторного источника питания.
948 | ПрофКиП Б5-500М | + | 101250 | Аналоговый источник питания с цифровой индикацией ПрофКиП Б5-50М предназначен для проведения работ в процессах наладки, ремонта и лабораторных исследований.
949 | ПрофКиП Б5-49М | + | 177750 | Аналоговый источник питания с цифровой индикацией ПрофКип Б5-49М предназначен для проведения работ в процессах наладки, ремонта и лабораторных исследований.
950 | ПрофКиП Б5-48М | + | 145125 | Аналоговый источник питания с цифровой индикацией ПрофКиП Б5-48М предназначен для проведения работ в процессах наладки, ремонта и лабораторных исследований.
951 | ПрофКиП Б5-47М | + | 99000 | Аналоговый источник питания с цифровой индикацией ПрофКиП Б5-47М предназначен для проведения работ в процессах наладки, ремонта и лабораторных исследований.
952 | ПрофКиП Б5-46М | + | 95625 | Аналоговый источник питания с цифровой индикацией ПрофКиП Б5-46М предназначен для проведения работ в процессах наладки, ремонта и лабораторных исследований.
953 | ПрофКиП Б5-46/1М |  | 22275 | Аналоговый источник питания ПрофКиП Б5-46/1М предназначен для проведения работ в процессах наладки, ремонта и лабораторных исследований.
954 | ПрофКиП Б5-43М | + | 56250 | Аналоговый источник питания с цифровой индикацией ПрофКиП Б5-43М предназначен для проведения работ в процессах наладки, ремонта и лабораторных исследований.
955 | ПрофКиП Б5-40М | + | 40500 | Аналоговый источник питания с цифровой индикацией ПрофКиП Б5-40М предназначен для проведения работ в процессах наладки, ремонта и лабораторных исследований.
956 | ПрофКиП Б5-3050М | + | 207675 | Напряжение, В 1; Тип датчика ; Частотный диапазон до 50 ГГц; Напряжение
957 | ПрофКиП Б5-3030М | + | 191025 | Напряжение, В 1; Тип датчика ; Частотный диапазон до 30 ГГц; Напряжение ; Количество элементов питания Улучшенная система охлаждения; Аттенюатор сигнала 100 В … 127 В ±10% 60 Гц, 220 В … 240 В ±10%, 50 Гц
958 | ПрофКиП Б5-300М | + | 87750 | ПрофКиП Б5-300М - программируемый источник питания с возможностью установки выходного напряжения до 300 В, обладающего компактными размерами и высокочетким LED-индикатором повышенной контрастности.
959 | ПрофКиП Б5-21М |  | 16875 | ПрофКиП Б5-21М – бюджетный вариант лабораторного источника питания.
960 | ПрофКиП М416 - измеритель сопротивления заземления ПрофКиП М416 | + | 37125 | Подключение к ПК 200; Диаметр захвата 1 мм; Конструктивные особенности датчика ; Частота измерений ; Дополнительно ; Количество элементов питания 2 линии /3 линии
961 | ПрофКиП Е6-37 | + | 109463 | Наилучшее разрешение USB; Максимальный измерительный ток, А Батарея; Погрешность измерения ; Схема измерения ; Подключение к ПК 5000; Интерфейс связи с компьютером 1 ТОм; Гибкие Нет
962 | ПрофКиП Е6-36/1 | + | 36000 | Максимальный измерительный ток, А Батарея; Погрешность измерения ; Схема измерения ; Подключение к ПК 1000; Интерфейс связи с компьютером 20 ГОм; Конструктивные особенности датчика
963 | ПрофКиП Е6-36 | + | 40500 | Наилучшее разрешение нет; Отображение информации Цифровой; Подключение к ПК 2500; Интерфейс связи с компьютером 50 ГОм; Гибкие Нет; Конструктивные особенности датчика ; Количество элементов питания Точность: ±5% ±5 значений
964 | ПрофКиП Е6-35 | + | 42750 | Мегаомметр цифровой ПрофКиП Е6-35 является базовым измерителем сопротивления изоляции. Измеритель сопротивления изоляции пригоден для использования для ремонта устройств и приборов на базе электромастерской.
965 | ПрофКиП Е6-34 | + | 65250 | ПрофКиП Е6-34 это мегаомметр с базовым набором функций. Измеритель сопротивления изоляции приспособлен для использования в электромастерских, обладает полноценной защитой от перегрузок и в состоянии использоваться в ремонте электоустройств
966 | ПрофКиП Е6-13М - тераомметр ПрофКиП Е6-13М | + | 312750 | Диаметр захвата 1 мм; Конструктивные особенности датчика ; Диапазон емкостного сенсора влажности ; Погрешность измерения абсолютного давления ; Дополнительно ; Количество элементов питания Высокая скорость измерений; Особенности
967 | ПрофКиП Ю118 - люксметр ПрофКиП Ю118 |  | 18000 | Люксметр ПрофКиП Ю118 является универсальным прибором для определения уровня освещенности.
968 | ПрофКиП Ю116/2 - люксметр ПрофКиП Ю116/2 |  | 24750 | Люксметр ПрофКиП Ю116/2 является универсальным прибором для определения уровня освещенности.
969 | ПрофКиП Ю116/1 - люксметр ПрофКиП Ю116/1 |  | 27000 | Люксметр ПрофКиП Ю116/1 является универсальным прибором для определения уровня освещенности.
970 | ПрофКиП УФ-340 - ПрофКиП УФ-340 Измеритель ультрафиолетового излучения |  | 44100 | Диаметр захвата -1 мм; Конструктивные особенности датчика ; Дополнительно ; Количество элементов питания Тип датчика: выносной
971 | ПрофКиП Е7-25М - Измеритель иммитанса ПрофКиП Е7-25М | + | 537750 | Количество фиксированных тестовых частот 50 Гц; Базовая погрешность измерения RLC 300 кГц; Измерение сопротивления (R) (нижний предел) не указано; Измерение сопротивления (R) (верхний предел) 0,05%; Измерение индуктивности (L) (нижний предел) 99 МОм; Измерение индуктивности (L) (верхний предел) не указано; Измерение емкости (С) (нижний предел) 9 кГн; Измерение емкости (С) (верхний предел) не указано; Измерение тангенса угла диэлектрических потерь (D) (нижний предел) 999 мФ; Измерение тангенса угла диэлектрических потерь (D) (верхний предел) не указано; Измерение добротности (Q) (нижний предел) 0,00001; Измерение добротности (Q) (верхний предел) 9,99999; Измерение фазового сдвига (θ) 0,0001; Измерение сопротивления постоянному току (DCR) Нет; Измерение проводимости (разрешение) не измеряет; Исполнение не измеряет; Количество каналов не измеряет
972 | ПрофКиП Е7-24М - Измеритель иммитанса ПрофКиП Е7-24М | + | 436500 | Количество фиксированных тестовых частот 10 кГц; Базовая погрешность измерения RLC 100 кГц; Измерение сопротивления (R) (нижний предел) не указано; Измерение сопротивления (R) (верхний предел) 0,05%; Измерение индуктивности (L) (верхний предел) не указано; Измерение емкости (С) (нижний предел) 9 кГн; Измерение емкости (С) (верхний предел) не указано; Измерение тангенса угла диэлектрических потерь (D) (нижний предел) 999 мФ; Измерение тангенса угла диэлектрических потерь (D) (верхний предел) не указано; Измерение добротности (Q) (верхний предел) 9,99999; Измерение сопротивления постоянному току (DCR) Нет; Измерение проводимости (разрешение) не измеряет; Исполнение не измеряет; Количество каналов не измеряет
973 | ПрофКиП Е7-23М - Измеритель иммитанса ПрофКиП Е7-23М | + | 200250 | Количество фиксированных тестовых частот 100 Гц; Базовая погрешность измерения RLC 10 кГц; Измерение сопротивления (R) (верхний предел) 0,1%; Измерение индуктивности (L) (нижний предел) 99 МОм; Измерение индуктивности (L) (верхний предел) не указано; Измерение емкости (С) (нижний предел) 99999 Гн; Измерение емкости (С) (верхний предел) не указано; Измерение тангенса угла диэлектрических потерь (D) (нижний предел) 99999 мкФ; Измерение тангенса угла диэлектрических потерь (D) (верхний предел) не указано; Измерение добротности (Q) (нижний предел) 0,0001; Измерение добротности (Q) (верхний предел) 9,9999; Измерение фазового сдвига (θ) 0,0001; Измерение сопротивления постоянному току (DCR) Нет
974 | ПрофКиП Е7-20М - ПрофКиП Е7-20М — измеритель иммитанса | + | 320625 | Количество фиксированных тестовых частот 100 Гц; Базовая погрешность измерения RLC 100 кГц; Измерение сопротивления (R) (нижний предел) не указано; Измерение сопротивления (R) (верхний предел) 0,1%; Измерение индуктивности (L) (верхний предел) не указано; Измерение тангенса угла диэлектрических потерь (D) (верхний предел) не указано; Измерение фазового сдвига (θ) 0,0001; Измерение сопротивления постоянному току (DCR) Нет; Количество каналов не указано
975 | ПрофКиП Е7-16М - Измеритель иммитанса ПрофКиП Е7-16М | + | 770400 | Количество фиксированных тестовых частот 100 Гц; Базовая погрешность измерения RLC 100 кГц; Измерение сопротивления (R) (нижний предел) 5; Измерение сопротивления (R) (верхний предел) 0,05%; Измерение индуктивности (L) (нижний предел) 2000 МОм; Измерение емкости (С) (нижний предел) 99999 Гн; Измерение тангенса угла диэлектрических потерь (D) (нижний предел) 99999 мкФ; Измерение добротности (Q) (нижний предел) 0,00001; Измерение добротности (Q) (верхний предел) 10; Измерение фазового сдвига (θ) 0,0001; Измерение сопротивления постоянному току (DCR) Нет
976 | ПрофКиП Е7-13М - Измеритель иммитанса ПрофКиП Е7-13М |  | 55125 | Количество фиксированных тестовых частот 100 Гц; Базовая погрешность измерения RLC 100 кГц; Измерение сопротивления (R) (нижний предел) не указано; Измерение сопротивления (R) (верхний предел) 0,3%; Измерение сопротивления (R) (разрешение) 20 Ом; Измерение индуктивности (L) (нижний предел) 200 МОм; Измерение индуктивности (L) (верхний предел) не указано; Измерение индуктивности (L) (разрешение) 200 мГн; Измерение емкости (С) (нижний предел) 2000 Гн; Измерение емкости (С) (верхний предел) не указано; Измерение емкости (С) (разрешение) 200 пФ; Измерение тангенса угла диэлектрических потерь (D) (нижний предел) 20 мФ; Измерение тангенса угла диэлектрических потерь (D) (верхний предел) не указано
977 | ПрофКиП Сигнал-4 - детектор утечки газа ПрофКиП Сигнал-4 |  | 30285 | Измеритель угарного газа ПрофКиП Сигнал-4 позволяет не только проанализировать наличие угарного газа в окружающем воздухе, но и измерить количественный состав газа.
978 | ПрофКиП Сигнал-3 - детектор утечки газа ПрофКиП Сигнал-3 |  | 23423 | Детектор газа ПрофКиП Сигнал-3 является устройством для обнаружения утечек газа.
979 | ПрофКиП Сигнал-2 - детектор утечки газа ПрофКиП Сигнал-2 |  | 22590 | Детектор утечки газа ПрофКиП Сигнал-2 позволяет своевременно обнаруживать утечки газа.
980 | ПрофКиП Сигнал-1 - детектор утечки газа ПрофКиП Сигнал-1 |  | 28440 | Детектор утечки газа ПрофКиП Сигнал-1 является портативным газоанализатором, предназначенным для обнаружения утечек газов.
981 | ПрофКиП Даль-7 - ультразвуковой дальномер ПрофКиП Даль-7 |  | 29880 | Портативный лазерный дальномер ПрофКиП Даль-7 представляет из себя высокоточное мобильное устройство для определения расстояний между объектами.
982 | ПрофКиП Даль-4 - ультразвуковой дальномер ПрофКиП Даль-4 |  | 18923 | Портативный ультразвуковой дальномер ПрофКиП Даль-4 при измерении расстояния использует ультразвуковой принцип, который основывается на свойстве распространения ультразвуковых волн в воздухе. Ультразвук сталкивается с препятствием и отражается от него.
983 | ПрофКиП Даль-3 - ультразвуковой дальномер ПрофКиП Даль-3 |  | 11115 | Ультразвуковой дальномер ПрофКиП Даль-3 позволяет замерять расстояние от одного объекта до другого при помощи ультразвуковых волн.
984 | ПрофКиП Даль-2 - ультразвуковой дальномер ПрофКиП Даль-2 |  | 48600 | ПрофКиП Даль-2 ультразвуковой измеритель высоты кабеля
985 | ПрофКиП Даль-1 - лазерный дальномер ПрофКиП Даль-1 |  | 41648 | Лазерный дальномер ПрофКиП Даль-1 является профессиональным инструментом для точного измерения расстояния до целевого объекта.
986 | ПрофКиП Г6-67М - ПрофКиП Г6-67М - генератор сигналов |  | 40500 | Диапазон выходного постоянного напряжения ; Дискретность установки выходного напряжения ; Особенности ; Дополнительно ; Плотность матрицы
987 | ПрофКиП Г6-36М - Генератор сигналов ПрофКиП Г6-36М | + | 160313 | Диапазон входного постоянного напряжения ; Диапазон выходного постоянного напряжения ; Дискретность установки выходного напряжения ; Особенности ; Частота сердцебиения
988 | ПрофКиП Г6-34М - Генератор сигналов ПрофКиП Г6-34М | + | 106808 | Диапазон входного постоянного напряжения ; Диапазон выходного постоянного напряжения ; Дискретность установки выходного напряжения ; Особенности ; Частота сердцебиения ; Плотность матрицы
989 | ПрофКиП Г6-33М - Генератор сигналов ПрофКиП Г6-33М | + | 124020 | Диапазон входного постоянного напряжения ; Диапазон выходного постоянного напряжения ; Дискретность установки выходного напряжения ; Особенности ; Частота сердцебиения
990 | ПрофКиП Г6-27М - ПрофКиП Г6-27 — генератор сигналов специальной формы | + | 102915 | Диапазон входного постоянного напряжения ; Диапазон выходного постоянного напряжения ; Дискретность установки выходного напряжения ; Особенности ; Частота сердцебиения
991 | ПрофКиП Г4-222М - Генератор сигналов ВЧ ПрофКиП Г4-222М |  | цена по запросу | Особенности ; Фокусное расстояние, мм ; Дополнительно ; Ёмкость батареи, мАч 1 кГц, 1.25 кГц (5 кГц … 499.9 МГц)2.5 кГц (500 МГц … 1100 МГц); Количество элементов питания Полный охват спектра УКВ
992 | ПрофКиП Г4-176М - ПрофКиП Г4-176М - генератор сигналов высокочастотный |  | цена по запросу | Диапазон выходного постоянного напряжения ; Дискретность установки выходного напряжения ; Дополнительно ; Время работы от комплекта батарей, ч ; Ёмкость батареи, мАч 1 Гц
993 | ПрофКиП Г4-165М - ПрофКиП Г4-165М - генератор сигналов высокочастотный |  | 625363 | Диапазон выходного постоянного напряжения ; Дискретность установки выходного напряжения ; Особенности ; Частота сердцебиения ; Время работы от комплекта батарей, ч ; Ёмкость батареи, мАч 100 Гц
994 | ПрофКиП Г4-164М |  | 576000 | Диапазон выходного постоянного напряжения ; Дискретность установки выходного напряжения ; Особенности ; Частота сердцебиения ; Дополнительно ; Ёмкость батареи, мАч 1 Гц
995 | ПрофКиП Г4-158М - ПрофКиП Г4-158М - генератор сигналов высокочастотный |  | 236160 | Диапазон выходного постоянного напряжения ; Дискретность установки выходного напряжения ; Особенности ; Частота сердцебиения ; Дополнительно ; Ёмкость батареи, мАч 1 Гц
996 | ПрофКиП Г4-151М - ПрофКиП Г4-151М — генератор сигналов высокочастотный |  | 101250 | Диапазон выходного постоянного напряжения ; Дискретность установки выходного напряжения ; Особенности ; Дополнительно
997 | ПрофКиП Г3-134М - генератор сигналов НЧ ПрофКиП Г3-134М |  | 68625 | Диапазон выходного постоянного напряжения ; Дискретность установки выходного напряжения ; Особенности ; Плотность матрицы ; Диапазон шумоглушителя 50 Ом
998 | ПрофКиП Г3-133М - ПрофКиП Г3-133М — генератор сигналов низкочастотный |  | 63000 | Фокусное расстояние, мм ; Количество элементов питания Частотомер 5 знаков до 15 МГц (работает с внешним и внутренним источником сигнала);; Плотность матрицы ; Выход ≥ 20 Впик-пик (без нагрузки); Выходная мощность шума 0 дБ /20 дБ /40 дБ / 60 дБ;
999 | ПрофКиП ВЦ-895 - весы цифровые ПрофКиП ВЦ-895 |  | 5040 | Весы цифровые ПрофКиП ВЦ-895 являются электронным прибором бытового назначения для целей определения массы различных предметов весом до 5 кг.
1000 | ПрофКиП ВЦ-875 - весы цифровые ПрофКиП ВЦ-875 |  | 9248 | Весы цифровые ПрофКиП ВЦ-875 представляют из себя универсальный цифровой безмен с расширенным диапазоном измерения веса.
1001 | ПрофКиП ВЦ-855 - весы цифровые ПрофКиП ВЦ-855 |  | 6728 | Весы цифровые ПрофКиП ВЦ-855 - это компактные точные весы с высоким уровнем точности ±5 гр.
1002 | ПрофКиП ВЦ-835 - весы цифровые ПрофКиП ВЦ-835 |  | 10800 | Весы цифровые ПрофКиП ВЦ-835 функционально являются цифровым безменом.
1003 | ПрофКиП ВЦ-825 - Весы цифровые ПрофКиП ВЦ-825 |  | 7133 | Весы цифровые ПрофКиП ВЦ-825 являются цифровым электронным безменом.
1004 | ПрофКиП ВЦ-815 - Весы цифровые ПрофКиП ВЦ-815 |  | 9248 | Цифровой безмен ПрофКиП ВЦ-815 является портативными цифровыми весами для весового контроля объектов в весовом диапазоне от 0 кг до 25 кг с точностью 20 гр.
1005 | ПрофКиП ВЦ-805 - Весы цифровые ПрофКиП ВЦ-805 |  | 5040 | Весы цифровые ПрофКиП ВЦ-805 относятся к современному типу портативных цифровых безменов.
1006 | ПрофКиП Э80А (50 А) - ПрофКиП Э80А (50 А) амперметр щитовой переменного тока | + | 5625 | Диаметр захвата -1 мм; Переменное напряжение U -1 В; Постоянное напряжение U -1 В; Конструктивные особенности датчика ; Частотный диапазон от 50 МГц; КСВН
1007 | ПрофКиП Ч3-75М |  | 29295 | Конструктивные особенности датчика ; Максимальный диапазон напряжений (без нагрузки) ; Разрядность ЦАП 2; Регулируемое постоянное смещение в диапазоне ; Нормальная область значений атмосферного давления 10 Гц; Действующее значение переменного напряжения (U), В 1000 МГц
1008 | ПрофКиП Ч3-67М |  | 24552 | Конструктивные особенности датчика ; Разрядность ЦАП 1; Аналоговая полоса ; Нормальная область значений атмосферного давления 1 Гц; Действующее значение переменного напряжения (U), В 100 МГц; Действующее значение тока первой гармоники (I 1 ), А 40 мВ - 20 мВ
1009 | ПрофКиП Ч3-63М |  | 42795 | Максимальный диапазон напряжений (без нагрузки) ; Разрядность ЦАП 2; Аналоговая полоса ; Нормальная область значений атмосферного давления 1 Гц; Действующее значение переменного напряжения (U), В 1.5 ГГц; Действующее значение тока первой гармоники (I 1 ), А 40 мВ
1010 | ПрофКиП Ч3-63/1М |  | 84150 | Конструктивные особенности датчика ; Максимальный диапазон напряжений (без нагрузки) ; Разрядность ЦАП 2; Нормальная область значений атмосферного давления 1 Гц; Действующее значение переменного напряжения (U), В 2.5 ГГц
1011 | ПрофКиП Ч3-54М |  | 36069 | Конструктивные особенности датчика ; Максимальный диапазон напряжений (без нагрузки) ; Разрядность ЦАП 2; Нормальная область значений атмосферного давления 10 Гц; Действующее значение переменного напряжения (U), В 2700 МГц
1012 | ПрофКиП УПУ-10М | + | 180000 | Установка высоковольтная измерительная ПрофКиП УПУ-10М предназначена для генерирования напряжения постоянного и переменного тока синусоидальной формы частотой 50 Гц, а также измерения напряжения и силы переменного и постоянного токов при проведении испытаний и диагностировании изоляции силовых кабелей, изоляции электрооборудования, ограничителей перенапряжений, твердых диэлектриков, средств защиты.
1013 | ПрофКиП УПУ-10/1М |  | 551250 | Установка пробойная универсальная ПрофКиП УПУ-10/1М предназначена для испытания изоляции электротехнического оборудования и материалов переменным синусоидальным напряжением частотой 50 Гц и выпрямленным напряжением отрицательной полярности, регулируемым в пределах от 0 кВ до 10 кВ с выходным током до 100 мА. Применяется в электротехнике и энергетике.
1014 | ПрофКиП ПП-63М - ПрофКиП ПП-63М потенциометр постоянного тока |  | 72000 | Удержание показаний Нет; Конструктивные особенности датчика ; Дополнительно
1015 | ПрофКиП Б5-67М |  | 27000 | ПрофКиП Б5-67М – бюджетный вариант лабораторного источника питания. ПрофКиП Б5-67М выдает плавно регулируемое постоянное стабилизированное напряжение и стабилизированный ток. Имеет высокий КПД (82%), устойчивое сопротивление мощным нагрузкам и продолжительное время работы.
1016 | ПрофКиП Б5-44А |  | 20250 | ПрофКиП Б5-44А выдает плавно регулируемое постоянное стабилизированное напряжение и стабилизированный ток. Имеет высокий КПД, устойчивое сопротивление мощным нагрузкам и продолжительное время работы.
1017 | ПрофКиП ЭС202/5Г |  | 40500 | Мегаомметр ПрофКиП ЭС202/5Г (измеритель сопротивления изоляции ПрофКиП ЭС202/5Г) предназначен для измерения сопротивления изоляции электрических цепей, не находящихся под напряжением.
1018 | ПрофКиП ЭС202/4Г |  | 40500 | Мегаомметр ПрофКиП ЭС202/4Г (измеритель сопротивления изоляции ПРОФКИП ЭС202/4Г) предназначен для измерения сопротивления изоляции электрических цепей, не находящихся под напряжением.
1019 | ПрофКиП ЭС202/3Г |  | 40500 | Мегаомметр ПрофКиП ЭС202/3Г (измеритель сопротивления изоляции ПрофКиП ЭС202/3Г) предназначен для измерения сопротивления изоляции электрических цепей, не находящихся под напряжением.
1020 | ПрофКиП ЭС202/2Г |  | 40500 | Мегаомметр ПрофКиП ЭС202/2Г (измеритель сопротивления изоляции ПрофКиП ЭС202/2Г) предназначен для измерения сопротивления изоляции электрических цепей, не находящихся под напряжением.
1021 | ПрофКиП ЭС202/1Г | + | 51150 | Наилучшее разрешение нет; Погрешность измерения ; Схема измерения ; Подключение к ПК 1000; Интерфейс связи с компьютером 1 ТОм; Конструктивные особенности датчика
1022 | ПрофКиП М4100/5М |  | 9936 | Мегаомметр ПрофКиП М4100/5М (измеритель сопротивления изоляции ПрофКиП М4100/5М) предназначен для измерения сопротивления изоляции электрических цепей, не находящихся под напряжением.
1023 | ПрофКиП М4100/4М |  | 9216 | Мегаомметр ПрофКиП М4100/4М (измеритель сопротивления изоляции ПрофКиП М4100/4М) предназначен для измерения сопротивления изоляции электрических цепей, не находящихся под напряжением.
1024 | ПрофКиП М4100/3М |  | 9216 | Мегаомметр ПрофКиП М4100/3М (измеритель сопротивления изоляции ПрофКиП М4100/3М) предназначен для измерения сопротивления изоляции электрических цепей, не находящихся под напряжением.
1025 | ПрофКиП М4100/2М |  | 9216 | Мегаомметр ПрофКиП М4100/2М (измеритель сопротивления изоляции ПрофКиП М4100/2М) предназначен для измерения сопротивления изоляции электрических цепей, не находящихся под напряжением.
1026 | ПрофКиП М4100/1М |  | 9216 | Мегаомметр ПрофКиП М4100/1М (измеритель сопротивления изоляции ПрофКиП М4100/1М) предназначен для измерения сопротивления изоляции электрических цепей, не находящихся под напряжением.
1027 | ПрофКиП Ю116 - люксметр ПрофКиП Ю116 |  | 23625 | Люксметр ПрофКиП Ю116 является универсальным прибором для определения уровня освещенности. Применяется при исследовании электрооптических источников света, применяемых в различных областях.
1028 | ПрофКиП Г6-66М - ПрофКиП Г6-66М Генератор Сигналов |  | 38295 | Диапазон выходного постоянного напряжения ; Дискретность установки выходного напряжения ; Особенности ; Дополнительно ; Плотность матрицы
1029 | ПрофКиП Г4-129М - Генератор ПрофКиП Г4-129М |  | цена по запросу | Диапазон выходного постоянного напряжения ; Дискретность установки выходного напряжения ; Особенности ; Частота сердцебиения ; Время работы от комплекта батарей, ч
1030 | ПрофКиП Г3-135М - Генератор сигналов НЧ ПрофКиП Г3-135М |  | 42930 | Диапазон выходного постоянного напряжения ; Дискретность установки выходного напряжения ; Особенности ; Частота сердцебиения ; Плотность матрицы
1031 | ПрофКиП Г3-132М - ПрофКиП Г3-132М — генератор сигналов низкочастотный |  | 47183 | Диапазон выходного постоянного напряжения ; Дискретность установки выходного напряжения ; Количество элементов питания Частотомер 5 знаков до 15 МГц (работает с внешним и внутренним источником сигнала);; Плотность матрицы
1032 | ПрофКиП Г3-131М - Генератор ПрофКиП Г3-131М |  | 31752 | Диапазон выходного постоянного напряжения ; Дискретность установки выходного напряжения ; Плотность матрицы ; Выход 1 В … 20 В (без нагрузки); 0.5 В … 5 В (с нагрузкой 50 Ом)
1033 | ПрофКиП Г3-131/1М - Генератор ПрофКиП Г3-131/1М |  | 35885 | Диапазон выходного постоянного напряжения ; Дискретность установки выходного напряжения ; Плотность матрицы ; Выход ≥ 20 Впик-пик (с нагрузкой 1 МОм); ≥ 10 Впик-пик (с нагрузкой 50 Ом)
1034 | ПрофКиП Г3-130М - генератор сигналов НЧ ПрофКиП Г3-130М |  | 144450 | Диапазон выходного постоянного напряжения ; Дискретность установки выходного напряжения ; Особенности ; Плотность матрицы ; Выходная мощность шума 0 дБ /20 дБ /40 дБ /60 дБ
1035 | ПрофКиП Г3-125М - Генератор сигналов НЧ ПрофКиП Г3-125М |  | 102330 | Диапазон выходного постоянного напряжения ; Дискретность установки выходного напряжения ; Дополнительно ; Время работы от комплекта батарей, ч ; Плотность матрицы
1036 | ПрофКиП Г3-124М - ПрофКиП Г3-124М - генератор сигналов низкочастотный |  | 238622 | Диапазон входного постоянного напряжения ; Диапазон выходного постоянного напряжения ; Дискретность установки выходного напряжения ; Особенности ; Частота сердцебиения
1037 | ПрофКиП Г3-123М - Генератор сигналов НЧ ПрофКиП Г3-123М |  | 341730 | Диапазон выходного постоянного напряжения ; Дискретность установки выходного напряжения ; Особенности ; Частота сердцебиения ; Плотность матрицы
1038 | ПрофКиП Г3-122М - ПрофКиП Г3-122М - генератор сигналов низкочастотный |  | 328406 | Диапазон входного постоянного напряжения ; Диапазон выходного постоянного напряжения ; Дискретность установки выходного напряжения ; Особенности ; Частота сердцебиения ; Плотность матрицы
1039 | ПрофКиП Г3-113М - ПрофКиП Г3-113М - генератор сигналов НЧ |  | 36000 | Диапазон выходного постоянного напряжения ; Дискретность установки выходного напряжения ; Плотность матрицы ; Выход ≥ 20 Впик-пик (с нагрузкой 1 МОм); ≥ 10 Впик-пик (с нагрузкой 50 Ом); Диапазон шумоглушителя 50 Ом ±10%
1040 | ПрофКиП Г3-112М - Генератор сигналов НЧ ПрофКиП Г3-112М |  | 48600 | Диапазон выходного постоянного напряжения ; Дискретность установки выходного напряжения ; Особенности ; Время работы от комплекта батарей, ч ; Плотность матрицы
1041 | ПрофКиП Г3-111М - генератор сигналов НЧ ПрофКиП Г3-111М |  | 47925 | Диапазон выходного постоянного напряжения ; Дискретность установки выходного напряжения ; Дополнительно ; Время работы от комплекта батарей, ч ; Выходная мощность шума 0 дБ, -10 дБ, -20 дБ, -30 дБ, -40 дБ, -50 дБ, 6 диапазонов (точность ±1 дБ при нагрузке 600 Ом)
1042 | ПрофКиП УДАР-В |  | 88560 | Портативный виброметр ПрофКиП УДАР-В является профессиональным прибором для измерения уровня вибрации. Виброметр позволяет изменять ускорение, скорость, а также смещение.
1043 | ПрофКиП УДАР-А |  | 80280 | Электронный виброметр ПрофКиП УДАР-А применяется для исследования уровня вибрации различных механизмов. Об уровне вибрации имеется возможность судить по ускорению, скорости и степени смещения.
1044 | ПрофКиП П-90М |  | 205920 | Аппарат испытательный ПрофКиП-90М предназначен для определения пробивного напряжения трансформаторного масла и других жидких диэлектриков, работающих в качестве изолятора в высоковольтных устройствах.
1045 | ПрофКиП-70М - Аппарат испытательный высоковольтный ПрофКиП-70М |  | цена по запросу | Количество частично регулируемых каналов Прибор-измеритель; Удержание показаний Нет; Конструктивные особенности датчика
1046 | ПрофКиП ЦИКЛОН-856 - Анемометр цифровой ПрофКиП ЦИКЛОН-856 |  | 27000 | Цифровой анемометр ПрофКиП ЦИКЛОН-856 позволяет измерять скорость ветра, объем и температуру воздушного потока. Анемометр этой модели может производить вычисления с данными при измерениях.
1047 | ПрофКиП ЦИКЛОН-836 - Анемометр цифровой ПрофКиП ЦИКЛОН-836 |  | 27315 | Цифровой анемометр Циклон-836 умеет измерять скорость ветра и температуру воздушного потока. Анемометр оснащен функционалом для вычислений над полученными измерениями.
1048 | ПрофКиП ЦИКЛОН-816 - Анемометр цифровой ПрофКиП ЦИКЛОН-816 |  | 10148 | Портативный анемометр ПрофКиП ЦИКЛОН-816 является одним из самых компактных анемометров среди приборов аналогичного класса
1049 | ПрофКиП П3-100М |  | 251597 | Анализатор электромагнитного поля портативный П3-100М диапазон частот 100 кГц - 2,900 МГц, встроенный частотомер, высокая скорость сканирования каналов; маркерные измерения, ЖКИ, память 10*160 каналов, RS-232, автономное питание, питание от сети автомобиля. Габариты: 220x105x45 (мм), вес 900 г.
1050 | ПрофКиП С4-100М |  | 314323 | Анализатор электромагнитного поля портативный ПрофКиП С4-100М - диапазон частот 100 кГц - 2,900 МГц, встроенный частотомер, цифровая система ФАПЧ (±10-6), маркерные измерения (5 видов), ЖКИ с подсветкой, память 100 спектрограмм (профилей), RS-232 + LPT, встроенная система аудиоконтроля (динамик + выход наушников), автономное питание 9В, 102х229х45мм, масса 0,7кг (с антенной)
1051 | ПрофКиП В7-38М - вольтметр универсальный ПрофКиП В7-38М | + | 76500 | Переменное напряжение U -1 В; Постоянное напряжение U -1 В; Измерение True RMS Нет; Гибкие Нет; Конструктивные особенности датчика ; Частотный диапазон до 52 ГГц; Кол-во встроенных портов RS
1052 | ПрофКиП В7-61 - ПрофКиП В7-61 Вольтметр Универсальный | + | 49050 | Постоянное напряжение U -1 В; Измерение True RMS Нет; Гибкие Нет; Исполнение 10 МГц; Частотный диапазон от 10 МГц; КСВН
1053 | ПрофКиП Е6-33 - Е6-33 - мегаомметр цифровой | + | 108000 | Наилучшее разрешение USB; Максимальный измерительный ток, А Батарея; Погрешность измерения ; Схема измерения ; Выбор пределов измерения Ступенчатая; Подключение к ПК 5000; Интерфейс связи с компьютером 1 ТОм
1054 | ПрофКиП Б5-44М - ПрофКиП Б5-44М — источник питания аналоговый | + | 65250 | Напряжение, В 1; Напряжение 0 В; Частично регулируемые каналы: максимальный ток, А 30; Фиксированный канал: максимальное напряжение, В ; Тип датчика ; Частотный диапазон до 0 ГГц
1055 | ПрофКиП Б5-45М - ПрофКиП Б5-45М — источник питания аналоговый | + | 55126 | Напряжение, В 1; Напряжение 0 В; Частично регулируемые каналы: максимальный ток, А 30; Фиксированный канал: максимальное напряжение, В ; Тип датчика ; Частотный диапазон до 0 ГГц
1056 | ПрофКиП АВИЦ-70 - Аппарат высоковольтный испытательный ПрофКиП АВИЦ-70 |  | 414000 | Нижний предел диапазона измеряемого сопротивления 70 кВ; Верхний предел диапазона измеряемого сопротивления 50 кВ
1057 | ПрофКиП АВИЦ-120 - АВИЦ-120 - аппарат высоковольтный испытательный |  | 1056000 | Нижний предел диапазона измеряемого сопротивления 120 кВ; Верхний предел диапазона измеряемого сопротивления 100 кВ
1058 | АВИЦ-175 - АВИЦ-175 - аппарат высоковольтный испытательный |  | цена по запросу | Нижний предел диапазона измеряемого сопротивления 175 кВ; Верхний предел диапазона измеряемого сопротивления 100 кВ
1059 | ПрофКиП АВИЦ-80 - АВИЦ-80 - аппарат высоковольтный испытательный |  | 492000 | Нижний предел диапазона измеряемого сопротивления 81 кВ; Верхний предел диапазона измеряемого сопротивления 71 кВ
1060 | ПрофКиП УПУ-1 - УПУ-1 - установка высоковольтная установка пробойная универсальная |  | 290400 | Нижний предел диапазона измеряемого сопротивления 1 кВ; Верхний предел диапазона измеряемого сопротивления 1 кВ
1061 | ПрофКиП УПУ15 - ПрофКиП УПУ-15 установка пробойная универсальная |  | 495000 | Нижний предел диапазона измеряемого сопротивления 10 кВ; Верхний предел диапазона измеряемого сопротивления 15 кВ
1062 | АИП-70М - АИП-70М аппарат испытательно-прожигающий |  | цена по запросу