## Содержание
Прайс-лист ООО «ТД «ЭСКО» от 19.03.2024
Содержание
www.eskomp.ru
Москва, ул. Гиляровского, дом 51
Тел.: +7 (495) 258-80-83, +7 (800) 350-70-37
Цены указаны в рублях с учетом НДС.
+ - приборы, имеющие сертификат об утверждении типа средств измерений (включены в Госреестр)
1 Электроизмерительные приборы
1.1 Источники питания
1.2 Измерители RLC
1.2.1 Аксессуары для измерителей RLC
1.3 Мультиметры цифровые
1.3.1 Мультиметры с измерением температуры
1.4 Клещи электроизмерительные (токоизмерительные, токовые)
1.5 Амперметры и вольтметры
1.6 Измерители сопротивления
1.6.1 Измерение и диагностика заземления
1.6.1.1 Тераомметры
1.6.1.2 Приборы для измерения параметров устройств заземления
1.6.2 Измерители сопротивления изоляции, Мегаомметры
1.6.3 Омметры, Миллиомметры, Микромиллиомметры
1.6.4 Измерители сопротивления петли
1.6.5 Аксессуары для измерителей сопротивления
1.7 Анализатор качества электроэнергии
1.8 Измерители параметров электробезопасности
1.8.1 Адаптеры для ИПЭ
1.9 Индикаторы чередования фаз
1.10 Анализаторы аккумуляторных батарей
1.11 Измерители параметров УЗО
1.12 Рефлектометры
1.13 Электронные нагрузки
1.14 Измерители коэффициента трансформации
1.15 Тестеры напряжения (индикаторы)
1.16 Ваттметры
1.17 Аксессуары для электроизмерительных приборов
1.17.1 Аксессуары для пробников
2 Радиоизмерительные приборы
2.1 Осциллографы
2.1.1 Аксессуары для осциллографов
2.2 Генераторы сигналов
2.2.1 Импульсов
2.3 Анализаторы спектра
2.4 Частотомеры
2.5 Измерители мощности СВЧ
2.6 Испытания на ЭМС
2.7 Антенны измерительные
2.8 Анализаторы цепей, Измерители КСВН
2.8.1 Опции для анализаторов цепей и измерителей КСВН
2.8.2 Аксессуары для анализаторов цепей и измерителей КСВН
2.9 Аттенюаторы
2.10 Опции и Аксессуары для радиоизмерительных приборов
2.10.1 Для генераторов сигналов
2.10.2 Для измерителей ЭМС
2.10.3 Для измерителей мощности
2.10.4 Для измерителей RLC
2.10.5 Для осциллографов
2.10.6 Для источников питания
2.10.7 Для анализаторов спектра
3 Калибраторы технологических процессов
3.1 Калибраторы универсальные
3.2 Калибраторы токовой петли
3.3 Калибраторы температуры
3.4 Калибраторы давления
3.4.1 Датчики давления
3.4.1.1 Низкие мониторы давления
3.4.1.2 Цифровые манометры
3.4.2 Вспомогательные принадлежности для калибровки давления
3.5 Аксессуары для калибраторов технологических процессов
4 Метрологическое оборудование
4.1 Магазины и меры сопротивления
4.2 Токовые шунты
4.3 Калибраторы электрических и радио величин эталонные
4.4 Калибраторы давления эталонные
4.4.1 Поршневые манометры
4.4.1.1 Поршневые манометры серии P3100
4.4.1.2 Поршневые манометры серии PG9000
4.4.1.3 Поршневые манометры серии PG7000
4.4.1.4 Поршневые манометры серии 2400
4.4.2 Ручные калибраторы и мониторы
4.4.2.1 Пневматические регулирования давления
4.4.2.2 Гидравлические компараторы/Насосы давления
4.4.3 Контроллеры-Калибраторы
4.4.3.1 Контроллеры-калибраторы давления PPC
4.4.4 Калибровка данных для воздуха
4.4.5 Вспомогательные принадлежности для калибровки давления
4.5 Калибраторы температуры эталонные
4.5.1 Первичные эталоны
4.5.1.1 ЭПТС
4.5.1.2 Ячейки с фиксированной точкой
4.5.1.3 Сравнительные калибраторы с жидким азотом
4.5.1.4 Мосты для измерения сопротивлений
4.5.2 Аксессуары для калибраторов температуры эталонных
4.6 Стандарты частоты
4.7 Высоковольтная нагрузка
4.7.1 Опции и расходники
5 Испытательное оборудование для энергетики
5.1 Прожигающие трансформаторы
5.2 Сварочные аппараты для оптоволокна
5.3 Высоковольтные испытательные установки
5.3.1 Высоковольтные испытательные установки постоянного тока
5.3.2 Совмещенные высоковольтные испытательные установки
5.3.3 Портативные системы измерения частичных разрядов
5.3.4 Анализаторы высоковольтных выключателей
5.3.5 Высоковольтные установки для испытания кабелей из сшитого полиэтилена (СПЭ) повышенным напряжением сверхнизких частот
5.4 Устройства проверки релейной защиты
5.5 Цифровые таймеры
5.6 Модули ускорения контактов выключателей
5.7 Прогрузки первичным синусоидальным током
5.8 Системы испытаний оболочек кабелей
5.9 Трассопоисковые приемники
5.10 Системы идентификации кабелей
5.11 Поиск повреждений кабельных линий
5.11.1 Портативные системы поиска мест повреждения кабелей
5.11.2 Приборы для локализации мест повреждений кабелей
5.11.3 Прожигающие установки
5.12 Аппараты испытания трансформаторного масла
5.13 Системы мониторинга и диагностики трансформаторов
5.13.1 Диагностика изоляции
5.14 Определение мест повреждения кабельных линий
5.14.1 Генераторы поисковые
5.15 Устройства для проверки автоматических выключателей
5.16 Контрольно-измерительное оборудование для трансформаторов
5.16.1 Лабораторные автотрансформаторы
5.16.2 Измерители сопротивления обмоток
5.16.3 Реостаты сопротивления ползунковые
5.17 Тестеры для высоковольтных выключателей
5.18 Анализаторы тока утечки для ОПН
5.19 Кабельные локаторы короткого замыкания
5.20 Индикаторы полярности трансформатора тока
5.21 Динамометры
5.21.1 Электронные на растяжение
5.21.2 Электронные на сжатие
5.21.3 Электронные универсальные
5.21.4 механические на растяжение
5.21.5 Механические на сжатие
5.21.6 Механические общего назначения
5.22 Тестеры для высоковольтных разъединителей
6 Медицинское оборудование
6.1 Анализаторы расхода газов
6.2 Генераторы сигналов пациента
6.3 Анализаторы электробезопасности
6.4 Анализаторы дефибриллятора
6.5 Анализаторы инфузионных устройств
6.6 Электрохирургические анализаторы
6.7 Анализаторы инкубаторов для новорожденных
6.8 Анализаторы различных параметров
6.9 Оборудование контроля ультразвуковых устройств
6.10 Тестеры эндоскопов
6.11 Анализаторы пульсоксиметрических устройств
6.12 Осциллографы-мультиметры
6.13 Дозиметры
7 Измерители параметров окружающей среды
7.1 Газоанализаторы
7.1.1 Газоанализаторы для систем отопления
7.1.2 Газоанализаторы для промышленности
7.1.3 Переносные газоанализаторы
7.1.4 Полустационарные системы
7.1.5 Зонды
7.1.6 Принадлежности к газоанализаторам
7.1.7 Газоанализаторы портативные
7.2 Термометры
7.2.1 Контактные термометры
7.2.2 Бесконтактные термометры
7.3 Термогигрометры
7.4 Анемометры
7.5 Манометры
7.5.1 Переносные манометры
7.6 Анализаторы холодильных систем
7.7 Логгеры (регистраторы) данных
7.8 Шумомеры
7.9 Люксметры
7.10 Многофункциональные приборы / зонды
7.11 Тахометры
7.12 Расходомеры жидкости
7.13 Приборы для измерения pH
7.14 Виброметры
7.14.1 Аксессуары для виброметра
7.15 Влагомеры
7.16 Алкометры и алкотестеры
7.17 Дозиметры
7.18 Адаптеры
7.19 Аксессуары для измерителей параметров окружающей среды
7.20 Барометры
7.21 Измерители теплопроводности
7.22 Пирометры
7.23 Измерители влажности
7.24 Плотномеры грунтов динамические
8 Телекоммуникационные сети (тестирование и сертификация)
8.1 Кабельные анализаторы
8.2 Оптические наборы для тестирования ВОЛС
8.3 Измерители оптической мощности
8.4 Тестеры целостности кабеля
8.5 Микроскопы и видеомикроскопы для оптических разъемов
8.6 Кабельные и сетевые тестеры
8.7 Инструменты для установки сети
8.8 Аксессуары для телекоммуникационных сетей
9 Приборы неразрушающего контроля NDT
9.1 Толщиномеры
9.2 Штангенциркули
9.2.1 150 мм
9.3 Дефектоскопы
9.4 Склерометры (измерители прочности бетона)
9.5 Видеоскопы - Эндоскопы
9.6 Ультрафиолетовые камеры
9.7 Тепловизоры
9.7.1 Монокуляры
9.7.2 Тепловизионные прицелы
9.7.3 Аксессуары к тепловизорам
9.8 Магнитометры
9.9 Портативные твердомеры
9.9.1 Ультразвуковые твердомеры
9.9.2 Динамические твердомеры
9.10 Трещиномеры
9.11 Коэрцитиметры
9.12 Система ведения единого времени
9.13 Многоканальный цифровой регистратор сигналов акустического диапазона
9.14 Детекторы скрытой проводки
10 Пищевые анализаторы
11 Паяльное оборудование
11.1 Монтажные паяльные станции
11.2 Аксессуары к паяльному оборудованию
11.3 Рефрактометры
12 Геодезическое оборудование
12.1 Тахеометры
12.1.1 Электронные тахеометры
12.1.2 Роботизированные тахеометры
12.1.3 Механические тахеометры
12.2 Лазерные сканеры
12.3 Лазерные дальномеры
12.4 Лазерные уровни
12.4.1 Лазерные нивелиры для общего строительства
12.4.2 Лазерные нивелиры для внутренних работ
12.4.3 Лазерные приемники
12.4.4 3D
12.4.5 Построители плоскостей
12.5 Строительные уровни
12.5.1 Угломеры
12.5.2 Пузырьковые уровни
12.6 Нивелиры
12.6.1 Оптические нивелиры
12.6.1.1 Оптические нивелиры 32х
12.6.2 Ротационные нивелиры
12.6.3 Цифровые нивелиры
12.6.4 Лазерные уровни с зелёным лучом
12.6.5 Лазерные уровни 360 градусов
12.7 Ручной инструмент
12.7.1 Микрометры
12.8 Трассоискатели
12.8.1 Электронные маркеры для линий связи
12.8.2 Аксессуары для трассопоискового оборудования
12.8.3 Генераторы
12.9 Теодолиты
12.9.1 Электронные теодолиты
12.10 Геодезические приемники
12.11 ПО (программное обеспечение)
12.12 Полевые контроллеры
12.13 Аксессуары для геодезического оборудования
12.13.1 Вехи
12.13.2 Отражатели и марки
12.13.3 Аккумуляторы и зарядные устройства
12.13.4 Чехлы и рюкзаки
12.13.5 Трегеры и адаптеры
12.13.6 Карты памяти
12.13.7 Кабели для геодезического оборудования
12.13.8 Насадки для оптических приборов
12.13.9 Для лазерного инструмента
12.13.10 Для трассоискателей
12.13.11 Штативы
12.13.12 Рейки нивелирные
12.13.13 Измерительные рулетки
12.13.14 Дорожные колеса
12.14 Металлоискатели
12.15 Навигаторы
13 Лабораторное оборудование
13.1 Лабораторное оборудование Termex
13.2 Лабораторное оборудование Shimadzu
13.2.1 Хроматография и хроматомасс-спектрометрия
13.2.1.1 Газовые хроматографы Shimadzu
13.2.1.2 Жидкостные хроматографы
13.2.1.3 Газовые хроматомасс-спектрометры Shimadzu
13.2.1.4 Жидкостные хроматомасс-спектрометры Shimadzu
13.2.1.5 Автоматизированная система для анализа аминокислот
13.2.2 Рентгеноструктурный и рентгеноспектральный анализ
13.2.2.1 Рентгеновские спектрометры Shimadzu
13.2.2.2 Рентгеновские дифрактометры Shimadzu
13.2.3 Биотехнологическое оборудование
13.2.3.1 Времяпролетные масс-спектрометры с ионизацией в матрице MALDI и системы визуализации Shimadzu/Kratos
13.2.3.2 Биореакторы и ферментеры
13.3 Лабораторное оборудование AND
13.4 Весы
13.4.1 Особозащищённые весы
13.4.2 Аналитические весы
13.4.3 Порционные весы
13.4.4 Счётные весы
13.4.5 Платформенные весы
13.4.6 Микровесы
13.4.7 Компараторы массы
13.4.8 Технические весы
13.4.9 Универсальные весы
13.4.10 Компактные весы для повседневных задач
13.4.11 Весы начального уровня
13.4.12 Настольные весы
13.4.12.1 Весовые платформы
13.4.12.2 Компараторы
13.4.13 Напольные весы
13.4.14 Весы цифровые
13.4.15 Вагонные весы
13.4.16 Почтовые весы
13.4.17 Весы для автопогрузчиков
13.4.18 Аксессуары к весам
13.4.19 Весы торговые
13.4.20 Весы электронные
13.5 Лабораторное оборудование хроматэк
13.6 Лабораторное оборудование Agilent
13.6.1 Аналитическое оборудование
13.6.1.1 Жидкостная хроматография
13.6.1.2 Газовая хроматография
13.6.1.3 Атомная спектроскопия
13.6.1.3.1 Атомная абсорбция
13.6.1.3.2 Масс-спектрометрия с индуктивно-связанной плазмой
13.6.1.3.3 Атомно-эмисионная спектрометрия с микроволновой плазмой
13.6.1.3.4 Оптико-эмиссионная спектрометрия с индуктивно-связанной плазмой
13.6.1.4 Оборудование для характеризации частиц и материалов
13.6.1.5 Оборудование микропланшетного формата
13.6.1.6 Жидкостная хроматомасс-спектрометрия
13.6.1.7 Газовая хроматомасс-спектрометрия
13.6.1.8 Рентгеновское оборудование
13.6.1.8.1 РЕНТГЕНОВСКАЯ ДИФРАКЦИЯ
13.6.1.8.2 Рентгенофлуоресцентная спектрометрия
13.6.1.8.3 Рентгеновская микротомография
13.6.1.9 Весоизмерительное оборудование
13.6.1.9.1 Анализатор влажности
13.6.1.9.2 Лабораторные весы
13.6.1.9.3 Аналитические весы
13.6.1.10 Ионная хроматография
13.6.2 ИСПЫТАТЕЛЬНОЕ ОБОРУДОВАНИЕ
13.6.2.1 ОБОРУДОВАНИЕ ДЛЯ МЕХАНИЧЕСКИХ ИСПЫТАНИЙ ПРОИЗВОДСТВА TINIUS OLSEN
13.6.2.1.1 Универсальные электромеханические машины серии ST
13.6.2.1.2 Универсальные гидравлические машины серии SL
13.6.2.2 Твердомеры
13.6.3 ГИСТОЛОГИЧЕСКОЕ ОБОРУДОВАНИЕ
13.6.3.1 Криотомия
13.6.3.2 Микротомия
13.6.4 Оборудование для пробоподготовки
13.6.4.1 Оборудование для подготовки поверхности
13.6.4.2 Оборудование для сплавления
13.6.4.3 Системы упаривания и концентрирования
13.6.4.4 Оборудование для измельчения
13.6.4.5 Оборудование для прессования
13.6.4.6 Оборудование для экстракции
13.6.5 Вспомогательное оборудование и расходные материалы
13.6.5.1 АВТОМАТИЧЕСКИЕ СИСТЕМЫ ОЧИСТКИ ЛАБОРАТОРНОЙ ПОСУДЫ
13.6.5.2 Генераторы чистых газов
13.6.5.2.1 Генераторы азота
13.6.5.2.2 Генераторы кислорода
13.6.5.2.3 Генераторы водорода
13.6.5.2.4 Генераторы чистого воздуха
13.6.5.3 Системы очистки кислот и воды
13.7 Лабораторное оборудование Молния
13.8 Гири
13.8.1 Торговые гири
13.8.2 Калибровочные гири
13.8.3 Образцовые гири
13.8.4 Наборы гирь
13.9 Учебное оборудование
14 Корпусные и установочные изделия
14.1 Пластиковые кабельные вводы IP68
14.1.1 Кабельные вводы серия - MGA
14.1.2 Кабельные вводы серия - MGB
14.1.3 Кабельные вводы серия - FGA
14.1.4 Кабельные вводы серия - FGB
14.1.5 Кабельные вводы серия - PGA
14.1.6 Кабельные вводы серия - PGB
14.1.7 Винтовой вентиляционный клапан
14.1.8 Двухсторонний кабельный ввод
14.2 Нержавеющие кабельные вводы ( Нержавеющая сталь AISI 304)
14.3 Латунные кабельные вводы
14.3.1 Серия MBA
14.3.2 Серия PBA
14.3.3 Серия FBA
14.3.4 Серия М
14.3.5 Для Led светильников
14.4 Кабельные вводы с защитой кабеля
14.5 Резиновые кабельные вводы
14.5.1 Серия M
14.5.2 Серия PG
14.6 Фитинги для пластиковых гофрированных труб
14.6.1 Серия N-MGW
14.7 Аксессуары
14.7.1 Заглушки
14.7.1.1 Серия SPR
14.7.2 Пластиковые заклепки
15 Промышленная автоматизация
15.1 КИП
15.1.1 Измерители-регуляторы
15.1.2 Для ГВС, отопления, вентиляции и котельных
15.1.3 Контрольно-измерительные приборы
15.1.3.1 Измерение давления
15.1.3.2 Измерение температуры
15.1.3.3 Измерение уровня
15.1.3.4 Измерение расхода
15.1.3.5 Приборы для калибровки
15.1.4 Для пищевых производств
15.1.5 Счетчики, таймеры, тахометры
15.1.6 Для управления насосами
15.1.7 Для электрических сетей
15.1.8 Приборы для индикации и управления задвижками
15.1.9 Архиваторы
15.1.10 Ручные задатчики сигналов
15.1.11 Дополнительные устройства
15.2 Приводная техника
15.2.1 Частотные преобразователи
15.2.2 Преобразователи постоянного тока
15.2.3 Электродвигатели
15.2.4 Сервоприводы
15.2.5 Дополнительное оборудование
15.3 Источники питания и трансформаторы
15.3.1 Импульсные источники питания
15.3.2 Защита по постоянному / переменному току
15.3.3 Установка на DIN-рейку
15.4 Программируемые устройства
15.4.1 Программируемые реле
15.4.2 Программируемые логические контроллеры
15.4.3 Сенсорные панельные контроллеры
15.4.4 Панели оператора
15.4.5 Модули ввода/вывода
15.4.6 Контроллеры для диспетчеризации, телемеханики и учета ресурсов
15.5 Силовые и коммутационные устройства
15.5.1 Преобразователи частоты
15.5.2 Дроссели
15.5.3 Редукторы
15.5.4 Тормозные резисторы
15.5.5 Блоки питания
15.5.6 Устройства коммутации
15.5.7 Устройства контроля и защиты
15.5.8 Регуляторы мощности
15.5.9 Твердотельные реле
15.5.10 Промежуточные реле
15.5.11 Запорно-регулирующая арматура
15.5.12 Микроклимат для шкафов управления
15.6 Датчики
15.6.1 Датчики температуры
15.6.2 Датчики влажности и температуры воздуха
15.6.3 Преобразователи давления
15.6.4 Датчики уровня
15.6.5 Датчики газа
15.6.6 Бесконтактные датчики
15.6.7 Барьеры искрозащиты
15.6.8 Нормирующие преобразователи
15.7 Программное обеспечение, устройства связи
15.7.1 SCADA системы
15.7.2 OPC-серверы
15.7.3 Среда программирования CODESYS
15.7.4 Шлюзы OwenCloud
15.7.5 Коммутаторы
15.7.6 Преобразователи интерфейсов и повторители
15.7.7 Модемы
15.8 Автоматические и дифференциальные выключатели
15.8.1 Автоматические выключатели с термомагнитным расцепителем, 1-63 А, UL1077; 1-63 А, UL489; 80-120 А, UL1077
15.8.1.1 1P - 10 кA
15.8.1.2 1P+N - 6 кA
15.8.1.3 2P - 10 кA
15.8.1.4 3P - 10 кA
15.8.1.5 4P - 10 кA
15.8.1.6 80-120 А, UL1077
15.8.2 Дифференциальные выключатели
15.8.3 Дифференциальные выключатели с защитой от сверхтока
15.8.4 Дифференциальные модули
15.8.5 Дополнительные блоки и принадлежности для выключателей с термомагнитным расцепителем
15.9 Автоматы защиты двигателя
15.9.1 серии LMS25
15.9.2 серии SM1A,SM1B,SM1C
15.9.3 серии SM1P до 40A управление кнопками
15.9.4 серии SM1R до 40A с поворотной ручкой
15.9.5 серии SM1RM до 40A, магнитная защита
15.9.6 серий SM2 и SM3
15.9.7 Выключатели SM1PF с магнитотепловой защитой
15.10 Выключатели-разъединители
15.10.1 серии GA 16-125А
15.10.1.1 4-й дополнительный полюс
15.10.1.2 Дополнительные блоки и аксессуары
15.10.1.3 Выключатели-разъединители GA в корпусе
15.10.1.4 Пустые корпуса
15.10.1.5 Трехполюсные выключатели-разъединители
15.10.2 серии GE 50-1600А
15.10.2.1 Блоки и аксессуары
15.10.2.2 3х полюсные выключатели-разъединители GE
15.10.2.3 3х полюсные выключатели-разъединители GE с предохранителем
15.10.2.4 3х полюсные переключатели-разъединители GE
15.10.2.5 4х полюсные выключатели-разъединители GE
15.11 Держатели предохранителей
15.11.1 для AC
15.11.2 для DC для фотогальванических систем
15.11.3 для фотогальванических систем
15.11.4 Аксессуары для держателей предохранителей
15.12 Контакторы
15.12.1 серии BF
15.12.2 Дополнительные блоки и аксессуары для контакторов BF
15.12.3 Дополнительные блоки и аксессуары для миниконтакторов серии BG
15.12.4 Дополнительные блоки и аксессуары для контакторов серии B
15.12.5 Дополнительные блоки и аксессуары для модульных контакторов CN
15.12.6 Запасные части для контакторов серии BF
15.12.7 Запасные части для контакторов серии В
15.12.8 Миниконтакторы серии BG
15.12.9 Модульные контакторы с ручным управлением CNM
15.12.10 Модульные контакторы серии CN
15.13 Контакторы для компенсации реактивной мощности
15.13.1 Аксессуары для контакторов BFK
15.13.2 Тип 11BF-K (38-60 кВАр) (с токоограничивающими резисторами)
15.13.3 Тип 11BF-K (400V = 75kvar ) (с токоограничивающими резисторами)
15.13.4 Тип BFK (7.5-30 кВАр) (с токоограничивающими резисторами)
15.13.5 Тип BFK (макс. мощность 40-100 kvar) (с токоограничивающими резисторами)
15.14 Концевые выключатели
15.14.1 Аксессуары для концевых переключателей
15.14.2 Канатные концевые выключатели
15.14.3 Металлические концевые выключатели серии PL
15.14.4 Металлические концевые выключатели серии К
15.14.5 Ножные выключатели серии К
15.14.6 Пластиковые микровыключатели
15.14.7 Пластиковые серии KB, KC и металлические серии KM, KN - концевые выключатели
15.14.8 Пластмассовые концевые выключатели серии T (стандарт EN 50041)
15.14.9 Предохранительные выключатели с соленоидом и отдельным приводом
15.15 Кулачковые выключатели
15.15.1 Аксессуары для кулачковых выключателей
15.15.2 Выключатели серии GN, исп. U25-U65, с блокировкой замком, для уст. на перед. панель, красн/желтый
15.15.3 Выключатели серии GN, исполнение O68-O78-079, с устройством блокировки двери
15.15.4 Выключатели серии GN, исполнение O88-O98-099, с устройством блокировки двери, (красный/желтый)
15.15.5 Выключатели серии GN, исполнение P, в корпусе с рукояткой, Переключатели
15.15.6 Выключатели серии GN, исполнение P25, в корпусе, с блокировкой навесным замком
15.15.7 Выключатели серии GN, исполнение U, для установки на переднюю панель
15.15.8 Выключатели серии GN, исполнение U11, с рукояткой, для установки на переднюю панель, диаметр 22 мм
15.15.9 Выключатели серии GN, исполнение U12, для установки на переднюю панель, коммутация ключом, отв.22 мм
15.15.10 Выключатели серии GX, исп. U12, для установки на переднюю панель, уст. отв 22 мм, коммутация ключом
15.15.11 Выключатели серии GX, исполн. U25-U65 с блокировкой замком, для уст. на переднюю панель, красн/желт
15.15.12 Выключатели серии GX, исполн. О88-О98,с блокировкой двери, установка на переднюю панель, красн/желт
15.15.13 Выключатели серии GX, исполнение U11, с рукояткой для установки на переднюю панель уст отв. 22 мм
15.15.14 Выключатели серии GX, исполнение U29, фронт. установка, с ключом и центр. креплением на защёлках
15.15.15 Выключатели серии GX, исполнение U47, фронт. установка, с рукояткой и центр. креплением на защелках
15.15.16 Выключатели серии GX, исполнение О68-О78, с блокировкой двери, установка на переднюю панель
15.15.17 Выключатели серии GX, исполнение Р25, в корпусе, с блокировкой замком
15.15.18 Выключатели серия GX, исполнение U, для установки на переднию панель
15.15.19 Выключатели, переключатели серии GN, специальное исполнение
15.15.20 Выключатели, переключатели серии GX , специальное исполнение
15.15.21 Выключатели, переключатели серии GX, исполнение Р, в корпусе, с рукояткой
15.15.22 Выключатели, переключатели, переключатели вольметров и амперметров серии GX, исполнение O48
15.15.23 Переключатели вольтметров и амперметров серии GN, исполнение U, для установки на переднюю панель
15.15.24 Переключатели вольтметров и амперметров серии GX для установки на переднюю панель исполнение U
15.15.25 Переключатели серии GN, исполнение P, для двигателей, в корпусе с рукояткой
15.15.26 Переключатели серии GN, исполнение U, для двигателей, установка на переднюю панель
15.15.27 Переключатели серии GN, исполнение U, для установки на переднюю панель
15.15.28 Переключатели серии GX, исполнение U, для двигателей для установки на переднюю панель
15.15.29 Переключатели серии GX, исполн.U. для установки на переднюю панель, с или без положения &quot;0&quot; (выкл.)
15.15.30 Переключатели серии GX, исполнение Р, для двигателей, в корпусе, с рукояткой
15.16 Модули расширения и аксессуары
15.16.1 Аксессуары для модулей расширения
15.16.2 Модули расширения EXM для модульных устройств
15.16.3 Модули расширения EXP для встраиваемых устройств
15.17 Преобразователи частоты
15.17.1 Аксессуары для преобразователей частот
15.17.2 Однофазные ультракомпактные преобразователи частоты серии VE1
15.17.3 Однофазные ультракомпактные преобразователи частоты серии VFNC3
15.17.4 Трехфазные преобразователи частоты серии VFPS1
15.17.5 Трехфазные преобразователи частоты серии VFS1
15.17.6 Трехфазные приводы с регулируемой скоростью, серия VLB3
15.18 Вакуумные насосы
15.19 Приборы автоматического управления дизель-генераторной установкой
15.19.1 Автоматические зарядные устройства
15.19.2 Контроллеры управления АВР
15.19.3 Панели автоматического управления дизель-генераторной установкой
15.20 Программируемые логические реле
15.20.1 HMI
15.20.2 Аксессуары для программируемых логических реле
15.20.3 Базовая версия
15.20.4 Модули расширения и связи
15.20.5 Наборы
15.21 Программное обеспечение и приложения Synergy
15.22 Пускатели плавного пуска серии ADX
15.23 Регуляторы реактивной мощности
15.23.1 Регуляторы реактивной мощности серии DCRL
15.23.2 Запасные части и аксессуары для регуляторов реактивной мощности
15.23.3 Регуляторы реактивной мощности серии DCRG
15.23.4 Регуляторы реактивной мощности серии DCRJ
15.23.5 Регуляторы реактивной мощности серии DCRK
15.23.6 Регуляторы реактивной мощности серии DRCM
15.23.7 Тиристорные модули
15.24 Реле времени
15.24.1 Аксессуары для реле времени
15.24.2 Реле времени извлекаемого и встроенного типа, 48 х 48 мм
15.24.3 Реле времени, крепление на DIN- рейку 35мм
15.24.4 Реле времени, модульный корпус DIN43880 (1 модуль), монтаж на DIN-рейку 35 мм
15.25 Реле защиты
15.25.1 Реле защиты насосов, исполнение в модульном корпусе DIN43880
15.25.2 Реле напряжение для однофазной сети, исполнение в модульном корпусе DIN43880
15.25.3 Реле напряжения для трехфазной сети, исполнение в модульном корпусе DIN43880
15.25.4 Реле сдвига фаз
15.25.5 Реле тока для однофазной сети, исполнение в модульном корпусе DIN43880
15.25.6 Реле частоты, исполнение в модульном корпусе DIN43880
15.25.7 Система защиты интерфейса, стандарт G59 (ENA)
15.25.8 Система защиты устройств сопряжения по стандартам SHAMS DUBAI - DRRG, версия 2.0
15.25.9 Система защиты устройств сопряжения согласно стандарту CEI 0-21
15.25.10 Система защиты устройств сопряжения согласно стандарту CEI 0-22
15.26 Реле защиты двигателя
15.26.1 Дополнительные блоки и аксессуары для тепловых реле
15.26.2 Тепловые реле для контакторов серии B, без контроля обрыва фазы
15.26.3 Тепловые реле для контакторов серии B, с контролем обрыва фазы
15.26.4 Тепловые реле для контакторов серии BF без контроля обрыва фазы
15.26.5 Тепловые реле для контакторов серии BF с контролем обрыва фазы
15.26.6 Тепловые реле для миниконтакторов серии BG без контроля обрыва фазы
15.26.7 Тепловые реле для миниконтакторов серии BG с контролем обрыва фазы
15.26.8 Тепловые реле термисторные
15.26.9 Электронные тепловые реле
15.27 Реле контроля тока утечки на землю
15.27.1 Внешний умножитель
15.27.2 Реле контроля тока утечки на землю с двумя порогами срабатывания
15.27.3 Реле контроля тока утечки на землю с одним порогом срабатывания
15.27.4 Тороидальные трансформаторы тока
15.28 Реле контроля уровня провод. жидкости
15.28.1 Аксессуары для реле контроля уровня и электродов
15.28.2 Зонды и держатели электродов. Электроды
15.28.3 Модульные реле контроля уровня проводящих жидкостей
15.28.4 Модульные реле приоритета включения для 2-х двигателей
15.28.5 Поплавковые переключатели
15.28.6 Реле контроля уровня проводящих жидкостей, крепление на переднюю панель
15.28.7 Реле приоритета включения, крепление на переднюю панель
15.29 Сигнальные световые колонны и лампы
15.29.1 Аксессуары и запасные части для сигнальных колонн и ламп, 70 мм.
15.29.2 Аксессуары и запасные части для сигнальных ламп, 62 мм.
15.29.3 Аксессуары и запасные части только для сигнальных световых колонн диаметром 70мм
15.29.4 Лампы сигнальные диаметр 62 мм
15.29.5 Многоцветные световые колонны диаметр 70 мм
15.29.6 Сигнальные световые колонны диаметр 45 мм
15.29.7 Сигнальные световые колонны диаметр 70 мм
15.30 Устройства защиты от перенапряжения
15.30.1 Аксессуары -Сменные картриджи
15.30.2 Устройства защиты от перенапряжений, тип C2-D1
15.30.3 Устройства защиты от перенапряжения, тип 1-2
15.30.4 Устройства защиты от перенапряжения, тип 1-2-3
15.30.5 Устройства защиты от перенапряжения, тип 2
15.30.6 Устройства защиты от перенапряжения, тип 2 для фотогальванических систем
15.30.7 Устройства защиты от перенапряжения, тип 3
15.31 Устройства управления и сигнализации (кнопки, переключатели)
15.31.1 Аксессуары и запасные части для устройств управления и сигнализации
15.31.2 Дополнительные блоки для кнопок и переключателей
15.31.3 Кнопки и переключатели серии Platinum, диаметр 22 мм
15.31.4 Металлические кнопки и переключатели, диаметр 22 мм.
15.31.5 Пластиковые кнопки и переключатели, диаметр 22 мм.
15.31.6 Пульты управления
15.31.7 Устройства светосигнальные моноблочные
15.32 Цифровые измерительные приборы и трансформаторы тока
15.32.1 Концентраторы данных
15.32.2 Модульные мультиметры на 47 и 251 параметр измерения, LED дисплей
15.32.3 Программное обеспечение для приборов DMK
15.32.4 Счетчики энергии
15.32.5 Трансформаторы тока
15.32.6 Цифровые мультиметры на 47 и 251 параметр измерения LCD дисплей
15.32.7 Цифровые мультиметры на 47 и 251 параметр измерения светодиодная индикация
15.32.8 Цифровые однофазные измерительные приборы исполнение &quot;крепление на дверь&quot;
15.32.9 Цифровые однофазные измерительные приборы модульного исполнения
15.32.10 Цифровые трехфазные измерительные приборы исполнение &quot;крепление на дверь&quot;
15.32.11 Цифровые трехфазные измерительные приборы модульного исполнения
15.33 Электромеханические пускатели
15.33.1 Пускатели &quot;звезда-треугольник&quot; в изолированном корпусе
15.33.2 Пускатели &quot;звезда-треугольник&quot; в открытом исполнении
15.33.3 Пускатели прямого пуска без теплового реле в изолированном корпусе
15.33.4 Пускатели прямого пуска с авт. выключателем защиты двигателя в изол. корпусе
15.33.5 Пускатели прямого пуска с тепловым реле в изолированном корпусе
15.33.6 Пустые изолирующие корпуса
15.33.7 Собранные переключатели
15.33.8 Собранные реверсивные пускатели
15.33.9 Аксессуары к электромеханическим пускателям

## Электроизмерительные приборы
Прайс-лист ООО «ТД «ЭСКО» от 19.03.2024
Электроизмерительные приборы
www.eskomp.ru
Москва, ул. Гиляровского, дом 51
Тел.: +7 (495) 258-80-83, +7 (800) 350-70-37
Цены указаны в рублях с учетом НДС.
+ - приборы, имеющие сертификат об утверждении типа средств измерений (включены в Госреестр)
№п/п | МОДЕЛЬ |  | ЦЕНА | ОСНОВНЫЕ ХАРАКТЕРИСТИКИ
1 Электроизмерительные приборы
1.1 Источники питания
1 | Источник питания программируемый RIGOL DP932E |  | 73647
2 | Источник питания программируемый RIGOL DP932U |  | 88200
3 | Источник питания программируемый RIGOL DP932A |  | 110573
4 | Источник питания программируемый RIGOL DP2031 |  | 169903
5 | Источник питания RIGOL DP822A |  | 113190
6 | Источник питания RIGOL DP822 |  | 97990
7 | Источник питания RIGOL DP821A |  | 104076
8 | Источник питания RIGOL DP813A |  | 110544
9 | Источник питания RIGOL DP813 |  | 93815
10 | Источник питания RIGOL DP712 |  | 43306
11 | Источник питания RIGOL DP831 |  | 63239
12 | Источник питания RIGOL DP821 |  | 82232
13 | Источник питания RIGOL DP831A |  | 94580
14 | Источник питания Rigol DP811A |  | 109000
15 | Источник питания Rigol DP811 |  | 82232
16 | Источник питания Rigol DP811 |  | 82232
17 | Источник питания Rigol DP711 |  | 43000
18 | Источник питания Rigol DP711 |  | 43000
19 | Источник питания Rigol DP832 |  | 63000
20 | Источник питания Rigol DP832 |  | 63000
21 | Источник питания Rigol DP832A |  | 95000
22 | АКИП-1601/3 с опцией R - Источник-измеритель АКИП-1601/3 с опцией R |  | 858578
23 | АКИП-1601/2 с опцией R - Источник-измеритель АКИП-1601/2 с опцией R |  | 580258
24 | АКИП-1601/1 с опцией R - Источник-измеритель АКИП-1601/1 с опцией R |  | 1111124
25 | АКИП-1601/3 - Источник-измеритель АКИП-1601/3 |  | 816242
26 | АКИП-1601/2 - Источник-измеритель АКИП-1601/2 |  | 537922
27 | АКИП-1601/1 - Источник-измеритель АКИП-1601/1 |  | 1051148
28 | АКИП-1602/1 - Источник-измеритель АКИП-1602/1 |  | 944425
29 | АКИП-1602/3А - Источник-измеритель АКИП-1602/3А |  | 644586
30 | АКИП-1602/2А - Источник-измеритель АКИП-1602/2А |  | 944425
31 | АКИП-1602/1А - Источник-измеритель АКИП-1602/1А |  | 1285445
32 | АКИП-1602/4 - Источник-измеритель АКИП-1602/4 |  | 326917
33 | АКИП-1602/3 - Источник-измеритель АКИП-1602/3 |  | 350400
34 | АКИП-1602/2 - Источник-измеритель АКИП-1602/2 |  | 643933
35 | Источник питания RGK PS-1305 - Источник питания RGK PS-1305 |  | 7493 | Количество каналов 1; Количество регулируемых каналов 1; Фиксированный канал Нет; Напряжение, В 30; Режим стабилизации тока и напряжения Нет; Защита от КЗ Нет; Дистанционное управление Нет; Напряжение 0 ... 30 В; Ток 0 ... 3 А
36 | Источник питания RGK PS-1326 - Источник питания RGK PS-1326 |  | 7493 | Количество каналов 1; Количество регулируемых каналов 1; Фиксированный канал Нет; Напряжение, В 30; Режим стабилизации тока и напряжения Нет; Защита от КЗ Нет; Дистанционное управление Нет; Напряжение 0 ... 30 В; Ток 0 ... 3 А
37 | Источник питания RGK PS-3325 - Источник питания RGK PS-3325 |  | 21743 | Количество каналов 1; Количество регулируемых каналов 1; Фиксированный канал Нет; Напряжение, В 30; Режим стабилизации тока и напряжения Нет; Защита от КЗ Нет; Дистанционное управление Нет; Напряжение 0 ... 30 В; Ток 0 ... 3 А
38 | Б5-71КИП (16А) опция 2 - Б5-71КИП (16А) опция 2 — источник питания постоянного тока | + | 49700 | Защита от КЗ Нет; Напряжение 50 В; Мощность 300 Вт; Ток 16 А; Погрешность установки по напряжению ±(0,001 Uуст+0,02) В; Погрешность установки по току ±(0,01 Iуст + 0,05) А
39 | Б5-71КИП (75В) опция 1 - Б5-71КИП (75В) опция 1 — источник питания постоянного тока | + | 49700 | Защита от КЗ Нет; Напряжение 75 В; Мощность 300 Вт; Ток 10 А; Погрешность установки по напряжению ±(0,001 Uуст+0,02) В; Погрешность установки по току ±(0,01 Iуст + 0,05) А
40 | Источник питания АКИП-1162-1500-12 - Источник питания АКИП-1162-1500-12 |  | 763812 | Режим стабилизации тока и напряжения Нет; Подключение к ПК USB, RS-232, LAN, CAN; Напряжение 1500 В; Мощность 6000 Вт; Ток 12 А; Тип преобразования Импульсный
41 | Источник питания АКИП-1162-800-48 - Источник питания АКИП-1162-800-48 |  | 964810 | Режим стабилизации тока и напряжения Нет; Подключение к ПК USB, RS-232, LAN, GPIB, CAN; Напряжение 800 В; Мощность 12000 Вт; Ток 48 А; Тип преобразования Импульсный
42 | Источник питания АКИП-1162-800-24 - Источник питания АКИП-1162-800-24 |  | 652974 | Режим стабилизации тока и напряжения Нет; Подключение к ПК USB, RS-232 (Опция), LAN, GPIB (Опция), CAN; Напряжение 800 В; Мощность 6000 Вт; Ток 24 А; Тип преобразования Импульсный
43 | Источник питания АКИП-1162-800-16 - Источник питания АКИП-1162-800-16 |  | 513226 | Режим стабилизации тока и напряжения Нет; Подключение к ПК USB, RS-232 (Опция), LAN, GPIB (Опция), CAN; Напряжение 800 В; Мощность 4000 Вт; Ток 16 А; Тип преобразования Импульсный
44 | Источник питания АКИП-1162-800-8 - Источник питания АКИП-1162-800-8 |  | 322126 | Режим стабилизации тока и напряжения Нет; Подключение к ПК USB, RS-232 (Опция), LAN, GPIB (Опция), Аналоговый вход, CAN; Напряжение 800 В; Мощность 2000 Вт; Ток 8 А; Тип преобразования Импульсный
45 | Источник питания АКИП-1162-500-72 - Источник питания АКИП-1162-500-72 |  | 960400 | Режим стабилизации тока и напряжения Нет; Подключение к ПК USB, RS-232, LAN, GPIB, CAN; Напряжение 500 В; Мощность 12000 Вт; Ток 72 А; Тип преобразования Импульсный
46 | Источник питания АКИП-1162-500-36 - Источник питания АКИП-1162-500-36 |  | 614558 | Режим стабилизации тока и напряжения Нет; Подключение к ПК USB, RS-232 (Опция), LAN, GPIB (Опция), CAN; Напряжение 500 В; Мощность 6000 Вт; Ток 36 А; Тип преобразования Импульсный
47 | Источник питания АКИП-1162-500-24 - Источник питания АКИП-1162-500-24 |  | 479416 | Режим стабилизации тока и напряжения Нет; Подключение к ПК USB, RS-232, LAN, GPIB (Опция), Аналоговый (опция), CAN; Напряжение 500 В; Мощность 4000 Вт; Ток 24 А; Тип преобразования Импульсный
48 | Источник питания АКИП-1162-500-12 - Источник питания АКИП-1162-500-12 |  | 319480 | Режим стабилизации тока и напряжения Нет; Подключение к ПК USB, RS-232 (Опция), LAN, GPIB (Опция), CAN; Напряжение 500 В; Мощность 2000 Вт; Ток 12 А; Тип преобразования Импульсный
49 | Источник питания АКИП-1162-300-120 - Источник питания АКИП-1162-300-120 |  | 884940 | Режим стабилизации тока и напряжения Нет; Подключение к ПК USB, RS-232 (Опция), LAN, GPIB, CAN; Напряжение 300 В; Мощность 12000 Вт; Ток 120 А; Тип преобразования Импульсный
50 | Источник питания АКИП-1162-300-60 - Источник питания АКИП-1162-300-60 |  | 533610 | Режим стабилизации тока и напряжения Нет; Подключение к ПК USB, RS-232 (Опция), LAN, GPIB (Опция), CAN; Напряжение 300 В; Мощность 6000 Вт; Ток 60 А; Тип преобразования Импульсный
51 | Источник питания АКИП-1162-300-40 - Источник питания АКИП-1162-300-40 |  | 475888 | Режим стабилизации тока и напряжения Нет; Подключение к ПК USB, RS-232 (Опция), LAN, GPIB (Опция), CAN; Напряжение 300 В; Мощность 4000 Вт; Ток 40 А; Тип преобразования Импульсный
52 | Источник питания АКИП-1162-300-20 - Источник питания АКИП-1162-300-20 |  | 307426 | Режим стабилизации тока и напряжения Нет; Подключение к ПК USB, RS-232 (Опция), LAN, GPIB, CAN; Напряжение 300 В; Мощность 2000 Вт; Ток 20 А; Тип преобразования Импульсный
53 | Источник питания АКИП-1162-80-240 - Источник питания АКИП-1162-80-240 |  | 878766 | Режим стабилизации тока и напряжения Нет; Подключение к ПК USB, RS-232 (Опция), LAN, GPIB (Опция), CAN; Напряжение 80 В; Мощность 12000 Вт; Ток 240 А; Тип преобразования Импульсный
54 | Источник питания АКИП-1162-80-120 - Источник питания АКИП-1162-80-120 |  | 567910 | Режим стабилизации тока и напряжения Нет; Подключение к ПК USB, RS-232, LAN, GPIB (Опция), CAN; Напряжение 80 В; Мощность 6000 Вт; Ток 120 А; Тип преобразования Импульсный
55 | Источник питания АКИП-1162-80-80 - Источник питания АКИП-1162-80-80 |  | 449232 | Режим стабилизации тока и напряжения Нет; Подключение к ПК USB, RS-232 (Опция), LAN, GPIB (Опция), CAN; Напряжение 80 В; Мощность 4000 Вт; Ток 80 А; Тип преобразования Импульсный
56 | Источник питания АКИП-1162-80-40 - Источник питания АКИП-1162-80-40 |  | 282534 | Режим стабилизации тока и напряжения Нет; Подключение к ПК USB, RS-232 (Опция), LAN, GPIB (Опция), CAN; Напряжение 80 В; Мощность 12000 Вт; Ток 240 А; Тип преобразования Импульсный
57 | Источник питания АКИП-1162-32-480 - Источник питания АКИП-1162-32-480 |  | 824572 | Режим стабилизации тока и напряжения Нет; Подключение к ПК USB, RS-232, LAN, GPIB, CAN; Напряжение 32 В; Мощность 12000 Вт; Ток 480 А; Тип преобразования Импульсный
58 | Источник питания АКИП-1162-32-240 - Источник питания АКИП-1162-32-240 |  | 549976 | Режим стабилизации тока и напряжения Нет; Подключение к ПК USB, RS-232 (Опция), LAN, GPIB (Опция), CAN; Напряжение 32 В; Мощность 6000 Вт; Ток 240 А; Тип преобразования Импульсный
59 | Источник питания АКИП-1162-32-160 - Источник питания АКИП-1162-32-160 |  | 434336 | Режим стабилизации тока и напряжения Нет; Подключение к ПК USB, RS-232 (Опция), LAN, GPIB (Опция), CAN; Напряжение 32 В; Мощность 4000 Вт; Ток 160 А; Тип преобразования Импульсный
60 | Источник питания АКИП-1162-32-80 - Источник питания АКИП-1162-32-80 |  | 287630 | Режим стабилизации тока и напряжения Нет; Подключение к ПК USB, RS-232 (Опция), LAN, GPIB (Опция), Аналоговый (опция), CAN; Напряжение 32 В; Мощность 2000 Вт; Ток 80 А; Тип преобразования Импульсный
61 | Источник питания АКИП-1162-10-1020 - Источник питания АКИП-1162-10-1020 |  | 775376 | Режим стабилизации тока и напряжения Нет; Подключение к ПК USB, RS-232 (Опция), LAN, GPIB (Опция), CAN; Напряжение 10 В; Мощность 10200 Вт; Ток 1020 А; Тип преобразования Импульсный
62 | Источник питания АКИП-1162-10-510 - Источник питания АКИП-1162-10-510 |  | 533120 | Режим стабилизации тока и напряжения Нет; Подключение к ПК USB, RS-232 (Опция), LAN, GPIB (Опция), CAN; Напряжение 10 В; Мощность 5100 Вт; Ток 510 А; Тип преобразования Импульсный
63 | Источник питания АКИП-1162-10-340 - Источник питания АКИП-1162-10-340 |  | 427966 | Режим стабилизации тока и напряжения Нет; Подключение к ПК USB, RS-232 (Опция), LAN, GPIB (Опция), CAN; Напряжение 10 В; Мощность 3400 Вт; Ток 340 А; Тип преобразования Импульсный
64 | Источник питания АКИП-1162-10-170 - Источник питания АКИП-1162-10-170 |  | 260778 | Режим стабилизации тока и напряжения Нет; Подключение к ПК USB, RS-232 (Опция), LAN, GPIB (Опция), CAN; Напряжение 10 В; Мощность 1700 Вт; Ток 170 А; Тип преобразования Импульсный
65 | SPE3051 — источник питания - SPE3051 — источник питания |  | 11205 | Количество каналов 1; Дистанционное управление Нет; Подключение к ПК USB; Напряжение 30 В; Мощность 150 Вт; Ток 5 А; Тип преобразования Импульсный
66 | P4305 — источник питания линейный - P4305 — источник питания линейный |  | 16400 | Количество каналов 1; Режим стабилизации тока и напряжения Нет; Защита от КЗ Нет; Подключение к ПК RS-232; Напряжение 30 В; Ток 5 А; Тип преобразования Линейный
67 | ODP3122 — источник питания программируемый - ODP3122 — источник питания программируемый |  | 55700 | Количество каналов 2; Количество регулируемых каналов 2; Режим стабилизации тока и напряжения Нет; Защита от КЗ Нет; Подключение к ПК USB, RS-232, LAN; Напряжение 30 В; Ток 12 А
68 | ODP3032 — источник питания программируемый - ODP3032 — источник питания программируемый |  | 41760 | Количество каналов 2; Количество регулируемых каналов 2; Фиксированный канал Нет; Фиксированный канал: максимальное напряжение, В 5; Фиксированный канал: максимальный ток, А 3; Подключение к ПК USB, RS-232; Напряжение 30 В; Ток 3 А
69 | АКИП-1167/2 - Источник питания постоянного тока АКИП-1167/2 |  | 46648 | Режим стабилизации тока и напряжения Нет; Подключение к ПК USB, LAN; Напряжение 32 В; Ток 3.2 А; Тип преобразования Линейный
70 | АКИП-1167/1 - Источник питания постоянного тока АКИП-1167/1 |  | 63308 | Подключение к ПК USB, LAN; Напряжение 32 В; Ток 3.2 А; Тип преобразования Линейный
71 | Rigol DP822 - Источник питания постоянного тока DP822 |  | 97990 | Количество каналов 2; Подключение к ПК USB, RS-232, LAN, GPIB (Опция); Напряжение 20 В; Мощность 500 Вт; Ток 16 А; Питание 220 В /50 Гц
72 | Rigol DP822A - Источник питания постоянного тока DP822A |  | 113190 | Количество каналов 2; Подключение к ПК USB, RS-232, LAN, GPIB (Опция); Напряжение 20 В; Мощность 180 Вт; Ток 16 А; Пульсация + шум по напряжению 0,35 мВскз / 2 мАскз
73 | Rigol DP813A - Источник питания программируемый DP813A |  | 110544 | Количество каналов 1; Режим стабилизации тока и напряжения Нет; Подключение к ПК USB, RS-232, LAN, GPIB (Опция); Напряжение 20 В; Мощность 200 Вт; Ток 20 А; Пульсация + шум по напряжению < 350 мкВ скз / 3 мВ пик-пик,< 2 мА скз
74 | Rigol DP1308A - DP1308A — цифровой источник питания |  | 37950 | Количество каналов 3; Режим стабилизации тока и напряжения Нет; Дистанционное управление Нет; Подключение к ПК USB, LAN, GPIB; Напряжение 25 В; Мощность 80 Вт; Ток 5 А
75 | АКИП-1161/2 - Источник питания постоянного тока АКИП-1161/2 |  | 32438 | Подключение к ПК USB, LAN; Напряжение 30 В; Ток 5 А; Тип преобразования Линейный
76 | АКИП-1161/1 - Источник питания постоянного тока АКИП-1161/1 |  | 29890 | Подключение к ПК USB, LAN; Напряжение 16 В; Ток 8 А; Тип преобразования Линейный
77 | Источник-измеритель GSM7-20H10 - Источник-измеритель GSM7-20H10 |  | 631806 | Подключение к ПК USB, RS-232, LAN; Напряжение 200 В; Ток 1 А
78 | ПрофКиП Б5-30010 - ПрофКиП Б5-30010 — источник питания | + | 672750 | Количество каналов 1; Подключение к ПК RS-232, RS-485, LAN (Опция), Аналоговый (опция); Напряжение 300 В; Мощность 2000 Вт; Ток 10 А; Питание Переменное напряжение 198…242 В 50/60 Гц.
79 | ПрофКиП Б5-15520 - ПрофКиП Б5-15520 — источник питания | + | 672750 | Количество каналов 1; Подключение к ПК RS-232, RS-485, LAN (Опция), Аналоговый (опция); Напряжение 155 В; Мощность 2000 Вт; Ток 20 А; Питание Переменное напряжение 198…242 В 50/60 Гц.
80 | ПрофКиП Б5-8540 - ПрофКиП Б5-8540 — источник питания | + | 641250 | Количество каналов 1; Дистанционное управление Нет; Подключение к ПК RS-232, RS-485, LAN (Опция), Аналоговый (опция); Напряжение 85 В; Мощность 2000 Вт; Ток 40 А; Питание Переменное напряжение 198…242 В 50/60 Гц.
81 | ПрофКиП Б5-35111 - ПрофКиП Б5-35111 — источник питания | + | 641250 | Количество каналов 1; Дистанционное управление Нет; Напряжение 35 В; Мощность 2000 Вт; Ток 111 А; Питание Переменное напряжение 198…242 В 50/60 Гц.
82 | ПрофКиП Б5-15006 - ПрофКиП Б5-15006 — источник питания | + | 326250 | Количество каналов 1; Дистанционное управление Нет; Подключение к ПК RS-232, RS-485, LAN (Опция), Аналоговый (опция); Напряжение 151 В; Мощность 1500 Вт; Ток 6 А
83 | ПрофКиП Б5-8010 - ПрофКиП Б5-8010 — источник питания | + | 311626 | Количество каналов 1; Подключение к ПК RS-232, RS-485, LAN (Опция), Аналоговый (опция); Напряжение 80 В; Мощность 1200 Вт; Ток 10 А; Питание Переменное напряжение 198…242 В 50/60 Гц.; Пульсация + шум по напряжению 30 мВ (среднеквадратическое значение)
84 | ПрофКиП Б5-6015 | + | 311626 | Количество каналов 1; Дистанционное управление Нет; Подключение к ПК RS-232, RS-485, LAN (Опция), Аналоговый (опция); Напряжение 60 В; Мощность 1500 Вт; Ток 15 А; Питание Переменное напряжение 198…242 В 50/60 Гц.
85 | ПрофКиП Б5-3020 | + | 270000 | Количество каналов 1; Дистанционное управление Нет; Подключение к ПК RS-232, RS-485, LAN (Опция), Аналоговый (опция); Напряжение 30 В; Мощность 800 Вт; Ток 20 А; Питание Переменное напряжение 198…242 В 50/60 Гц.
86 | ПрофКиП Б5-3010 - ПрофКиП Б5-3010 — источник питания | + | 236250 | Количество каналов 1; Дистанционное управление Нет; Подключение к ПК RS-232, RS-485, LAN (Опция), Аналоговый (опция); Напряжение 30 В; Мощность 400 Вт; Ток 10 А; Питание Переменное напряжение 198…242 В 50/60 Гц.
87 | ПрофКиП Б5-1560 | + | 247500 | Количество каналов 1; Подключение к ПК RS-232, RS-485; Напряжение 15 В; Мощность 1500 Вт; Ток 60 А; Питание Переменное напряжение 198…242 В 50/60 Гц.
88 | ПрофКиП Б5-12001 - ПрофКиП Б5-12001 — источник питания | + | 208126 | Количество каналов 1; Дистанционное управление Нет; Подключение к ПК RS-232, RS-485, LAN (Опция), Аналоговый (опция); Напряжение 120 В; Мощность 200 Вт; Ток 1 А
89 | ПрофКиП Б5-6005 - ПрофКиП Б5-6005 — источник питания | + | 200250 | Количество каналов 1; Подключение к ПК RS-232, RS-485, LAN (Опция), Аналоговый (опция); Напряжение 60 В; Мощность 400 Вт; Ток 5 А; Питание Переменное напряжение 198…242 В 50/60 Гц.; Пульсация + шум по напряжению Переменное напряжение 198…242 В 50/60 Гц.
90 | ПрофКиП Б5-3605 - ПрофКиП Б5-3605 — источник питания | + | 195750 | Количество каналов 1; Дистанционное управление Нет; Подключение к ПК RS-232, RS-485, LAN (Опция), Аналоговый (опция); Напряжение 36 В; Мощность 300 Вт; Ток 5 А
91 | ПрофКиП Б5-3603 - ПрофКиП Б5-3603 — источник питания | + | 184500 | Количество каналов 1; Дистанционное управление Нет; Напряжение 36 В; Мощность 200 Вт; Ток 3.5 А; Питание Переменное напряжение 198…242 В 50/60 Гц.
92 | ПрофКиП Б5-66 - ПрофКиП Б5-66 — источник питания | + | 101250 | Количество каналов 2; Напряжение 50 В; Мощность 400 Вт; Ток 3 А; Питание Сеть переменного тока 198…242 В 50/60 Гц; Погрешность установки по напряжению ± (0,005U + 0,2) В; Погрешность установки по току ± (0,01I + 0,05) А
93 | ПрофКиП Б5-46 - ПрофКиП Б5-46 — источник питания | + | 95626 | Количество каналов 2; Напряжение 30 В; Мощность 400 Вт; Ток 5 А; Питание Сеть переменного тока 198…242 В 50/60 Гц; Погрешность установки по напряжению ± (0,005U + 0,2) В; Погрешность установки по току ± (0,01I + 0,05) А
94 | ПрофКиП Б5-47 - ПрофКиП Б5-47 — источник питания | + | 95626 | Количество каналов 2; Напряжение 30 В; Мощность 250 Вт; Ток 3 А; Питание Сеть переменного тока 198…242 В 50/60 Гц; Погрешность установки по напряжению ± (0,005U + 0,2) В; Погрешность установки по току ± (0,01I + 0,05) А
95 | ПрофКиП Б5-85/1 - ПрофКиП Б5-85/1 — источник питания | + | 163126 | Количество каналов 1; Напряжение 60 В; Мощность 800 Вт; Ток 10 А; Питание Сеть переменного тока 198…242 В 50/60 Гц; Погрешность установки по напряжению ± (0,005U + 0,2) В; Погрешность установки по току ± (0,01I + 0,05) А
96 | ПрофКиП Б5-70/2 - ПрофКиП Б5-70/2 — источник питания | + | 87750 | Количество каналов 1; Напряжение 60 В; Мощность 350 Вт; Ток 5 А; Питание Сеть переменного тока 198…242 В 50/60 Гц; Погрешность установки по напряжению ± (0,005U + 0,2) В; Погрешность установки по току ± (0,01I + 0,05) А
97 | ПрофКиП Б5-71 - ПрофКиП Б5-71 - источник питания | + | 110250 | Количество каналов 1; Напряжение 30 В; Мощность 800 Вт; Ток 20 А; Питание Сеть переменного тока 198…242 В 50/60 Гц
98 | ПрофКиП Б5-70 - ПрофКиП Б5-70 — источник питания | + | 87300 | Количество каналов 1; Напряжение 30 В; Мощность 400 Вт; Ток 10 А; Питание Сеть переменного тока 198…242 В 50/60 Гц
99 | ПрофКиП Б5-70/1 - ПрофКиП Б5-70/1 — источник питания | + | 59625 | Количество каналов 1; Напряжение 60 В; Мощность 250 Вт; Ток 3 А; Питание Сеть переменного тока 198…242 В 50/60 Гц; Погрешность установки по напряжению ± (0,005U + 0,2) В; Погрешность установки по току ± (0,01I + 0,05) А
100 | ПрофКиП Б5-46/1 - ПрофКиП Б5-46/1 — источник питания | + | 55125 | Количество каналов 1; Напряжение 30 В; Мощность 200 Вт; Ток 5 А; Питание Сеть переменного тока 198…242 В 50/60 Гц; Погрешность установки по напряжению ± (0,005U + 0,2) В; Погрешность установки по току ± (0,01I + 0,05) А
101 | ПрофКиП Б5-45 - ПрофКиП Б5-45 — источник питания | + | 40500 | Количество каналов 1; Напряжение 30 В; Мощность 150 Вт; Ток 2 А; Питание Сеть переменного тока 198…242 В 50/60 Гц; Погрешность установки по напряжению ± (0,005U + 0,2) В; Погрешность установки по току ± (0,01I + 0,05) А
102 | ПрофКиП Б5-44 - ПрофКиП Б5-44 — источник питания | + | 47250 | Количество каналов 1; Напряжение 30 В; Ток 3 А; Питание Сеть переменного тока 198…242 В 50/60 Гц; Погрешность установки по напряжению ± (0,005U + 0,2) В; Погрешность установки по току ± (0,01I + 0,05) А
103 | GW Instek GPP-73060 - Источник питания GPP-73060 |  | 164444 | Количество каналов 3; Напряжение, В 30; Подключение к ПК USB, RS-232, LAN; Напряжение 30 В; Мощность 385 Вт; Ток 6 А; Тип преобразования Линейный
104 | GW Instek GPP-76030 - Источник питания GPP-76030 |  | 164444 | Количество регулируемых каналов 3; Фиксированный канал Нет; Напряжение, В 60; Фиксированный канал: максимальное напряжение, В 60; Фиксированный канал: максимальный ток, А 3, 5; Подключение к ПК USB, RS-232, LAN; Питание 100 / 120 / 220 В / 230 В (+ 10), 50 / 60 Гц 900 ВА, 680 Вт; Погрешность установки по напряжению ± (0,03 % + 10 мВ); Погрешность установки по току ± (0,03 % + 10 мА)
105 | Aktakom APS-3103L с опцией внешней синхронизации (S) - APS-3103L с опцией внешней синхронизации (S) Источник питания с дистанционным управлением | + | цена по запросу | Количество каналов 1; Подключение к ПК USB, LAN; Напряжение 120 В; Ток 3 А; Питание 220 В; Разрешение 100 мВ / 1 мА; Пульсация + шум по напряжению 5 мВ с.к.з.
106 | Aktakom APS-5235 - APS-5235 Источник питания |  | 53346 | Количество каналов 2; Режим стабилизации тока и напряжения Нет; Подключение к ПК USB, RS-232, LAN; Мощность 378 Вт; Питание от сети переменного тока 220 В ± 10%; 50/60 Гц
107 | Aktakom APS-5233 - APS-5233 Источник питания |  | 53346 | Количество каналов 2; Количество регулируемых каналов 2; Режим стабилизации тока и напряжения Нет; Защита от КЗ Нет; Подключение к ПК USB, RS-232, LAN; Мощность 378 Вт; Питание от сети переменного тока 220 В ± 10%; 50/60 Гц
108 | Aktakom APS-5615 - APS-5615 Источник питания |  | 46698 | Количество каналов 3; Режим стабилизации тока и напряжения Нет; Подключение к ПК USB, RS-232, LAN; Напряжение 6 В; Мощность 378 Вт; Ток 3 А
109 | Aktakom APS-5613 - APS-5613 Источник питания |  | 44994 | Количество каналов 3; Подключение к ПК USB, RS-232, LAN; Напряжение 6 В; Мощность 378 Вт; Ток 3 А; Питание от сети переменного тока 220 В ± 10%; 50/60 Гц
110 | Aktakom APS-5603 - APS-5603 Источник питания |  | 37986 | Количество каналов 3; Количество регулируемых каналов 3; Режим стабилизации тока и напряжения Нет; Защита от КЗ Нет; Подключение к ПК USB, RS-232, LAN; Мощность 198 Вт; Питание от сети переменного тока 220 В ± 10%; 50/60 Гц
111 | Aktakom APS-3320L с опцией внешней синхронизации (S) - APS-3320L с опцией внешней синхронизации (S) Источник питания с дистанционным управлением | + | цена по запросу | Количество каналов 1; Подключение к ПК USB, LAN; Напряжение 30 В; Ток 20 А; Питание 220 В; Разрешение 10 мВ / 10 мА; Пульсация + шум по напряжению 5 мВ с.к.з.
112 | Aktakom APS-3310L с опцией внешней синхронизации (S) - APS-3310L с опцией внешней синхронизации (S) Источник питания с дистанционным управлением | + | цена по запросу | Количество каналов 1; Подключение к ПК USB, LAN; Напряжение 30 В; Ток 10 А; Тип преобразования Линейный; Питание 220 В; Разрешение 10 мВ / 10 мА; Пульсация + шум по напряжению 1 мВ с.к.з.
113 | Aktakom APS-3605L с опцией внешней синхронизации (S) - APS-3605L с опцией внешней синхронизации (S) Источник питания с дистанционным управлением | + | цена по запросу | Количество каналов 1; Подключение к ПК USB, LAN; Напряжение 60 В; Ток 5 А; Питание 220 В; Разрешение 10 мВ / 10 мА; Пульсация + шум по напряжению 3 мВ с.к.з.
114 | Aktakom APS-3610L с опцией внешней синхронизации (S) - APS-3610L с опцией внешней синхронизации (S) Источник питания с дистанционным управлением | + | цена по запросу | Количество каналов 1; Подключение к ПК USB, LAN; Напряжение 60 В; Ток 10 А; Питание 220 В; Пульсация + шум по напряжению 3 мВ с.к.з.
115 | APM Aktakom Power Manager — программное обеспечение управления источником питания - APM Aktakom Power Manager Программное обеспечение управления источником питания |  | 23304
116 | Aktakom APS-3610L - APS-3610L Источник питания | + | 87954 | Количество каналов 1; Подключение к ПК USB, LAN; Напряжение 60 В; Ток 10 А; Питание 220 В; Пульсация + шум по напряжению 3 мВ с.к.з.
117 | Aktakom APS-3605L - APS-3605L Источник питания | + | 69594 | Количество каналов 1; Подключение к ПК USB, LAN; Напряжение 60 В; Ток 5 А; Питание 220 В; Разрешение 10 мВ / 10 мА; Пульсация + шум по напряжению 3 мВ с.к.з.
118 | Aktakom APS-3320L - APS-3320L Источник питания | + | 82200 | Количество каналов 1; Подключение к ПК USB, LAN; Напряжение 30 В; Ток 20 А; Питание 220 В; Разрешение 10 мВ / 10 мА; Пульсация + шум по напряжению 5 мВ с.к.з.
119 | Aktakom APS-3310L - APS-3310L Источник питания | + | 77994 | Количество каналов 1; Подключение к ПК USB, LAN; Напряжение 30 В; Ток 10 А; Питание 220 В; Разрешение 10 мВ / 10 мА; Пульсация + шум по напряжению 1 мВ с.к.з.
120 | Aktakom APS-3103L - APS-3103L Источник питания | + | 69210 | Количество каналов 1; Подключение к ПК USB, LAN; Напряжение 120 В; Ток 3 А; Питание 220 В; Разрешение 100 мВ / 1 мА; Пульсация + шум по напряжению 5 мВ с.к.з.
121 | Aktakom АТН-1161 - АТН-1161 Источник питания |  | цена по запросу | Количество каналов 1; Защита от КЗ Нет; Напряжение 60 В; Ток 6 А; Питание 220 В
122 | Aktakom APS-3232 - APS-3232 Источник питания | + | цена по запросу | Режим стабилизации тока и напряжения Нет; Защита от КЗ Нет; Напряжение 30 В; Мощность 315 Вт; Ток 5 А; Погрешность установки по напряжению ±(0,5%×Uвых + 2 е.м.р.); Погрешность установки по току ±(0,5%×Iвых + 10 е.м.р.)
123 | Aktakom APS-3333 - APS-3333 Источник питания | + | 38346 | Количество каналов 3; Количество регулируемых каналов 2; Фиксированный канал Нет; Режим стабилизации тока и напряжения Нет; Защита от КЗ Нет; Напряжение 30 В; Ток 3 А; Погрешность установки по напряжению 1%Uуст+2 емр; Погрешность установки по току 2% Iуст + 2 емр; Пульсация + шум по напряжению Не более 10 мВ
124 | Aktakom APS-2267 - APS-2267 Источник питания |  | цена по запросу | Количество каналов 2; Напряжение 60 В; Мощность 1200 Вт; Ток 10 А; Питание (220 ± 20) В / (50 ± 2) Гц; Погрешность установки по напряжению ±(0,7%×Uуст + 2 е.м.р.); Погрешность установки по току ±(0,7%×Iвых + 10 е.м.р.)
125 | Aktakom APS-2234 - APS-2234 Источник питания | + | цена по запросу | Количество каналов 2; Режим стабилизации тока и напряжения Нет; Защита от КЗ Нет; Напряжение 30 В; Ток 30 А; Питание 220±22 В; Погрешность установки по напряжению 1%Uуст+2 емр; Погрешность установки по току 2% Iуст + 2 емр; Пульсация + шум по напряжению Не более 10 мВ
126 | Aktakom APS-3335 - APS-3335 Источник питания | + | 36498 | Количество каналов 3; Количество регулируемых каналов 2; Фиксированный канал Нет; Режим стабилизации тока и напряжения Нет; Защита от КЗ Нет; Напряжение 30 В; Ток 5 А; Питание 220±22 В; Погрешность установки по напряжению 1%Uуст+2 емр; Погрешность установки по току 2% Iуст + 2 емр
127 | Aktakom APS-2232 - APS-2232 Источник питания | + | цена по запросу | Количество каналов 2; Напряжение 30 В; Мощность 1200 Вт; Ток 20 А; Питание (220 ± 20) В / (50 ± 2) Гц; Погрешность установки по напряжению ±(0,5%×Uуст + 3 е.м.р.); Погрешность установки по току ±(1%×Iуст + 3 е.м.р.)
128 | Aktakom APS-1237 - APS-1237 Источник питания | + | цена по запросу | Количество каналов 1; Режим стабилизации тока и напряжения Нет; Защита от КЗ Нет; Напряжение 30 В; Мощность 600 Вт; Ток 20 А; Питание (220 ± 20) В / (50 ± 2) Гц; Погрешность установки по напряжению ±(0,5%×Uвых + 2 е.м.р.); Погрешность установки по току ±(0,5%×Iвых + 10 е.м.р.)
129 | Aktakom APS-1236 - APS-1236 Источник питания | + | цена по запросу | Количество каналов 1; Режим стабилизации тока и напряжения Нет; Защита от КЗ Нет; Подключение к ПК USB; Напряжение 30 В; Мощность 300 Вт; Ток 10 А; Питание (220 ± 20) В / (50 ± 2) Гц
130 | Aktakom APS-1335 - APS-1335 Источник питания | + | цена по запросу | Количество каналов 1; Режим стабилизации тока и напряжения Нет; Защита от КЗ Нет; Напряжение 30 В; Ток 5 А; Питание 220±22 В; Погрешность установки по напряжению 1%Uуст+2 емр; Погрешность установки по току 2% Iуст + 2 емр; Пульсация + шум по напряжению Не более 10 мВ
131 | Rohde &amp; Schwarz NGA141 - Источник питания Rohde &amp; Schwarz NGA141 | + | Цена по запросу | Количество каналов 1; Напряжение 100 В; Мощность 40 Вт; Ток 2 А; Питание 100 В/115 В/230 В (±10%); Пульсация + шум по напряжению < 1,5 мВ (СКЗ), < 20 мВ (размах) (изм.);
132 | АКИП-1159/3-160-7,5 - Источник питания постоянного тока АКИП-1159/3-160-7,5 | + | 293216 | Количество каналов 3; Режим стабилизации тока и напряжения Нет; Подключение к ПК USB, LAN, GPIB (Опция), Аналоговый вход; Напряжение 160 В; Ток 7.5 А; Тип преобразования Импульсный
133 | АКИП-1159/2-160-7,5 - Источник питания постоянного тока АКИП-1159/2-160-7,5 | + | 244118 | Количество каналов 2; Подключение к ПК USB, LAN, GPIB (Опция), Аналоговый вход; Напряжение 160 В; Ток 7.5 А; Тип преобразования Импульсный; Питание 110/ 220 В (± 10 %), 50/60 Гц
134 | АКИП-1159/1-160-22,5 - Источник питания постоянного тока АКИП-1159/1-160-22,5 | + | 227360 | Количество каналов 1; Режим стабилизации тока и напряжения Нет; Подключение к ПК USB, LAN, GPIB (Опция), Аналоговый вход; Напряжение 160 В; Ток 22.5 А; Тип преобразования Импульсный
135 | АКИП-1159/1-160-15 - Источник питания постоянного тока АКИП-1159/1-160-15 | + | 173950 | Режим стабилизации тока и напряжения Нет; Подключение к ПК USB, LAN, GPIB (Опция), Аналоговый (опция); Напряжение 180 В; Ток 15 А; Тип преобразования Импульсный
136 | АКИП-1159/1-160-7,5 - Источник питания постоянного тока АКИП-1159/1-160-7,5 | + | 142002 | Количество каналов 1; Подключение к ПК USB, LAN, GPIB (Опция), Аналоговый вход; Напряжение 160 В; Ток 7.5 А; Тип преобразования Импульсный; Питание 110/ 220 В (± 10 %), 50/60 Гц
137 | АКИП-1159/3-80-15 - Источник питания постоянного тока АКИП-1159/3-80-15 | + | 293216 | Режим стабилизации тока и напряжения Нет; Подключение к ПК USB, LAN, GPIB (Опция), Аналоговый вход; Напряжение 80 В; Ток 15 А; Тип преобразования Импульсный
138 | АКИП-1159/2-80-15 - Источник питания постоянного тока АКИП-1159/2-80-15 | + | 244118 | Режим стабилизации тока и напряжения Нет; Подключение к ПК USB, LAN, GPIB (Опция), Аналоговый вход; Напряжение 80 В; Ток 15 А; Тип преобразования Импульсный
139 | АКИП-1159/1-80-45 - Источник питания постоянного тока АКИП-1159/1-80-45 | + | 227360 | Количество каналов 1; Режим стабилизации тока и напряжения Нет; Подключение к ПК USB, LAN, GPIB (Опция), Аналоговый (опция); Напряжение 80 В; Ток 45 А
140 | АКИП-1159/1-80-30 - Источник питания постоянного тока АКИП-1159/1-80-30 | + | 173950 | Режим стабилизации тока и напряжения Нет; Подключение к ПК USB, LAN, GPIB (Опция), Аналоговый вход; Напряжение 80 В; Ток 30 А; Тип преобразования Импульсный
141 | АКИП-1159/1-80-15 - Источник питания постоянного тока АКИП-1159/1-80-15 |  | 142002 | Режим стабилизации тока и напряжения Нет; Подключение к ПК USB, LAN, GPIB (Опция), Аналоговый (опция); Напряжение 80 В; Ток 15 А; Тип преобразования Импульсный
142 | АКИП-1159/1-50-10 - Источник питания постоянного тока АКИП-1159/1-50-10 | + | 107898 | Режим стабилизации тока и напряжения Нет; Подключение к ПК USB, LAN, GPIB (Опция), Аналоговый вход; Напряжение 50 В; Ток 10 А; Тип преобразования Импульсный; Питание 110/ 220 В (± 10 %), 50/60 Гц
143 | АКИП-1159/3-40-30 - Источник питания постоянного тока АКИП-1159/3-40-30 | + | 263816 | Количество каналов 3; Режим стабилизации тока и напряжения Нет; Подключение к ПК USB, LAN, GPIB (Опция), Аналоговый вход; Напряжение 40 В; Ток 30 А; Тип преобразования Импульсный
144 | АКИП-1159/2-40-30 - Источник питания постоянного тока АКИП-1159/2-40-30 | + | 221676 | Режим стабилизации тока и напряжения Нет; Подключение к ПК USB, LAN, GPIB (Опция), Аналоговый вход; Напряжение 40 В; Ток 30 А; Тип преобразования Импульсный
145 | АКИП-1159/1-40-90 - Источник питания постоянного тока АКИП-1159/1-40-90 | + | 188650 | Режим стабилизации тока и напряжения Нет; Подключение к ПК USB, LAN, GPIB (Опция), Аналоговый вход; Напряжение 40 В; Ток 90 А; Тип преобразования Импульсный
146 | АКИП-1159/1-40-60 - Источник питания постоянного тока АКИП-1159/1-40-60 |  | 144550 | Количество каналов 1; Режим стабилизации тока и напряжения Нет; Подключение к ПК USB, LAN, GPIB (Опция), Аналоговый вход; Напряжение 40 В; Ток 60 А; Тип преобразования Импульсный
147 | АКИП-1159/1-40-30 - Источник питания постоянного тока АКИП-1159/1-40-30 | + | 118090 | Количество каналов 1; Режим стабилизации тока и напряжения Нет; Подключение к ПК USB, LAN, GPIB (Опция), Аналоговый (опция); Напряжение 40 В; Ток 30 А; Тип преобразования Импульсный
148 | RIGOL SVC-10000 VA - SVC - СТАБИЛИЗАТОРЫ ОДНОФАЗНЫЕ ЭЛЕКТРОДИНАМИЧЕСКИЕ |  | цена по запросу
149 | RIGOL SVC-5000 VA - SVC - СТАБИЛИЗАТОРЫ ОДНОФАЗНЫЕ ЭЛЕКТРОДИНАМИЧЕСКИЕ |  | цена по запросу
150 | RIGOL SVC-3000 VA - SVC - СТАБИЛИЗАТОРЫ ОДНОФАЗНЫЕ ЭЛЕКТРОДИНАМИЧЕСКИЕ |  | цена по запросу
151 | RIGOL SVC-2000 VA - SVC - СТАБИЛИЗАТОРЫ ОДНОФАЗНЫЕ ЭЛЕКТРОДИНАМИЧЕСКИЕ |  | цена по запросу
152 | RIGOL SVC-1500 VA - Источник постоянного тока RIGOL SVC-1500 VA |  | цена по запросу
153 | RIGOL SVC-1000 VA - Источник постоянного тока RIGOL SVC-500 VA |  | цена по запросу
154 | RIGOL SVC-500 VA - SVC - СТАБИЛИЗАТОРЫ ОДНОФАЗНЫЕ ЭЛЕКТРОДИНАМИЧЕСКИЕ |  | цена по запросу
155 | Rohde &amp; Schwarz NGP800 - Rohde &amp; Schwarz NGP800 — cерия источников питания |  | цена по запросу | Количество каналов 2; Дистанционное управление Нет; Подключение к ПК LAN, USB-TMC, USB-CDC; Мощность 800 Вт; Ток 20 А; Пульсация + шум по напряжению < 3 мВ (СКЗ),< 30 мВ (размах) (изм.)
156 | Rohde &amp; Schwarz NGA142 - Источники питания R&amp;S NGA142 | + | Цена по запросу | Количество каналов 2; Подключение к ПК USB-TMC, USB-CDC; Напряжение 180 В; Мощность 80 Вт; Ток 2 А; Питание 100 В/115 В/230 В (±10%); Пульсация + шум по напряжению < 1,5 мВ (СКЗ), < 20 мВ (размах) (изм.)
157 | Rohde &amp; Schwarz NGA102 - Источники питания R&amp;S NGA101 | + | Цена по запросу | Количество каналов 2; Подключение к ПК USB-TMC, USB-CDC; Напряжение 35 В; Мощность 40 Вт; Ток 6 А; Питание 100 В/115 В/230 В (±10%); Пульсация + шум по напряжению < 0,5 мВ (СКЗ); < 10 мВ (размах) (изм.)
158 | Rohde &amp; Schwarz NGA101 - Источник питания R&amp;S NGA101 | + | Цена по запросу | Количество каналов 1; Дистанционное управление Нет; Подключение к ПК LAN, USB-TMC, USB-CDC; Напряжение 35 В; Мощность 40 Вт; Ток 6 А; Питание 100 В/115 В/230 В (±10%)
159 | КИП Б5-106 |  | цена по запросу | Защита от КЗ Нет; Дистанционное управление Нет; Подключение к ПК USB, RS-232, RS-485, GPIB (IEEE-488); Напряжение 400 В; Мощность 600 Вт; Ток 2.4 А
160 | КИП Б5-105 |  | цена по запросу | Защита от КЗ Нет; Дистанционное управление Нет; Подключение к ПК USB, RS-232, RS-485, GPIB (IEEE-488); Напряжение 250 В; Мощность 600 Вт; Ток 4 А
161 | КИП Б5-104 |  | цена по запросу | Защита от КЗ Нет; Дистанционное управление Нет; Подключение к ПК USB, RS-232, RS-485, GPIB (IEEE-488); Напряжение 150 В; Мощность 600 Вт; Ток 6 А
162 | КИП Б5-103 |  | цена по запросу | Защита от КЗ Нет; Дистанционное управление Нет; Подключение к ПК USB, RS-232, RS-485, GPIB (IEEE-488); Напряжение 100 В; Мощность 600 Вт; Ток 10 А
163 | КИП Б5-102 - Источник питания постоянного тока |  | цена по запросу | Защита от КЗ Нет; Дистанционное управление Нет; Подключение к ПК USB, RS-232, RS-485, GPIB (IEEE-488); Напряжение 60 В; Мощность 600 Вт; Ток 15 А
164 | КИП Б5-101 - Источник питания постоянного тока |  | цена по запросу | Защита от КЗ Нет; Дистанционное управление Нет; Подключение к ПК USB, RS-232, RS-485, GPIB (IEEE-488); Напряжение 40 В; Мощность 600 Вт; Ток 24 А
165 | Rohde &amp; Schwarz NGE103B - Источник питания Rohde Schwarz NGE103B | + | Цена по запросу
166 | Rohde &amp; Schwarz NGU401 - R&amp;S®NGU — источники-измерители | + | Цена по запросу | Количество каналов 1; Напряжение -20 ... 20 В; Мощность 60 Вт; Ток 8 А; Питание 100 В / 115 В / 230 В (± 10%)
167 | Rohde &amp; Schwarz NGU201 - Источник питания Rohde&amp;Schwarz NGU201 | + | Цена по запросу | Количество каналов 1; Подключение к ПК LAN, USB-TMC, USB-CDC; Напряжение 20 В; Мощность 60 Вт; Ток 8 А; Питание 100 В / 115 В / 230 В (± 10%); Пульсация + шум по напряжению < 500 мкВ (СКЗ), < 2 мВ (размах) (изм.)
168 | Б5-71/2МС - Источник питания Б5-71/2МС | + | 71064 | Напряжение 60 В; Мощность 300 Вт; Ток 10 А; Тип преобразования Импульсный; Погрешность установки по напряжению 0,01 В; Погрешность установки по току 0,01 А
169 | Б5-71/1МСУ - Источник питания Б5-71/1МСУ | + | цена по запросу | Количество каналов 1; Подключение к ПК RS-232; Напряжение 75 В; Мощность 300 Вт; Ток 10 А; Тип преобразования Импульсный
170 | Б5-71/1МС - Источник питания Б5-71/1МС | + | 61320 | Напряжение 75 В; Мощность 300 Вт; Ток 10 А; Тип преобразования Импульсный; Погрешность установки по напряжению 0,01 В; Погрешность установки по току 0,01 А
171 | Челэнергоприбор РИП-2 - Стабилизированный источник постоянного тока для испытания выключателей РИП-2 |  | 138600 | Диапазон входного постоянного напряжения 110...350 В; Диапазон выходного постоянного напряжения 50...215 В; Дискретность установки выходного напряжения 1В; Максимально допустимый выходной ток 400 А; Интервал времени между пусками, не более 2 мин
172 | Rohde &amp; Schwarz NGP824 - Источник питания Rohde &amp; Schwarz NGP824 |  | Цена по запросу | Количество каналов 4; Подключение к ПК LAN, USB-TMC, USB-CDC; Напряжение 250 В; Мощность 800 Вт; Ток 40 А; Пульсация + шум по напряжению < 3 мВ (СКЗ), < 30 мВ (размах) (изм.)
173 | Rohde &amp; Schwarz NGP822 - Источник питания Rohde &amp; Schwarz NGP822 |  | Цена по запросу | Количество каналов 2; Подключение к ПК USB, LAN, GPIB (Опция); Напряжение 64 В; Мощность 400 Вт; Ток 10 А; Питание 100...240В AC
174 | Rohde &amp; Schwarz NGP814 - Источник питания Rohde &amp; Schwarz NGP814 |  | Цена по запросу | Количество каналов 4; Дистанционное управление Нет; Подключение к ПК LAN, USB-TMC, USB-CDC; Напряжение 128 В; Ток 80 А; Питание от 100 В до 250 В; Пульсация + шум по напряжению < 3 мВ (СКЗ), < 30 мВ (размах) (изм.); < 3,5 мА (СКЗ) (изм.)
175 | Rohde &amp; Schwarz NGP804 - Источник питания Rohde &amp; Schwarz NGP804 |  | Цена по запросу | Количество каналов 4; Дистанционное управление Нет; Подключение к ПК USB, LAN; Напряжение 32 В; Мощность 800 Вт; Ток 20 А; Питание от 100 В до 250 В
176 | Rohde &amp; Schwarz NGP802 - Источник питания Rohde &amp; Schwarz NGP802 |  | Цена по запросу | Количество каналов 2; Дистанционное управление Нет; Подключение к ПК USB, LAN; Напряжение 32 В; Мощность 400 Вт; Ток 20 А; Питание от 100 В до 250 В
177 | ПрофКиП Б5-47М | + | 99000 | Аналоговый источник питания с цифровой индикацией ПрофКиП Б5-47М предназначен для проведения работ в процессах наладки, ремонта и лабораторных исследований.
178 | ПрофКиП Б5-3050М | + | 207675 | Количество каналов 1; Напряжение 30 В; Ток 50 А; Питание 100 В … 127 В ±10% 60 Гц, 220 В … 240 В ±10%, 50 Гц
179 | ПрофКиП Б5-3030М | + | 191025 | Количество каналов 1; Напряжение 30 В; Ток 30 А
180 | TDK-Lambda Z-PLUS 800-LAN - TDK-Lambda Z-PLUS 800-LAN | + | 312374 | Режим стабилизации тока и напряжения Нет; Подключение к ПК USB, RS-232, RS-485, LAN; Напряжение 650 В; Мощность 800 Вт; Ток 75 А; Особенности 16-разрядная
181 | TDK-Lambda Z-PLUS 800-IEEE - TDK-Lambda Z-PLUS 800-IEEE | + | 312374 | Режим стабилизации тока и напряжения Нет; Подключение к ПК USB, RS-232, RS-485; Напряжение 650 В; Мощность 800 Вт; Ток 75 А; Особенности 16-разрядная
182 | TDK-Lambda Z-PLUS 800-IS510 - TDK-Lambda Z-PLUS 800-IS510 | + | 289838 | Режим стабилизации тока и напряжения Нет; Подключение к ПК USB, RS-232, RS-485; Напряжение 650 В; Мощность 800 Вт; Ток 75 А; Особенности 16-разрядная
183 | TDK-Lambda Z-PLUS 800-IS420 - TDK-Lambda Z-PLUS 800-IS420 | + | 289838 | Режим стабилизации тока и напряжения Нет; Подключение к ПК USB, RS-232, RS-485; Напряжение 650 В; Мощность 800 Вт; Ток 75 А; Особенности 16-разрядная
184 | TDK-Lambda Z-PLUS 800 /L - TDK-Lambda Z-PLUS 800 /L |  | 279904 | Режим стабилизации тока и напряжения Нет; Подключение к ПК USB, RS-232, RS-485, LAN; Напряжение 265 В; Мощность 800 Вт; Ток 75 А; Особенности 16-разрядная
185 | TDK-Lambda Z-PLUS 800 (From 160v &amp; above) - TDK-Lambda Z-PLUS 800 (From 160v &amp; above) | + | 279904 | Режим стабилизации тока и напряжения Нет; Подключение к ПК USB, RS-232, RS-485; Напряжение 650 В; Мощность 800 Вт; Ток 75 А; Особенности 16-разрядная
186 | TDK-Lambda Z-PLUS 800 - TDK-Lambda Z-PLUS 800 |  | 252125 | Режим стабилизации тока и напряжения Нет; Подключение к ПК USB, RS-232, RS-485; Напряжение 650 В; Мощность 800 Вт; Ток 75 А; Особенности 16-разрядная
187 | TDK-Lambda Z-PLUS 600-LAN - TDK-Lambda Z-PLUS 600-LAN |  | 277604 | Режим стабилизации тока и напряжения Нет; Подключение к ПК USB, RS-232, RS-485, LAN, GPIB; Напряжение 650 В; Мощность 600 Вт; Ток 75 А; Особенности 16-разрядная
188 | TDK-Lambda Z-PLUS 600-IEEE - TDK-Lambda Z-PLUS 600-IEEE | + | 277604 | Режим стабилизации тока и напряжения Нет; Подключение к ПК USB, RS-232, RS-485; Напряжение 650 В; Мощность 600 Вт; Ток 75 А; Особенности 16-разрядная
189 | TDK-Lambda Z-PLUS 600-IS510 - TDK-Lambda Z-PLUS 600-IS510 | + | 255069 | Режим стабилизации тока и напряжения Нет; Подключение к ПК USB, RS-232, RS-485; Напряжение 650 В; Мощность 600 Вт; Ток 75 А; Особенности 16-разрядная
190 | TDK-Lambda Z-PLUS 600-IS420 - TDK-Lambda Z-PLUS 600-IS420 | + | 255069 | Режим стабилизации тока и напряжения Нет; Подключение к ПК USB, RS-232, RS-485; Напряжение 650 В; Мощность 600 Вт; Ток 75 А; Особенности 16-разрядная
191 | TDK-Lambda Z-PLUS 600 /L - TDK-Lambda Z-PLUS 600 /L | + | 245134 | Режим стабилизации тока и напряжения Нет; Подключение к ПК USB, RS-232, RS-485; Напряжение 650 В; Мощность 600 Вт; Ток 75 А; Особенности 16-разрядная
192 | TDK-Lambda Z-PLUS 600 (From 160v &amp; above) - TDK-Lambda Z-PLUS 600 (From 160v &amp; above) | + | 245134 | Режим стабилизации тока и напряжения Нет; Подключение к ПК USB, RS-232, RS-485; Напряжение 650 В; Мощность 600 Вт; Ток 75 А; Особенности 16-разрядная
193 | TDK-Lambda Z-PLUS 600 - TDK-Lambda Z-PLUS 600 | + | 252125 | Режим стабилизации тока и напряжения Нет; Подключение к ПК USB, RS-232, RS-485; Напряжение 650 В; Мощность 600 Вт; Ток 75 А; Особенности 16-разрядная
194 | TDK-Lambda Z-PLUS 400-LAN - TDK-Lambda Z-PLUS 400-LAN | + | 254977 | Режим стабилизации тока и напряжения Нет; Подключение к ПК USB, RS-232, RS-485; Напряжение 650 В; Мощность 400 Вт; Ток 72 А; Особенности 16-разрядная
195 | TDK-Lambda Z-PLUS 400-IEEE - TDK-Lambda Z-PLUS 400-IEEE | + | 254977 | Режим стабилизации тока и напряжения Нет; Подключение к ПК USB, RS-232, RS-485; Напряжение 650 В; Мощность 400 Вт; Ток 75 А; Особенности 16-разрядная
196 | TDK-Lambda Z-PLUS 400-IS510 - TDK-Lambda Z-PLUS 400-IS510 | + | 232441 | Режим стабилизации тока и напряжения Нет; Подключение к ПК USB, RS-232, RS-485; Напряжение 650 В; Мощность 400 Вт; Ток 72 А; Особенности 16-разрядная
197 | TDK-Lambda Z-PLUS 400-IS420 - TDK-Lambda Z-PLUS 400-IS420 | + | 232441 | Режим стабилизации тока и напряжения Нет; Подключение к ПК USB, RS-232, RS-485; Напряжение 650 В; Мощность 400 Вт; Ток 72 А; Особенности 16-разрядная
198 | TDK-Lambda Z-PLUS 400 /L - TDK-Lambda Z-PLUS 400 /L | + | 222599 | Режим стабилизации тока и напряжения Нет; Подключение к ПК USB, RS-232, RS-485; Напряжение 650 В; Мощность 400 Вт; Ток 75 А; Особенности 16-разрядная
199 | TDK-Lambda Z-PLUS 400 (From 160v &amp; above) - TDK-Lambda Z-PLUS 400 (From 160v &amp; above) |  | 222599 | Режим стабилизации тока и напряжения Нет; Подключение к ПК USB, RS-232, RS-485; Напряжение 650 В; Мощность 400 Вт; Ток 75 А; Питание 16-разрядная
200 | TDK-Lambda Z-PLUS 400 - TDK-Lambda Z-PLUS 400 | + | 194728 | Режим стабилизации тока и напряжения Нет; Подключение к ПК USB, RS-232, RS-485; Напряжение 650 В; Мощность 400 Вт; Ток 75 А; Особенности 16-разрядная
201 | TDK-Lambda Z-PLUS 200-LAN - TDK-Lambda Z-PLUS 200-LAN | + | 229865 | Режим стабилизации тока и напряжения Нет; Подключение к ПК USB, RS-232, RS-485; Напряжение 650 В; Мощность 200 Вт; Ток 75 А; Особенности 16-разрядная
202 | TDK-Lambda Z-PLUS 200-IEEE - TDK-Lambda Z-PLUS 200-IEEE |  | 227198 | Дистанционное управление Нет; Подключение к ПК USB, RS-232, RS-485; Напряжение 650 В; Мощность 200 Вт; Ток 75 А; Особенности 16-разрядная
203 | TDK-Lambda Z-PLUS 200-IS510 - TDK-Lambda Z-PLUS 200-IS510 | + | 204662 | Режим стабилизации тока и напряжения Нет; Подключение к ПК USB, RS-232, RS-485; Напряжение 650 В; Мощность 200 Вт; Ток 75 А; Особенности 16-разрядная
204 | TDK-Lambda Z-PLUS 200-IS420 - TDK-Lambda Z-PLUS 200-IS420 | + | 204662 | Режим стабилизации тока и напряжения Нет; Подключение к ПК USB, RS-232, RS-485; Напряжение 650 В; Мощность 200 Вт; Ток 75 А; Особенности 16-разрядная
205 | TDK-Lambda Z-PLUS 200 /L - TDK-Lambda Z-PLUS 200 /L | + | 194728 | Режим стабилизации тока и напряжения Нет; Подключение к ПК USB, RS-232, RS-485; Напряжение 650 В; Мощность 200 Вт; Ток 75 А; Особенности 16-разрядная
206 | TDK-Lambda Z-PLUS 200 (From 160v &amp; above) - TDK-Lambda Z-PLUS 200 (From 160v &amp; above) | + | 1942403 | Режим стабилизации тока и напряжения Нет; Подключение к ПК USB, RS-232, RS-485; Напряжение 650 В; Мощность 200 Вт; Ток 75 А; Особенности 16-разрядная
207 | TDK-Lambda Z-PLUS 200 - TDK-Lambda Z-PLUS 200 | + | 166949 | Режим стабилизации тока и напряжения Нет; Подключение к ПК USB, RS-232, RS-485; Напряжение 650 В; Мощность 200 Вт; Ток 75 А; Особенности 16-разрядная
208 | TDK-Lambda ZUP 800LW - TDK-Lambda ZUP 800LW |  | 173756 | Режим стабилизации тока и напряжения Нет; Подключение к ПК USB, RS-232, RS-485; Напряжение 650 В; Мощность 800 Вт; Ток 75 А; Особенности 16-разрядная
209 | TDK-Lambda ZUP 800/L - TDK-Lambda ZUP 800/L |  | 170996 | Режим стабилизации тока и напряжения Нет; Подключение к ПК RS-232, RS-485, LAN; Напряжение 120 В; Мощность 800 Вт; Ток 132 А; Особенности Активный корректор коэффициента мощности – до 0,99
210 | TDK-Lambda ZUP 800 - TDK-Lambda ZUP 800 |  | 159498 | Режим стабилизации тока и напряжения Нет; Подключение к ПК RS-232, RS-485, LAN; Напряжение 120 В; Мощность 800 Вт; Ток 132 А; Особенности Активный корректор коэффициента мощности – до 0,99
211 | TDK-Lambda ZUP 400/L/W - TDK-Lambda ZUP 400/L/W |  | 108724 | Режим стабилизации тока и напряжения Нет; Подключение к ПК USB, RS-232, RS-485; Напряжение 120 В; Мощность 400 Вт; Ток 132 А; Особенности Микропроцессорное управление
212 | TDK-Lambda ZUP 400/L - TDK-Lambda ZUP 400/L |  | 104309 | Режим стабилизации тока и напряжения Нет; Подключение к ПК RS-232, RS-485, LAN; Напряжение 120 В; Мощность 400 Вт; Ток 132 А; Особенности Активный корректор коэффициента мощности – до 0,99
213 | TDK-Lambda ZUP400 HV(80V &amp; UP) - TDK-Lambda ZUP400 HV(80V &amp; UP) |  | 104309 | Режим стабилизации тока и напряжения Нет; Подключение к ПК RS-232, RS-485; Напряжение 120 В; Мощность 400 Вт; Ток 132 А; Особенности Память последних настроек
214 | TDK-Lambda ZUP 400 - TDK-Lambda ZUP 400 |  | 92719 | Режим стабилизации тока и напряжения Нет; Подключение к ПК USB, RS-232, RS-485; Напряжение 650 В; Мощность 400 Вт; Ток 75 А; Особенности 16-разрядная
215 | TDK-Lambda ZUP 200LW - TDK-Lambda ZUP 200LW |  | 98790 | Режим стабилизации тока и напряжения Нет; Подключение к ПК USB, RS-232, RS-485; Напряжение 650 В; Мощность 200 Вт; Ток 75 А; Особенности 16-разрядная
216 | TDK-Lambda ZUP 200/W - TDK-Lambda ZUP 200/W |  | 90143 | Режим стабилизации тока и напряжения Нет; Дистанционное управление Нет; Подключение к ПК RS-232, RS-485; Напряжение 120 В; Мощность 200 Вт; Ток 132 А
217 | TDK-Lambda ZUP 200/L - TDK-Lambda ZUP 200/L |  | 99434 | Режим стабилизации тока и напряжения Нет; Подключение к ПК USB, RS-232, RS-485; Напряжение 650 В; Мощность 200 Вт; Ток 75 А; Особенности 16-разрядная
218 | TDK-Lambda ZUP200 HV(80V &amp; UP) - TDK-Lambda ZUP200 HV(80V &amp; UP) |  | 92811 | Режим стабилизации тока и напряжения Нет; Подключение к ПК RS-232, RS-485; Напряжение 120 В; Мощность 200 Вт; Ток 132 А; Особенности Память последних настроек
219 | TDK-Lambda ZUP 200 - TDK-Lambda ZUP 200 |  | 88396 | Режим стабилизации тока и напряжения Нет; Подключение к ПК USB, RS-232, RS-485; Напряжение 650 В; Мощность 200 Вт; Ток 75 А; Особенности 16-разрядная
220 | Rohde &amp; Schwarz NGMO - Rohde &amp; Schwarz NGMO |  | цена по запросу | Количество каналов 2; Режим стабилизации тока и напряжения Нет; Защита от КЗ Нет; Подключение к ПК RS-232; Напряжение 15 В; Ток 7 А; Пульсация + шум по напряжению минимальные
221 | АКИП-1101А - АКИП-1101А | + | 18795 | Количество каналов 3; Количество регулируемых каналов 1; Фиксированный канал Нет; Напряжение, В 20; Фиксированный канал: максимальный ток, А 5; Режим стабилизации тока и напряжения Нет; Защита от КЗ Нет; Дистанционное управление Нет; Напряжение 0 ... 20 В; Мощность 100 Вт; Ток 0 ... 5 А
222 | АКИП-1102А - АКИП-1102А | + | 14256 | Количество каналов 3; Количество регулируемых каналов 1; Фиксированный канал Нет; Напряжение, В 36; Фиксированный канал: максимальное напряжение, В 15; Фиксированный канал: максимальный ток, А 1; Режим стабилизации тока и напряжения Нет; Защита от КЗ Нет; Дистанционное управление Нет; Напряжение 0 ... 36 В; Мощность 100 Вт; Ток 0 ... 3 А
223 | АКИП-1103 - TekProbe-интерфейс | + | 12905 | Количество каналов 1; Количество регулируемых каналов 1; Напряжение, В 60; Режим стабилизации тока и напряжения Нет; Напряжение 0 ... 60 В; Мощность 80 Вт; Ток 0 ... 1.6 А; Тип преобразования Импульсный
224 | АКИП-1103А - АКИП-1103А | + | 17640 | Количество каналов 3; Количество регулируемых каналов 1; Фиксированный канал Нет; Напряжение, В 60; Фиксированный канал: максимальное напряжение, В 15; Фиксированный канал: максимальный ток, А 1; Режим стабилизации тока и напряжения Нет; Защита от КЗ Нет; Дистанционное управление Нет; Напряжение 0 ... 60 В; Мощность 100 Вт; Ток 0 ... 1.6 А
225 | АКИП-1106-10-15 - АКИП-1106-10-15 | + | цена по запросу | Количество каналов 1; Количество регулируемых каналов 1; Напряжение, В 10; Напряжение 0 ... 10 В; Мощность 150 Вт; Ток 0 ... 15 А; Тип преобразования Линейный
226 | АКИП-1106-20-7,5 - АКИП-1106-20-7,5 | + | цена по запросу | Количество каналов 1; Количество регулируемых каналов 1; Напряжение, В 20; Напряжение 0 ... 20 В; Мощность 150 Вт; Ток 0 ... 7.5 А; Тип преобразования Линейный; Питание 1-фазное, 115/ 240 В ±10 %, 47~63 Гц (потребл. мощность до 400 ВА)
227 | АКИП-1106-40-4 - АКИП-1106-40-4 | + | цена по запросу | Количество каналов 1; Количество регулируемых каналов 1; Напряжение, В 40; Напряжение 0 ... 40 В; Мощность 150 Вт; Ток 0 ... 4 А; Тип преобразования Линейный
228 | АКИП-1106-60-2,5 - АКИП-1106-60-2,5 | + | цена по запросу | Количество каналов 1; Количество регулируемых каналов 1; Напряжение, В 60; Напряжение 0 ... 60 В; Мощность 150 Вт; Ток 0 ... 2.5 А; Тип преобразования Линейный; Питание 1-фазное, 115/ 240 В ±10 %, 47~63 Гц (потребл. мощность до 400 ВА)
229 | АКИП-1106A-10-30 - АКИП-1106A-10-30 | + | цена по запросу | Количество каналов 1; Количество регулируемых каналов 1; Напряжение, В 10; Напряжение 0 ... 10 В; Мощность 320 Вт; Ток 0 ... 30 А; Тип преобразования Линейный
230 | АКИП-1106A-100-3,2 - АКИП-1106A-100-3,2 | + | цена по запросу | Количество каналов 1; Количество регулируемых каналов 1; Напряжение, В 100; Напряжение 0 ... 100 В; Мощность 320 Вт; Ток 0 ... 3.2 А; Тип преобразования Линейный; Питание 115/ 230 В ±10 %, 47~63 Гц, 1-фазное (потребл. мощность до 750 ВА
231 | АКИП-1106A-20-16 - АКИП-1106A-20-16 | + | цена по запросу | Количество каналов 1; Количество регулируемых каналов 1; Напряжение, В 20; Напряжение 0 ... 20 В; Мощность 320 Вт; Ток 0 ... 16 А; Тип преобразования Линейный
232 | АКИП-1106A-40-8 - АКИП-1106A-40-8 | + | цена по запросу | Количество каналов 1; Количество регулируемых каналов 1; Напряжение, В 40; Напряжение 0 ... 40 В; Мощность 320 Вт; Ток 0 ... 8 А; Тип преобразования Линейный
233 | АКИП-1106A-60-5,3 - АКИП-1106A-60-5,3 | + | цена по запросу | Количество каналов 1; Количество регулируемых каналов 1; Напряжение, В 60; Напряжение 0 ... 60 В; Мощность 320 Вт; Ток 0 ... 5.3 А; Тип преобразования Линейный; Питание 115/ 230 В ±10 %, 47~63 Гц, 1-фазное (потребл. мощность до 750 ВА)
234 | АКИП-1106A-80-4 - АКИП-1106A-80-4 | + | цена по запросу | Количество каналов 1; Количество регулируемых каналов 1; Напряжение, В 80; Напряжение 0 ... 80 В; Мощность 320 Вт; Ток 0 ... 4 А; Тип преобразования Линейный
235 | АКИП-1107-130-16 - АКИП-1107-130-16 | + | цена по запросу | Количество каналов 1; Количество регулируемых каналов 1; Напряжение, В 130; Режим стабилизации тока и напряжения Нет; Дистанционное управление Нет; Подключение к ПК RS-232, GPIB (IEEE-488), Аналоговый вход; Напряжение 0 ... 130 В; Мощность 1040 Вт; Ток 0 ... 16 А
236 | АКИП-1107-200-10 - АКИП-1107-200-10 | + | цена по запросу | Количество каналов 1; Количество регулируемых каналов 1; Напряжение, В 200; Режим стабилизации тока и напряжения Нет; Дистанционное управление Нет; Подключение к ПК RS-232, GPIB (IEEE-488), Аналоговый вход; Напряжение 0 ... 200 В; Мощность 1000 Вт; Ток 0 ... 10 А
237 | АКИП-1107-40-50 - АКИП-1107-40-50 | + | цена по запросу | Количество каналов 1; Количество регулируемых каналов 1; Напряжение, В 40; Режим стабилизации тока и напряжения Нет; Дистанционное управление Нет; Подключение к ПК RS-232, GPIB (IEEE-488), Аналоговый вход; Напряжение 0 ... 40 В; Мощность 1000 Вт; Ток 0 ... 50 А
238 | АКИП-1107-400-5 - АКИП-1107-400-5 | + | цена по запросу | Количество каналов 1; Количество регулируемых каналов 1; Напряжение, В 400; Режим стабилизации тока и напряжения Нет; Дистанционное управление Нет; Подключение к ПК USB, GPIB (IEEE-488), Аналоговый вход; Напряжение 0 ... 400 В; Мощность 1500 Вт; Ток 0 ... 5 А
239 | АКИП-1107-60-35 - АКИП-1107-60-35 | + | цена по запросу | Количество каналов 1; Количество регулируемых каналов 1; Напряжение, В 60; Режим стабилизации тока и напряжения Нет; Дистанционное управление Нет; Подключение к ПК RS-232, GPIB (IEEE-488); Напряжение 0 ... 60 В; Мощность 1000 Вт; Ток 0 ... 35 А
240 | АКИП-1107-80-25 - АКИП-1107-80-25 | + | цена по запросу | Количество каналов 1; Количество регулируемых каналов 1; Напряжение, В 80; Режим стабилизации тока и напряжения Нет; Дистанционное управление Нет; Подключение к ПК RS-232, GPIB (IEEE-488), Аналоговый вход; Напряжение 0 ... 80 В; Мощность 1000 Вт; Ток 0 ... 25 А
241 | АКИП-1107A-130-25 - АКИП-1107A-130-25 | + | цена по запросу | Количество каналов 1; Количество регулируемых каналов 1; Напряжение, В 130; Режим стабилизации тока и напряжения Нет; Дистанционное управление Нет; Подключение к ПК RS-232, GPIB (IEEE-488), Аналоговый вход; Напряжение 0 ... 130 В; Мощность 1500 Вт; Ток 0 ... 25 А
242 | АКИП-1107A-200-15 - АКИП-1107A-200-15 | + | цена по запросу | Количество каналов 1; Количество регулируемых каналов 1; Напряжение, В 200; Режим стабилизации тока и напряжения Нет; Дистанционное управление Нет; Подключение к ПК RS-232, GPIB (IEEE-488), Аналоговый вход; Напряжение 0 ... 200 В; Мощность 1500 Вт; Ток 0 ... 15 А
243 | АКИП-1107A-40-100 - АКИП-1107A-40-100 | + | цена по запросу | Количество каналов 1; Количество регулируемых каналов 1; Напряжение, В 40; Подключение к ПК RS-232, GPIB (IEEE-488), Аналоговый вход; Напряжение 0 ... 40 В; Мощность 1500 Вт; Ток 0 ... 100 А
244 | АКИП-1107A-400-7,5 - АКИП-1107A-400-7,5 | + | цена по запросу | Количество каналов 1; Количество регулируемых каналов 1; Напряжение, В 400; Режим стабилизации тока и напряжения Нет; Дистанционное управление Нет; Подключение к ПК RS-232, GPIB (IEEE-488); Напряжение 0 ... 400 В; Ток 0 ... 7.5 А
245 | АКИП-1107A-60-65 - АКИП-1107A-60-65 | + | цена по запросу | Количество каналов 1; Количество регулируемых каналов 1; Напряжение, В 60; Режим стабилизации тока и напряжения Нет; Дистанционное управление Нет; Подключение к ПК RS-232, GPIB (IEEE-488), Аналоговый вход; Напряжение 0 ... 60 В; Мощность 1500 Вт; Ток 0 ... 65 А
246 | АКИП-1107A-80-50 - АКИП-1107A-80-50 | + | цена по запросу | Количество каналов 1; Количество регулируемых каналов 1; Напряжение, В 80; Режим стабилизации тока и напряжения Нет; Дистанционное управление Нет; Подключение к ПК RS-232, GPIB (IEEE-488), Аналоговый вход; Напряжение 0 ... 80 В; Мощность 1500 Вт; Ток 0 ... 50 А
247 | АКИП-1108-130-6 - АКИП-1108-130-6 | + | цена по запросу | Количество каналов 1; Количество регулируемых каналов 1; Напряжение, В 130; Режим стабилизации тока и напряжения Нет; Дистанционное управление Нет; Подключение к ПК USB, RS-232, GPIB (Опция); Напряжение 0 ... 130 В; Мощность 400 Вт; Ток 0 ... 6 А
248 | АКИП-1108-20-40 - АКИП-1108-20-40 | + | цена по запросу | Количество каналов 1; Количество регулируемых каналов 1; Напряжение, В 40; Режим стабилизации тока и напряжения Нет; Дистанционное управление Нет; Подключение к ПК USB, RS-232, GPIB (Опция); Напряжение 0 ... 40 В; Мощность 400 Вт; Ток 0 ... 20 А
249 | АКИП-1108-40-20 - АКИП-1108-40-20 | + | цена по запросу | Количество каналов 1; Режим стабилизации тока и напряжения Нет; Подключение к ПК USB, RS-232, GPIB; Напряжение 40 В; Мощность 680 Вт; Ток 20 А; Тип преобразования Импульсный; Питание 1-фаза, 115/ 230 В ±10%, 47~63 Гц; Погрешность установки по напряжению 0,1%+20 мВ; Погрешность установки по току 0,2%+20 мА
250 | АКИП-1108-60-14 - АКИП-1108-60-14 | + | цена по запросу | Количество каналов 1; Количество регулируемых каналов 1; Напряжение, В 60; Режим стабилизации тока и напряжения Нет; Дистанционное управление Нет; Подключение к ПК USB, RS-232, GPIB (Опция); Напряжение 0 ... 60 В; Мощность 400 Вт; Ток 0 ... 14 А
251 | АКИП-1108-80-10 - АКИП-1108-80-10 | + | цена по запросу | Количество каналов 1; Количество регулируемых каналов 1; Напряжение, В 80; Режим стабилизации тока и напряжения Нет; Дистанционное управление Нет; Подключение к ПК USB, RS-232, GPIB (Опция); Напряжение 0 ... 80 В; Мощность 400 Вт; Ток 0 ... 10 А
252 | АКИП-1108A-130-3 - АКИП-1108A-130-3 |  | цена по запросу | Количество каналов 2; Количество регулируемых каналов 2; Напряжение, В 130; Режим стабилизации тока и напряжения Нет; Дистанционное управление Нет; Подключение к ПК USB, RS-232, GPIB (Опция); Напряжение 0 ... 130 В; Мощность 200 Вт; Ток 0 ... 3 А
253 | АКИП-1108A-20-20 - АКИП-1108A-20-20 |  | цена по запросу | Количество каналов 2; Количество регулируемых каналов 2; Напряжение, В 20; Режим стабилизации тока и напряжения Нет; Дистанционное управление Нет; Подключение к ПК USB, RS-232, GPIB (Опция); Напряжение 0 ... 20 В; Мощность 200 Вт; Ток 0 ... 20 А
254 | АКИП-1108A-40-10 - АКИП-1108A-40-10 | + | цена по запросу | Количество каналов 2; Режим стабилизации тока и напряжения Нет; Подключение к ПК USB, RS-232, GPIB; Напряжение 40 В; Мощность 400 Вт; Ток 10 А; Тип преобразования Импульсный; Питание 1-фаза, 115/ 230 В ±10%, 47~63 Гц; Погрешность установки по напряжению 0,1%+20 мВ; Погрешность установки по току 0,2%+10 мА
255 | АКИП-1108A-60-7 - АКИП-1108A-60-7 | + | цена по запросу | Количество каналов 2; Количество регулируемых каналов 2; Напряжение, В 60; Режим стабилизации тока и напряжения Нет; Дистанционное управление Нет; Подключение к ПК USB, RS-232, GPIB (Опция); Напряжение 0 ... 60 В; Мощность 200 Вт; Ток 0 ... 7 А
256 | АКИП-1108A-80-5 - АКИП-1108A-80-5 | + | цена по запросу | Количество каналов 2; Количество регулируемых каналов 2; Напряжение, В 80; Режим стабилизации тока и напряжения Нет; Дистанционное управление Нет; Подключение к ПК USB, RS-232, GPIB (Опция); Напряжение 0 ... 80 В; Мощность 200 Вт; Ток 0 ... 5 А
257 | АКИП-1110 - АКИП-1110 |  | цена по запросу | Количество каналов 3; Количество регулируемых каналов 2; Количество частично регулируемых каналов 1; Напряжение, В 32; Частично регулируемые каналы: максимальное напряжение, В 15; Частично регулируемые каналы: максимальный ток, А 5; Режим стабилизации тока и напряжения Нет; Подключение к ПК USB, RS-232, LAN (Опция), GPIB (Опция); Напряжение 0 ... 32 В; Мощность 96 Вт; Ток 0 ... 3 А
258 | АКИП-1111 - АКИП-1111 |  | цена по запросу | Количество каналов 3; Количество регулируемых каналов 2; Количество частично регулируемых каналов 1; Напряжение, В 32; Частично регулируемые каналы: максимальное напряжение, В 15; Частично регулируемые каналы: максимальный ток, А 5; Режим стабилизации тока и напряжения Нет; Подключение к ПК USB, RS-232, LAN (Опция), GPIB (Опция); Напряжение 0 ... 32 В; Мощность 96 Вт; Ток 0 ... 3 А
259 | АКИП-1112 - АКИП-1112 | + | 87710 | Количество каналов 1; Количество регулируемых каналов 1; Напряжение, В 20; Режим стабилизации тока и напряжения Нет; Дистанционное управление Нет; Подключение к ПК RS-232; Напряжение 0 ... 20 В; Мощность 100 Вт; Ток 0 ... 5 А
260 | АКИП-1113 - АКИП-1113 | + | 87710 | Количество каналов 1; Количество регулируемых каналов 1; Напряжение, В 32; Режим стабилизации тока и напряжения Нет; Дистанционное управление Нет; Подключение к ПК USB, RS-232, GPIB (IEEE-488); Напряжение 0 ... 32 В; Мощность 100 Вт; Ток 0 ... 3 А
261 | АКИП-1114 - АКИП-1114 | + | 87710 | Количество каналов 1; Количество регулируемых каналов 1; Напряжение, В 72; Режим стабилизации тока и напряжения Нет; Дистанционное управление Нет; Подключение к ПК USB, RS-232, GPIB (IEEE-488); Напряжение 0 ... 72 В; Мощность 100 Вт; Ток 0 ... 1.2 А
262 | АКИП-1115 - АКИП-1115 | + | 134162 | Количество каналов 1; Количество регулируемых каналов 1; Напряжение, В 5,2; Режим стабилизации тока и напряжения Нет; Дистанционное управление Нет; Подключение к ПК USB, RS-232, GPIB (IEEE-488); Напряжение 0 ... 5.2 В; Мощность 540 Вт; Ток 0 ... 60 А
263 | АКИП-1116 - АКИП-1116 | + | 130438 | Количество каналов 1; Количество регулируемых каналов 1; Напряжение, В 20; Режим стабилизации тока и напряжения Нет; Дистанционное управление Нет; Подключение к ПК USB, RS-232, GPIB (IEEE-488); Напряжение 0 ... 20 В; Мощность 540 Вт; Ток 0 ... 27 А
264 | АКИП-1117 - АКИП-1117 | + | 130438 | Количество каналов 1; Количество регулируемых каналов 1; Напряжение, В 30; Режим стабилизации тока и напряжения Нет; Дистанционное управление Нет; Подключение к ПК USB, RS-232, GPIB (IEEE-488); Напряжение 0 ... 30 В; Мощность 540 Вт; Ток 0 ... 18 А
265 | АКИП-1118 - АКИП-1118 | + | 130438 | Количество каналов 1; Количество регулируемых каналов 1; Напряжение, В 60; Режим стабилизации тока и напряжения Нет; Дистанционное управление Нет; Подключение к ПК USB, RS-232, GPIB (IEEE-488); Напряжение 0 ... 60 В; Мощность 540 Вт; Ток 0 ... 9 А
266 | АКИП-1119 - АКИП-1119 | + | 28616 | Количество каналов 1; Количество регулируемых каналов 1; Напряжение, В 18; Дистанционное управление Нет; Подключение к ПК USB, RS-232, GPIB (IEEE-488); Напряжение 0 ... 18 В; Мощность 90 Вт; Ток 0 ... 5 А
267 | АКИП-1120 - АКИП-1120 | + | 28616 | Количество каналов 1; Количество регулируемых каналов 1; Напряжение, В 32; Дистанционное управление Нет; Подключение к ПК USB, RS-232, GPIB (IEEE-488); Напряжение 0 ... 32 В; Мощность 96 Вт; Ток 0 ... 3 А
268 | АКИП-1121 - АКИП-1121 | + | 28616 | Количество каналов 1; Количество регулируемых каналов 1; Напряжение, В 72; Дистанционное управление Нет; Подключение к ПК USB, RS-232, GPIB (IEEE-488); Напряжение 0 ... 72 В; Мощность 108 Вт; Ток 0 ... 1.5 А
269 | АКИП-1122 - АКИП-1122 | + | 35966 | Количество каналов 1; Количество регулируемых каналов 1; Напряжение, В 18; Дистанционное управление Нет; Подключение к ПК USB, RS-232, GPIB (IEEE-488); Напряжение 0 ... 18 В; Мощность 180 Вт; Ток 0 ... 10 А
270 | АКИП-1123 - АКИП-1123 | + | 35966 | Количество каналов 1; Количество регулируемых каналов 1; Напряжение, В 32; Дистанционное управление Нет; Подключение к ПК USB, RS-232, GPIB (IEEE-488); Напряжение 0 ... 32 В; Мощность 192 Вт; Ток 0 ... 6 А
271 | АКИП-1124 - АКИП-1124 | + | 35966 | Количество каналов 1; Количество регулируемых каналов 1; Напряжение, В 72; Дистанционное управление Нет; Подключение к ПК USB, RS-232, GPIB (IEEE-488); Напряжение 0 ... 72 В; Мощность 216 Вт; Ток 0 ... 3 А
272 | АКИП-1125 - АКИП-1125 | + | 42238 | Количество каналов 1; Количество регулируемых каналов 1; Напряжение, В 150; Дистанционное управление Нет; Подключение к ПК USB, RS-232, GPIB (IEEE-488); Напряжение 0 ... 150 В; Мощность 180 Вт; Ток 0 ... 1.2 А
273 | АКИП-1126 - АКИП-1126 |  | цена по запросу | Количество каналов 2; Количество регулируемых каналов 1; Фиксированный канал Нет; Напряжение, В 36; Фиксированный канал: максимальное напряжение, В 5; Фиксированный канал: максимальный ток, А 1; Дистанционное управление Нет; Подключение к ПК USB, LAN (Опция), GPIB (Опция); Напряжение 0 ... 36 В; Мощность 1440 Вт; Ток 0 ... 40 А
274 | АКИП-1126 (GL) - АКИП-1126 (GL) |  | 227610 | Количество каналов 2; Количество регулируемых каналов 1; Фиксированный канал Нет; Напряжение, В 36; Фиксированный канал: максимальное напряжение, В 5; Фиксированный канал: максимальный ток, А 1; Дистанционное управление Нет; Подключение к ПК USB, LAN (LXI-C), GPIB (IEEE-488); Напряжение 0 ... 36 В; Мощность 1440 Вт; Ток 0 ... 40 А
275 | АКИП-1127 - АКИП-1127 |  | цена по запросу | Количество каналов 1, 2; Количество частично регулируемых каналов 1; Напряжение, В 60; Фиксированный канал: максимальное напряжение, В 5; Фиксированный канал: максимальный ток, А 1; Дистанционное управление Нет; Подключение к ПК USB, LAN (Опция), GPIB (Опция); Напряжение 0 ... 60 В; Мощность 1440 Вт; Ток 0 ... 24 А
276 | АКИП-1128 - АКИП-1128 | + | цена по запросу | Количество каналов 2; Количество регулируемых каналов 1; Фиксированный канал Нет; Напряжение, В 80; Фиксированный канал: максимальное напряжение, В 5; Фиксированный канал: максимальный ток, А 1; Дистанционное управление Нет; Подключение к ПК USB, LAN (Опция), GPIB (Опция); Напряжение 0 ... 80 В; Мощность 1440 Вт; Ток 0 ... 18 А
277 | АКИП-1128 (GL) - АКИП-1128 (GL) |  | цена по запросу | Количество каналов 2; Количество регулируемых каналов 1; Фиксированный канал Нет; Напряжение, В 80; Фиксированный канал: максимальное напряжение, В 5; Фиксированный канал: максимальный ток, А 1; Дистанционное управление Нет; Подключение к ПК USB, LAN (LXI-C), GPIB (IEEE-488); Напряжение 0 ... 80 В; Мощность 1440 Вт; Ток 0 ... 18 А
278 | АКИП-1129 - АКИП-1129 |  | 223776 | Количество каналов 2; Количество регулируемых каналов 1; Фиксированный канал Нет; Напряжение, В 100; Фиксированный канал: максимальное напряжение, В 5; Фиксированный канал: максимальный ток, А 1; Дистанционное управление Нет; Подключение к ПК USB, LAN (Опция), GPIB (Опция); Напряжение 0 ... 100 В; Мощность 1440 Вт; Ток 0 ... 14.4 А
279 | АКИП-1133-20-38 - АКИП-1133-20-38 | + | 144746 | Количество каналов 1; Количество регулируемых каналов 1; Напряжение, В 20; Режим стабилизации тока и напряжения Нет; Дистанционное управление Нет; Подключение к ПК RS-485, GPIB (Опция); Напряжение 0 ... 20 В; Мощность 750 Вт; Ток 0 ... 38 А
280 | АКИП-1133-50-15 - АКИП-1133-50-15 | + | 132930 | Количество каналов 1; Количество регулируемых каналов 1; Напряжение, В 50; Режим стабилизации тока и напряжения Нет; Дистанционное управление Нет; Подключение к ПК RS-485, GPIB (Опция); Напряжение 0 ... 50 В; Мощность 750 Вт; Ток 0 ... 15 А
281 | АКИП-1133-6-100 - АКИП-1133-6-100 | + | 106344 | Количество каналов 1; Количество регулируемых каналов 1; Напряжение, В 6; Режим стабилизации тока и напряжения Нет; Дистанционное управление Нет; Подключение к ПК RS-485, GPIB (Опция); Напряжение 0 ... 6 В; Мощность 750 Вт; Ток 0 ... 100 А
282 | АКИП-1133-60-12,5 - АКИП-1133-60-12,5 | + | 132930 | Количество каналов 1; Количество регулируемых каналов 1; Напряжение, В 60; Режим стабилизации тока и напряжения Нет; Дистанционное управление Нет; Подключение к ПК RS-485, GPIB (Опция); Напряжение 0 ... 60 В; Мощность 750 Вт; Ток 0 ... 12.5 А
283 | АКИП-1133-600-1,25 - АКИП-1133-600-1,25 | + | 101979 | Количество каналов 1; Количество регулируемых каналов 1; Напряжение, В 600; Режим стабилизации тока и напряжения Нет; Защита от КЗ Нет; Дистанционное управление Нет; Подключение к ПК RS-485, GPIB (Опция), Аналоговый вход; Напряжение 0 ... 600 В; Ток 0 ... 1.25 А
284 | АКИП-1133-8-90 - АКИП-1133-8-90 | + | 132930 | Количество каналов 1; Количество регулируемых каналов 1; Напряжение, В 8; Режим стабилизации тока и напряжения Нет; Дистанционное управление Нет; Подключение к ПК RS-485, GPIB (Опция); Напряжение 0 ... 8 В; Мощность 750 Вт; Ток 0 ... 90 А
285 | АКИП-1133-80-9,5 - АКИП-1133-80-9,5 | + | 132930 | Количество каналов 1; Количество регулируемых каналов 1; Напряжение, В 80; Режим стабилизации тока и напряжения Нет; Дистанционное управление Нет; Подключение к ПК RS-485, GPIB (IEEE-488); Напряжение 0 ... 80 В; Мощность 750 Вт; Ток 0 ... 7.5 А
286 | АКИП-1133А-150-5 - АКИП-1133А-150-5 | + | цена по запросу | Количество каналов 1; Количество регулируемых каналов 1; Напряжение, В 100; Режим стабилизации тока и напряжения Нет; Защита от КЗ Нет; Дистанционное управление Нет; Подключение к ПК RS-485, GPIB (IEEE-488), Аналоговый вход; Напряжение 0 ... 100 В; Мощность 750 Вт; Ток 0 ... 7.5 А
287 | АКИП-1133А-30-25 - АКИП-1133А-30-25 | + | 160426 | Количество каналов 1; Количество регулируемых каналов 1; Напряжение, В 30; Режим стабилизации тока и напряжения Нет; Дистанционное управление Нет; Подключение к ПК RS-485, GPIB (IEEE-488); Напряжение 0 ... 30 В; Мощность 750 Вт; Ток 0 ... 25 А
288 | АКИП-1133А-300-2,5 - АКИП-1133А-300-2,5 | + | цена по запросу | Количество каналов 1; Количество регулируемых каналов 1; Напряжение, В 300; Режим стабилизации тока и напряжения Нет; Дистанционное управление Нет; Подключение к ПК RS-485, GPIB (IEEE-488); Напряжение 0 ... 300 В; Мощность 750 Вт; Ток 0 ... 2.5 А
289 | АКИП-1133А-40-19 - АКИП-1133А-40-19 | + | 160426 | Количество каналов 1; Количество регулируемых каналов 1; Напряжение, В 40; Режим стабилизации тока и напряжения Нет; Дистанционное управление Нет; Подключение к ПК RS-485, GPIB (IEEE-488); Напряжение 0 ... 40 В; Мощность 750 Вт; Ток 0 ... 19 А
290 | АКИП-1133А-50-15 - АКИП-1133А-50-15 | + | цена по запросу | Количество каналов 1; Количество регулируемых каналов 1; Напряжение, В 150; Режим стабилизации тока и напряжения Нет; Защита от КЗ Нет; Дистанционное управление Нет; Подключение к ПК RS-485, GPIB (Опция), Аналоговый вход; Напряжение 0 ... 150 В; Мощность 750 Вт; Ток 0 ... 5 А
291 | АКИП-1133А-6-100 - АКИП-1133А-6-100 | + | цена по запросу | Количество каналов 1; Количество регулируемых каналов 1; Напряжение, В 6; Режим стабилизации тока и напряжения Нет; Дистанционное управление Нет; Подключение к ПК RS-485, GPIB (IEEE-488); Напряжение 0 ... 6 В; Мощность 750 Вт; Ток 0 ... 100 А
292 | АКИП-1133А-60-12,5 - АКИП-1133А-60-12,5 | + | цена по запросу | Количество каналов 1; Количество регулируемых каналов 1; Фиксированный канал Нет; Напряжение, В 60; Режим стабилизации тока и напряжения Нет; Дистанционное управление Нет; Подключение к ПК RS-485, GPIB (IEEE-488); Напряжение 0 ... 60 В; Мощность 750 Вт; Ток 0 ... 12.5 А
293 | АКИП-1133А-600-1,25 - АКИП-1133А-600-1,25 | + | цена по запросу | Количество каналов 1; Количество регулируемых каналов 1; Напряжение, В 600; Режим стабилизации тока и напряжения Нет; Дистанционное управление Нет; Подключение к ПК RS-485, GPIB (IEEE-488); Напряжение 0 ... 600 В; Мощность 750 Вт; Ток 0 ... 1.25 А
294 | АКИП-1133А-8-90 - АКИП-1133А-8-90 | + | цена по запросу | Количество каналов 1; Количество регулируемых каналов 1; Напряжение, В 8; Режим стабилизации тока и напряжения Нет; Дистанционное управление Нет; Подключение к ПК RS-485, GPIB (IEEE-488); Напряжение 0 ... 8 В; Мощность 750 Вт; Ток 0 ... 90 А
295 | АКИП-1133А-80-9,5 - АКИП-1133А-80-9,5 | + | 160426 | Количество каналов 1; Количество регулируемых каналов 1; Напряжение, В 80; Режим стабилизации тока и напряжения Нет; Дистанционное управление Нет; Подключение к ПК RS-485, GPIB (IEEE-488); Напряжение 0 ... 80 В; Мощность 750 Вт; Ток 0 ... 9.5 А
296 | АКИП-1134-100-15 - АКИП-1134-100-15 | + | 221655 | Количество каналов 1; Количество регулируемых каналов 1; Напряжение, В 100; Режим стабилизации тока и напряжения Нет; Дистанционное управление Нет; Подключение к ПК RS-485, GPIB (Опция); Напряжение 0 ... 100 В; Мощность 1500 Вт; Ток 0 ... 15 А
297 | АКИП-1134-30-50 - АКИП-1134-30-50 | + | 151992 | Количество каналов 1; Количество регулируемых каналов 1; Напряжение, В 30; Режим стабилизации тока и напряжения Нет; Дистанционное управление Нет; Подключение к ПК RS-485, GPIB (Опция); Напряжение 0 ... 30 В; Мощность 1500 Вт; Ток 0 ... 50 А
298 | АКИП-1134-50-30 - АКИП-1134-50-30 | + | 189990 | Количество каналов 1; Количество регулируемых каналов 1; Напряжение, В 50; Режим стабилизации тока и напряжения Нет; Дистанционное управление Нет; Подключение к ПК RS-485, GPIB (Опция); Напряжение 0 ... 50 В; Мощность 1500 Вт; Ток 0 ... 30 А
299 | АКИП-1134-6-200 - АКИП-1134-6-200 | + | 189990 | Количество каналов 1; Количество регулируемых каналов 1; Напряжение, В 6; Режим стабилизации тока и напряжения Нет; Дистанционное управление Нет; Подключение к ПК RS-485, GPIB (Опция); Напряжение 0 ... 6 В; Мощность 1500 Вт; Ток 0 ... 200 А
300 | АКИП-1134-60-25 - АКИП-1134-60-25 | + | 151992 | Количество каналов 1; Количество регулируемых каналов 1; Напряжение, В 60; Режим стабилизации тока и напряжения Нет; Дистанционное управление Нет; Подключение к ПК RS-485, GPIB (Опция); Напряжение 0 ... 60 В; Мощность 1500 Вт; Ток 0 ... 25 А
301 | АКИП-1134-600-2,5 - АКИП-1134-600-2,5 | + | 189990 | Количество каналов 1; Количество регулируемых каналов 1; Напряжение, В 600; Режим стабилизации тока и напряжения Нет; Дистанционное управление Нет; Подключение к ПК RS-485, GPIB (Опция); Напряжение 0 ... 600 В; Мощность 1500 Вт; Ток 0 ... 2.5 А
302 | АКИП-1134-8-180 - АКИП-1134-8-180 | + | 206878 | Количество каналов 1; Количество регулируемых каналов 1; Напряжение, В 8; Режим стабилизации тока и напряжения Нет; Дистанционное управление Нет; Подключение к ПК RS-485, GPIB (Опция); Напряжение 0 ... 8 В; Мощность 1500 Вт; Ток 0 ... 180 А
303 | АКИП-1134-80-19 - АКИП-1134-80-19 | + | 189990 | Количество каналов 1; Количество регулируемых каналов 1; Напряжение, В 80; Режим стабилизации тока и напряжения Нет; Дистанционное управление Нет; Подключение к ПК RS-485, GPIB (Опция); Напряжение 0 ... 80 В; Мощность 1500 Вт; Ток 0 ... 19 А
304 | АКИП-1134А-150-10 - АКИП-1134А-150-10 | + | цена по запросу | Количество каналов 1; Количество регулируемых каналов 1; Напряжение, В 150; Режим стабилизации тока и напряжения Нет; Дистанционное управление Нет; Подключение к ПК RS-485, GPIB (Опция); Напряжение 0 ... 150 В; Мощность 1500 Вт; Ток 0 ... 10 А
305 | АКИП-1134А-30-50 - АКИП-1134А-30-50 | + | 238630 | Количество каналов 1; Количество регулируемых каналов 1; Напряжение, В 30; Режим стабилизации тока и напряжения Нет; Дистанционное управление Нет; Подключение к ПК RS-485, GPIB (IEEE-488); Напряжение 0 ... 30 В; Мощность 1500 Вт; Ток 0 ... 50 А
306 | АКИП-1134А-300-5 - АКИП-1134А-300-5 | + | 238630 | Количество каналов 1; Количество регулируемых каналов 1; Напряжение, В 30; Режим стабилизации тока и напряжения Нет; Дистанционное управление Нет; Подключение к ПК RS-485, GPIB (IEEE-488); Напряжение 0 ... 30 В; Мощность 1500 Вт; Ток 0 ... 40 А
307 | АКИП-1134А-40-38 - АКИП-1134А-40-38 | + | 238630 | Количество каналов 1; Количество регулируемых каналов 1; Напряжение, В 40; Режим стабилизации тока и напряжения Нет; Дистанционное управление Нет; Подключение к ПК RS-485, GPIB (IEEE-488); Напряжение 0 ... 40 В; Мощность 1500 Вт; Ток 0 ... 38 А
308 | АКИП-1134А-50-30 - АКИП-1134А-50-30 | + | 238630 | Количество каналов 1; Количество регулируемых каналов 1; Напряжение, В 50; Режим стабилизации тока и напряжения Нет; Дистанционное управление Нет; Подключение к ПК RS-485, GPIB (IEEE-488); Напряжение 0 ... 50 В; Мощность 1500 Вт; Ток 0 ... 30 А
309 | АКИП-1134А-6-200 - АКИП-1134А-6-200 | + | цена по запросу | Количество каналов 1; Количество регулируемых каналов 1; Напряжение, В 6; Режим стабилизации тока и напряжения Нет; Дистанционное управление Нет; Подключение к ПК RS-485, GPIB (IEEE-488); Напряжение 0 ... 6 В; Мощность 1500 Вт; Ток 0 ... 200 А
310 | АКИП-1134А-60-25 - АКИП-1134А-60-25 | + | 238630 | Количество каналов 1; Количество регулируемых каналов 1; Напряжение, В 60; Режим стабилизации тока и напряжения Нет; Дистанционное управление Нет; Подключение к ПК RS-485, GPIB (IEEE-488); Напряжение 0 ... 60 В; Мощность 1500 Вт; Ток 0 ... 25 А
311 | АКИП-1134А-600-2,5 - АКИП-1134А-600-2,5 | + | цена по запросу | Количество каналов 1; Количество регулируемых каналов 1; Напряжение, В 600; Режим стабилизации тока и напряжения Нет; Дистанционное управление Нет; Подключение к ПК RS-485, GPIB (IEEE-488); Напряжение 0 ... 600 В; Мощность 1500 Вт; Ток 0 ... 2.5 А
312 | АКИП-1134А-8-180 - АКИП-1134А-8-180 | + | цена по запросу | Количество каналов 1; Количество регулируемых каналов 1; Напряжение, В 8; Режим стабилизации тока и напряжения Нет; Дистанционное управление Нет; Подключение к ПК RS-485, GPIB (IEEE-488); Напряжение 0 ... 8 В; Мощность 1500 Вт; Ток 0 ... 180 А
313 | АКИП-1134А-80-19 - АКИП-1134А-80-19 | + | цена по запросу | Количество каналов 1; Количество регулируемых каналов 1; Напряжение, В 80; Режим стабилизации тока и напряжения Нет; Дистанционное управление Нет; Подключение к ПК RS-485, GPIB (IEEE-488); Напряжение 0 ... 80 В; Мощность 1500 Вт; Ток 0 ... 19 А
314 | АКИП-1135-20-150 - АКИП-1135-20-150 | + | 364680 | Количество каналов 1; Количество регулируемых каналов 1; Напряжение, В 20; Режим стабилизации тока и напряжения Нет; Защита от КЗ Нет; Дистанционное управление Нет; Подключение к ПК RS-485, GPIB (Опция), Аналоговый вход; Напряжение 0 ... 20 В; Мощность 3000 Вт; Ток 0 ... 150 А
315 | АКИП-1135-30-100 - АКИП-1135-30-100 | + | 364680 | Количество каналов 1; Количество регулируемых каналов 1; Напряжение, В 30, 100; Режим стабилизации тока и напряжения Нет; Дистанционное управление Нет; Подключение к ПК RS-485, GPIB (Опция); Напряжение 0 ... 100 В; Мощность 3000 Вт
316 | АКИП-1135-50-60 - АКИП-1135-50-60 | + | 364680 | Количество каналов 1; Количество регулируемых каналов 1; Напряжение, В 50; Режим стабилизации тока и напряжения Нет; Дистанционное управление Нет; Подключение к ПК RS-485, GPIB (Опция); Напряжение 0 ... 50 В; Мощность 3000 Вт; Ток 0 ... 60 А
317 | АКИП-1135-6-400 - АКИП-1135-6-400 | + | 364680 | Количество каналов 1; Количество регулируемых каналов 1; Напряжение, В 6; Режим стабилизации тока и напряжения Нет; Защита от КЗ Нет; Дистанционное управление Нет; Подключение к ПК RS-485, GPIB (Опция), Аналоговый вход; Напряжение 0 ... 6 В; Мощность 3000 Вт; Ток 0 ... 400 А
318 | АКИП-1135-60-50 - АКИП-1135-60-50 | + | 364680 | Количество каналов 1; Количество регулируемых каналов 1; Напряжение, В 60; Режим стабилизации тока и напряжения Нет; Дистанционное управление Нет; Подключение к ПК RS-485, GPIB (Опция); Напряжение 0 ... 60 В; Мощность 3000 Вт; Ток 0 ... 50 А
319 | АКИП-1135-600-5 - АКИП-1135-600-5 | + | 364680 | Количество каналов 1; Количество регулируемых каналов 1; Напряжение, В 600; Режим стабилизации тока и напряжения Нет; Дистанционное управление Нет; Подключение к ПК RS-485, GPIB (Опция); Напряжение 0 ... 600 В; Мощность 3000 Вт; Ток 0 ... 5 А
320 | АКИП-1135-8-360 - АКИП-1135-8-360 |  | 364680 | Количество каналов 1; Количество регулируемых каналов 1; Напряжение, В 8; Режим стабилизации тока и напряжения Нет; Дистанционное управление Нет; Напряжение 0 ... 8 В; Мощность 3000 Вт; Ток 0 ... 360 А
321 | АКИП-1135-80-38 - АКИП-1135-80-38 | + | 364680 | Количество каналов 1; Количество регулируемых каналов 1; Напряжение, В 80; Режим стабилизации тока и напряжения Нет; Защита от КЗ Нет; Дистанционное управление Нет; Подключение к ПК RS-485, GPIB (Опция), Аналоговый вход; Напряжение 0 ... 80 В; Мощность 3000 Вт; Ток 0 ... 38 А
322 | АКИП-1135А-20-150 - АКИП-1135А-20-150 | + | цена по запросу | Количество каналов 1; Количество регулируемых каналов 1; Напряжение, В 20; Режим стабилизации тока и напряжения Нет; Дистанционное управление Нет; Подключение к ПК RS-485, GPIB (IEEE-488); Напряжение 0 ... 20 В; Мощность 3000 Вт; Ток 0 ... 150 А
323 | АКИП-1135А-30-100 - АКИП-1135А-30-100 | + | цена по запросу | Количество каналов 1; Количество регулируемых каналов 1; Напряжение, В 30; Режим стабилизации тока и напряжения Нет; Дистанционное управление Нет; Подключение к ПК RS-485, GPIB (IEEE-488); Напряжение 0 ... 30 В; Мощность 3000 Вт; Ток 0 ... 100 А
324 | АКИП-1135А-300-10 - АКИП-1135А-300-10 | + | 424928 | Количество каналов 1; Количество регулируемых каналов 1; Напряжение, В 300; Режим стабилизации тока и напряжения Нет; Дистанционное управление Нет; Подключение к ПК RS-485, GPIB (IEEE-488); Напряжение 0 ... 300 В; Мощность 3000 Вт; Ток 0 ... 10 А
325 | АКИП-1135А-50-60 - АКИП-1135А-50-60 | + | цена по запросу | Количество каналов 1; Количество регулируемых каналов 1; Напряжение, В 50; Режим стабилизации тока и напряжения Нет; Дистанционное управление Нет; Подключение к ПК RS-485, GPIB (IEEE-488); Напряжение 0 ... 50 В; Мощность 3000 Вт; Ток 0 ... 60 А
326 | АКИП-1135А-6-400 - АКИП-1135А-6-400 | + | 424928 | Количество каналов 1; Количество регулируемых каналов 1; Напряжение, В 6; Режим стабилизации тока и напряжения Нет; Дистанционное управление Нет; Подключение к ПК RS-485, GPIB (IEEE-488); Напряжение 0 ... 6 В; Мощность 3000 Вт; Ток 0 ... 400 А
327 | АКИП-1135А-60-50 - АКИП-1135А-60-50 | + | цена по запросу | Количество каналов 1; Количество регулируемых каналов 1; Напряжение, В 60; Защита от КЗ Нет; Дистанционное управление Нет; Подключение к ПК RS-485, GPIB (IEEE-488); Напряжение 0 ... 60 В; Ток 0 ... 50 А
328 | АКИП-1135А-600-5 - АКИП-1135А-600-5 | + | цена по запросу | Количество каналов 1; Количество регулируемых каналов 1; Напряжение, В 600; Режим стабилизации тока и напряжения Нет; Дистанционное управление Нет; Подключение к ПК RS-485, GPIB (IEEE-488); Напряжение 0 ... 600 В; Мощность 3000 Вт; Ток 0 ... 5 А
329 | АКИП-1135А-8-360 - АКИП-1135А-8-360 | + | цена по запросу | Количество каналов 1; Количество регулируемых каналов 1; Напряжение, В 8; Режим стабилизации тока и напряжения Нет; Дистанционное управление Нет; Подключение к ПК RS-485, GPIB (IEEE-488); Напряжение 0 ... 8 В; Мощность 3000 Вт; Ток 0 ... 360 А
330 | АКИП-1135А-80-38 - АКИП-1135А-80-38 | + | 424928 | Количество каналов 1; Количество регулируемых каналов 1; Напряжение, В 80; Режим стабилизации тока и напряжения Нет; Дистанционное управление Нет; Подключение к ПК RS-485, GPIB (IEEE-488); Напряжение 0 ... 80 В; Мощность 3000 Вт; Ток 0 ... 38 А
331 | АКИП-1136-100-1,6 - АКИП-1136-100-1,6 | + | цена по запросу | Количество каналов 1; Количество регулируемых каналов 1; Напряжение, В 100; Режим стабилизации тока и напряжения Нет; Дистанционное управление Нет; Подключение к ПК USB (Опция), GPIB (IEEE-488), Аналоговый вход; Напряжение 0 ... 100 В; Мощность 160 Вт; Ток 0 ... 1.6 А
332 | АКИП-1136-16-10 - АКИП-1136-16-10 | + | цена по запросу | Количество каналов 1; Количество регулируемых каналов 1; Напряжение, В 16; Режим стабилизации тока и напряжения Нет; Дистанционное управление Нет; Подключение к ПК USB (Опция), GPIB (IEEE-488), Аналоговый вход; Напряжение 0 ... 16 В; Мощность 160 Вт; Ток 0 ... 10 А
333 | АКИП-1136-18-9 - АКИП-1136-18-9 | + | цена по запросу | Количество каналов 1; Количество регулируемых каналов 1; Напряжение, В 160; Режим стабилизации тока и напряжения Нет; Дистанционное управление Нет; Подключение к ПК USB (Опция), GPIB (IEEE-488), Аналоговый вход; Напряжение 0 ... 160 В; Мощность 160 Вт; Ток 0 ... 18 А
334 | АКИП-1136-20-8 - АКИП-1136-20-8 | + | цена по запросу | Количество каналов 1; Количество регулируемых каналов 1; Напряжение, В 20; Режим стабилизации тока и напряжения Нет; Дистанционное управление Нет; Подключение к ПК USB (Опция), GPIB (IEEE-488), Аналоговый вход; Напряжение 0 ... 20 В; Мощность 160 Вт; Ток 0 ... 8 А
335 | АКИП-1136-24-7 - АКИП-1136-24-7 | + | цена по запросу | Количество каналов 1; Количество регулируемых каналов 1; Напряжение, В 24; Режим стабилизации тока и напряжения Нет; Дистанционное управление Нет; Подключение к ПК USB (Опция), GPIB (IEEE-488), Аналоговый вход; Напряжение 0 ... 24 В; Мощность 160 Вт; Ток 0 ... 7 А
336 | АКИП-1136-32-5 - АКИП-1136-32-5 | + | цена по запросу | Количество каналов 1; Количество регулируемых каналов 1; Напряжение, В 32; Дистанционное управление Нет; Подключение к ПК USB (Опция), GPIB (IEEE-488), Аналоговый вход; Напряжение 0 ... 32 В; Мощность 160 Вт; Ток 0 ... 5 А
337 | АКИП-1136-40-4 - АКИП-1136-40-4 | + | цена по запросу | Количество каналов 1; Количество регулируемых каналов 1; Напряжение, В 40; Режим стабилизации тока и напряжения Нет; Дистанционное управление Нет; Подключение к ПК USB (Опция), GPIB (IEEE-488), Аналоговый вход; Напряжение 0 ... 40 В; Мощность 160 Вт; Ток 0 ... 4 А
338 | АКИП-1136-48-3,5 - АКИП-1136-48-3,5 | + | цена по запросу | Количество каналов 1; Количество регулируемых каналов 1; Напряжение, В 48; Дистанционное управление Нет; Подключение к ПК USB (Опция), GPIB (IEEE-488), Аналоговый вход; Напряжение 0 ... 48 В; Мощность 160 Вт; Ток 0 ... 3.5 А
339 | АКИП-1136-64-2,5 - АКИП-1136-64-2,5 | + | цена по запросу | Количество каналов 1; Количество регулируемых каналов 1; Напряжение, В 64; Режим стабилизации тока и напряжения Нет; Дистанционное управление Нет; Подключение к ПК USB (Опция), GPIB (IEEE-488), Аналоговый вход; Напряжение 0 ... 64 В; Мощность 160 Вт; Ток 0 ... 2.5 А
340 | АКИП-1136-80-2 - АКИП-1136-80-2 | + | цена по запросу | Количество каналов 1; Количество регулируемых каналов 1; Напряжение, В 80; Режим стабилизации тока и напряжения Нет; Дистанционное управление Нет; Подключение к ПК USB (Опция), GPIB (IEEE-488), Аналоговый вход; Напряжение 0 ... 80 В; Мощность 160 Вт; Ток 0 ... 2 А
341 | АКИП-1136A-100-3,2 - АКИП-1136A-100-3,2 | + | цена по запросу | Количество каналов 1; Количество регулируемых каналов 1; Напряжение, В 100; Режим стабилизации тока и напряжения Нет; Дистанционное управление Нет; Подключение к ПК USB (Опция), GPIB (Опция), Аналоговый вход; Напряжение 0 ... 100 В; Мощность 320 Вт; Ток 0 ... 3.2 А
342 | АКИП-1136A-16-20 - АКИП-1136A-16-20 | + | цена по запросу | Количество каналов 1; Количество регулируемых каналов 1; Напряжение, В 16; Режим стабилизации тока и напряжения Нет; Дистанционное управление Нет; Подключение к ПК USB, GPIB (IEEE-488), Аналоговый вход; Напряжение 0 ... 16 В; Мощность 320 Вт; Ток 0 ... 20 А
343 | АКИП-1136A-18-18 - АКИП-1136A-18-18 | + | цена по запросу | Количество каналов 1; Количество регулируемых каналов 1; Напряжение, В 18; Режим стабилизации тока и напряжения Нет; Дистанционное управление Нет; Подключение к ПК USB (Опция), GPIB (IEEE-488), Аналоговый вход; Напряжение 0 ... 18 В; Мощность 320 Вт; Ток 0 ... 18 А
344 | АКИП-1136A-20-16 - АКИП-1136A-20-16 | + | цена по запросу | Количество каналов 1; Количество регулируемых каналов 1; Напряжение, В 20; Режим стабилизации тока и напряжения Нет; Дистанционное управление Нет; Подключение к ПК USB, GPIB (Опция), Аналоговый вход; Напряжение 0 ... 20 В; Мощность 320 Вт; Ток 0 ... 16 А
345 | АКИП-1136A-24-14 - АКИП-1136A-24-14 | + | цена по запросу | Количество каналов 1; Количество регулируемых каналов 1; Напряжение, В 24; Режим стабилизации тока и напряжения Нет; Дистанционное управление Нет; Подключение к ПК USB (Опция), GPIB (IEEE-488), Аналоговый вход; Напряжение 0 ... 24 В; Мощность 320 Вт; Ток 0 ... 14 А
346 | АКИП-1136A-32-10 - АКИП-1136A-32-10 | + | 422400 | Количество каналов 1; Количество регулируемых каналов 1; Напряжение, В 32; Режим стабилизации тока и напряжения Нет; Дистанционное управление Нет; Подключение к ПК USB (Опция), GPIB (Опция), Аналоговый вход; Напряжение 0 ... 32 В; Мощность 320 Вт; Ток 0 ... 10 А
347 | АКИП-1101 - Источник питания АКИП-1101 | + | 9072 | Режим стабилизации тока и напряжения Нет; Напряжение 20 В; Ток 5 А; Тип преобразования Импульсный
348 | АКИП-1136A-40-8 - АКИП-1136A-40-8 | + | цена по запросу | Количество каналов 1; Количество регулируемых каналов 1; Напряжение, В 40; Режим стабилизации тока и напряжения Нет; Дистанционное управление Нет; Подключение к ПК USB (Опция), GPIB (Опция), Аналоговый вход; Напряжение 0 ... 40 В; Мощность 320 Вт; Ток 0 ... 8 А
349 | АКИП-1136A-48-7 - АКИП-1136A-48-7 | + | цена по запросу | Количество каналов 1; Количество регулируемых каналов 1; Напряжение, В 48; Режим стабилизации тока и напряжения Нет; Дистанционное управление Нет; Подключение к ПК USB (Опция), GPIB (Опция); Напряжение 0 ... 48 В; Мощность 320 Вт; Ток 0 ... 7 А
350 | АКИП-1136A-64-5 - АКИП-1136A-64-5 | + | цена по запросу | Количество каналов 1; Количество регулируемых каналов 1; Напряжение, В 64; Режим стабилизации тока и напряжения Нет; Дистанционное управление Нет; Подключение к ПК USB (Опция), GPIB (Опция), Аналоговый вход; Напряжение 0 ... 64 В; Мощность 320 Вт; Ток 0 ... 5 А
351 | АКИП-1136A-80-4 - АКИП-1136A-80-4 | + | цена по запросу | Количество каналов 1; Количество регулируемых каналов 1; Напряжение, В 80; Режим стабилизации тока и напряжения Нет; Дистанционное управление Нет; Подключение к ПК USB (Опция), GPIB (Опция), Аналоговый вход; Напряжение 0 ... 80 В; Мощность 320 Вт; Ток 0 ... 4 А
352 | АКИП-1136B-100-6,4 - АКИП-1136B-100-6,4 | + | цена по запросу | Количество каналов 1; Количество регулируемых каналов 1; Напряжение, В 100; Режим стабилизации тока и напряжения Нет; Дистанционное управление Нет; Подключение к ПК USB (Опция), GPIB (IEEE-488), Аналоговый вход; Напряжение 0 ... 100 В; Мощность 640 Вт; Ток 0 ... 6.4 А
353 | АКИП-1136B-16-40 - АКИП-1136B-16-40 | + | цена по запросу | Количество каналов 1; Количество регулируемых каналов 1; Напряжение, В 16; Режим стабилизации тока и напряжения Нет; Дистанционное управление Нет; Подключение к ПК USB (Опция), GPIB (IEEE-488), Аналоговый вход; Напряжение 0 ... 16 В; Мощность 640 Вт; Ток 0 ... 40 А
354 | АКИП-1136B-18-36 - АКИП-1136B-18-36 | + | цена по запросу | Количество каналов 1; Количество регулируемых каналов 1; Напряжение, В 18; Режим стабилизации тока и напряжения Нет; Дистанционное управление Нет; Подключение к ПК USB (Опция), GPIB (IEEE-488), Аналоговый вход; Напряжение 0 ... 18 В; Мощность 640 Вт; Ток 0 ... 36 А
355 | АКИП-1136B-20-32 - АКИП-1136B-20-32 | + | цена по запросу | Количество каналов 1; Количество регулируемых каналов 1; Напряжение, В 20; Режим стабилизации тока и напряжения Нет; Дистанционное управление Нет; Подключение к ПК USB (Опция), GPIB (IEEE-488), Аналоговый вход; Напряжение 0 ... 20 В; Мощность 640 Вт; Ток 0 ... 32 А
356 | АКИП-1136B-24-28 - АКИП-1136B-24-28 | + | цена по запросу | Количество каналов 1; Количество регулируемых каналов 1; Напряжение, В 24; Режим стабилизации тока и напряжения Нет; Дистанционное управление Нет; Подключение к ПК USB (Опция), GPIB (IEEE-488), Аналоговый вход; Напряжение 0 ... 24 В; Мощность 640 Вт; Ток 0 ... 28 А
357 | АКИП-1136B-32-20 - АКИП-1136B-32-20 | + | цена по запросу | Количество каналов 1; Количество регулируемых каналов 1; Напряжение, В 32; Режим стабилизации тока и напряжения Нет; Дистанционное управление Нет; Подключение к ПК USB (Опция), GPIB (IEEE-488), Аналоговый вход; Напряжение 0 ... 32 В; Мощность 640 Вт; Ток 0 ... 20 А
358 | АКИП-1136B-40-16 - АКИП-1136B-40-16 | + | цена по запросу | Количество каналов 1; Количество регулируемых каналов 1; Напряжение, В 40; Режим стабилизации тока и напряжения Нет; Дистанционное управление Нет; Подключение к ПК USB (Опция), GPIB (IEEE-488), Аналоговый вход; Напряжение 0 ... 40 В; Мощность 640 Вт; Ток 0 ... 16 А
359 | АКИП-1136B-48-14 - АКИП-1136B-48-14 | + | цена по запросу | Количество каналов 1; Количество регулируемых каналов 1; Напряжение, В 48; Режим стабилизации тока и напряжения Нет; Дистанционное управление Нет; Подключение к ПК USB (Опция), GPIB (IEEE-488), Аналоговый вход; Напряжение 0 ... 48 В; Мощность 640 Вт; Ток 0 ... 14 А
360 | АКИП-1136B-64-10 - АКИП-1136B-64-10 | + | цена по запросу | Количество каналов 1; Количество регулируемых каналов 1; Напряжение, В 64; Режим стабилизации тока и напряжения Нет; Дистанционное управление Нет; Подключение к ПК USB (Опция), GPIB (IEEE-488), Аналоговый вход; Напряжение 0 ... 64 В; Мощность 640 Вт; Ток 0 ... 10 А
361 | АКИП-1136B-80-8 - АКИП-1136B-80-8 | + | цена по запросу | Количество каналов 1; Количество регулируемых каналов 1; Напряжение, В 80; Режим стабилизации тока и напряжения Нет; Дистанционное управление Нет; Подключение к ПК USB, GPIB (IEEE-488), Аналоговый вход; Напряжение 0 ... 80 В; Мощность 640 Вт; Ток 0 ... 8 А
362 | АКИП-1136C-100-10 - АКИП-1136C-100-10 | + | цена по запросу | Количество каналов 1; Количество регулируемых каналов 1; Напряжение, В 100; Режим стабилизации тока и напряжения Нет; Дистанционное управление Нет; Подключение к ПК USB (Опция), GPIB (IEEE-488); Напряжение 0 ... 100 В; Мощность 960 Вт; Ток 0 ... 10 А
363 | АКИП-1136C-16-60 - АКИП-1136C-16-60 | + | цена по запросу | Количество каналов 1; Количество регулируемых каналов 1; Напряжение, В 16; Режим стабилизации тока и напряжения Нет; Дистанционное управление Нет; Подключение к ПК USB (Опция), GPIB (IEEE-488), Аналоговый вход; Напряжение 0 ... 16 В; Мощность 960 Вт; Ток 0 ... 60 А
364 | АКИП-1136C-18-54 - АКИП-1136C-18-54 | + | цена по запросу | Количество каналов 1; Количество регулируемых каналов 1; Напряжение, В 18; Режим стабилизации тока и напряжения Нет; Дистанционное управление Нет; Подключение к ПК USB (Опция), GPIB (IEEE-488), Аналоговый вход; Напряжение 0 ... 18 В; Мощность 960 Вт; Ток 0 ... 54 А
365 | АКИП-1136C-20-48 - АКИП-1136C-20-48 | + | цена по запросу | Количество каналов 1; Количество регулируемых каналов 1; Напряжение, В 20; Режим стабилизации тока и напряжения Нет; Дистанционное управление Нет; Подключение к ПК USB (Опция), GPIB (IEEE-488), Аналоговый вход; Напряжение 0 ... 20 В; Мощность 960 Вт; Ток 0 ... 48 А
366 | АКИП-1136C-24-42 - АКИП-1136C-24-42 | + | цена по запросу | Количество каналов 1; Количество регулируемых каналов 1; Напряжение, В 24; Режим стабилизации тока и напряжения Нет; Дистанционное управление Нет; Подключение к ПК USB, GPIB (IEEE-488), Аналоговый вход; Напряжение 0 ... 24 В; Мощность 960 Вт; Ток 0 ... 42 А
367 | АКИП-1136C-32-30 - АКИП-1136C-32-30 | + | цена по запросу | Количество каналов 1; Количество регулируемых каналов 1; Напряжение, В 32; Режим стабилизации тока и напряжения Нет; Дистанционное управление Нет; Подключение к ПК USB (Опция), GPIB (IEEE-488), Аналоговый вход; Напряжение 0 ... 32 В; Мощность 960 Вт; Ток 0 ... 30 А
368 | АКИП-1136C-40-24 - АКИП-1136C-40-24 | + | цена по запросу | Количество каналов 1; Количество регулируемых каналов 1; Напряжение, В 40; Режим стабилизации тока и напряжения Нет; Дистанционное управление Нет; Подключение к ПК GPIB (IEEE-488), Аналоговый вход; Напряжение 0 ... 40 В; Ток 0 ... 24 А
369 | АКИП-1136C-48-21 - АКИП-1136C-48-21 | + | цена по запросу | Количество каналов 1; Количество регулируемых каналов 1; Напряжение, В 48; Режим стабилизации тока и напряжения Нет; Дистанционное управление Нет; Подключение к ПК USB (Опция), GPIB (IEEE-488); Напряжение 0 ... 48 В; Мощность 960 Вт; Ток 0 ... 21 А
370 | АКИП-1136C-64-15 - АКИП-1136C-64-15 | + | цена по запросу | Количество каналов 1; Количество регулируемых каналов 1; Напряжение, В 64; Режим стабилизации тока и напряжения Нет; Дистанционное управление Нет; Подключение к ПК USB (Опция), GPIB (IEEE-488); Напряжение 0 ... 64 В; Мощность 960 Вт; Ток 0 ... 15 А
371 | АКИП-1136C-80-12 - АКИП-1136C-80-12 | + | цена по запросу | Количество каналов 1; Количество регулируемых каналов 1; Напряжение, В 80; Режим стабилизации тока и напряжения Нет; Дистанционное управление Нет; Подключение к ПК USB (Опция), GPIB (IEEE-488); Напряжение 0 ... 80 В; Мощность 960 Вт; Ток 0 ... 12 А
372 | АКИП-1136D - АКИП-1136D | + | цена по запросу | Количество каналов 1; Количество регулируемых каналов 1; Напряжение, В 100; Дистанционное управление Нет; Подключение к ПК USB (Опция), GPIB, Аналоговый вход; Напряжение 0 ... 100 В; Мощность 1280 Вт; Ток 0 ... 80 А
373 | АКИП-1136E - АКИП-1136E | + | цена по запросу | Количество каналов 1; Количество регулируемых каналов 1; Напряжение, В 100; Дистанционное управление Нет; Подключение к ПК USB (Опция), GPIB, Аналоговый вход; Напряжение 0 ... 100 В; Мощность 1600 Вт; Ток 0 ... 100 А
374 | АКИП-1136F - АКИП-1136F | + | цена по запросу | Количество каналов 1; Количество регулируемых каналов 1; Напряжение, В 100; Дистанционное управление Нет; Подключение к ПК USB (Опция), GPIB, Аналоговый вход; Напряжение 0 ... 100 В; Мощность 1920 Вт; Ток 0 ... 120 А
375 | АКИП-1136G - АКИП-1136G | + | цена по запросу | Количество каналов 1; Количество регулируемых каналов 1; Напряжение, В 100; Дистанционное управление Нет; Подключение к ПК USB (Опция), GPIB, Аналоговый вход; Напряжение 0 ... 100 В; Мощность 2560 Вт; Ток 0 ... 160 А
376 | АКИП-1136H - АКИП-1136H | + | цена по запросу | Количество каналов 1; Количество регулируемых каналов 1; Напряжение, В 100; Дистанционное управление Нет; Подключение к ПК USB (Опция), GPIB, Аналоговый вход; Напряжение 0 ... 100 В; Мощность 3200 Вт; Ток 0 ... 200 А
377 | АКИП-1136K - АКИП-1136K | + | цена по запросу | Количество каналов 1; Количество регулируемых каналов 1; Напряжение, В 100; Дистанционное управление Нет; Подключение к ПК USB (Опция), GPIB, Аналоговый вход; Напряжение 0 ... 100 В; Мощность 3600 Вт; Ток 0 ... 220 А
378 | АКИП-1136L - АКИП-1136L | + | цена по запросу | Количество каналов 1; Количество регулируемых каналов 1; Напряжение, В 100; Дистанционное управление Нет; Подключение к ПК USB (Опция), GPIB, Аналоговый вход; Напряжение 0 ... 100 В; Мощность 3840 Вт; Ток 0 ... 240 А
379 | АКИП-1136M - АКИП-1136M | + | цена по запросу | Количество каналов 1; Количество регулируемых каналов 1; Напряжение, В 100; Дистанционное управление Нет; Подключение к ПК USB (Опция), GPIB, Аналоговый вход; Напряжение 0 ... 100 В; Мощность 4480 Вт; Ток 0 ... 280 А
380 | АКИП-1136N - АКИП-1136N | + | цена по запросу | Количество каналов 1; Количество регулируемых каналов 1; Напряжение, В 100; Дистанционное управление Нет; Подключение к ПК USB (Опция), GPIB, Аналоговый вход; Напряжение 0 ... 100 В; Мощность 5200 Вт; Ток 0 ... 320 А
381 | АКИП-1141 - АКИП-1141 | + | 53116 | Количество каналов 1; Количество регулируемых каналов 1; Напряжение, В 60; Защита от КЗ Нет; Дистанционное управление Нет; Подключение к ПК USB (Опция), GPIB (Опция); Напряжение 0 ... 60 В; Мощность 150 Вт; Ток 0 ... 6 А
382 | АКИП-1141/1 - АКИП-1141/1 | + | 64582 | Количество каналов 1; Количество регулируемых каналов 1; Напряжение, В 36; Защита от КЗ Нет; Дистанционное управление Нет; Подключение к ПК USB (Опция), GPIB (Опция); Напряжение 0 ... 36 В; Мощность 108 Вт; Ток 0 ... 7 А
383 | АКИП-1142 - АКИП-1142 | + | 66346 | Количество каналов 3; Количество регулируемых каналов 2; Фиксированный канал Нет; Напряжение, В 30; Фиксированный канал: максимальное напряжение, В 5; Фиксированный канал: максимальный ток, А 3; Режим стабилизации тока и напряжения Нет; Защита от КЗ Нет; Дистанционное управление Нет; Подключение к ПК USB, RS-232; Напряжение 0 ... 30 В; Мощность 195 Вт; Ток 0 ... 3 А
384 | АКИП-1142/1 - АКИП-1142/1 | + | 75166 | Количество каналов 3; Количество регулируемых каналов 2; Фиксированный канал Нет; Напряжение, В 30; Фиксированный канал: максимальное напряжение, В 5; Фиксированный канал: максимальный ток, А 3; Режим стабилизации тока и напряжения Нет; Защита от КЗ Нет; Дистанционное управление Нет; Подключение к ПК USB, RS-232; Напряжение 0 ... 30 В; Мощность 195 Вт; Ток 0 ... 3 А
385 | АКИП-1142/1G - АКИП-1142/1G | + | 89376 | Количество каналов 3; Количество регулируемых каналов 2; Фиксированный канал Нет; Напряжение, В 30; Фиксированный канал: максимальное напряжение, В 5; Фиксированный канал: максимальный ток, А 3; Режим стабилизации тока и напряжения Нет; Защита от КЗ Нет; Дистанционное управление Нет; Подключение к ПК USB, RS-232, GPIB (IEEE-488); Напряжение 0 ... 30 В; Мощность 195 Вт; Ток 0 ... 3 А
386 | АКИП-1142/2 - АКИП-1142/2 | + | 96432 | Количество каналов 3; Количество регулируемых каналов 2; Фиксированный канал Нет; Напряжение, В 30; Фиксированный канал: максимальное напряжение, В 5; Фиксированный канал: максимальный ток, А 3; Режим стабилизации тока и напряжения Нет; Защита от КЗ Нет; Дистанционное управление Нет; Подключение к ПК USB, RS-232; Напряжение 0 ... 30 В; Мощность 375 Вт; Ток 0 ... 6 А
387 | АКИП-1142/2G - АКИП-1142/2G | + | 111132 | Количество каналов 3; Количество регулируемых каналов 2; Фиксированный канал Нет; Напряжение, В 30; Фиксированный канал: максимальное напряжение, В 5; Фиксированный канал: максимальный ток, А 3; Режим стабилизации тока и напряжения Нет; Защита от КЗ Нет; Дистанционное управление Нет; Подключение к ПК USB, RS-232, GPIB (IEEE-488); Напряжение 0 ... 30 В; Мощность 375 Вт; Ток 0 ... 6 А
388 | АКИП-1142/3 - АКИП-1142/3 | + | 96432 | Количество каналов 3; Количество регулируемых каналов 2; Фиксированный канал Нет; Напряжение, В 60; Фиксированный канал: максимальное напряжение, В 5; Фиксированный канал: максимальный ток, А 3; Режим стабилизации тока и напряжения Нет; Защита от КЗ Нет; Дистанционное управление Нет; Подключение к ПК USB, RS-232; Напряжение 0 ... 60 В; Мощность 375 Вт; Ток 0 ... 3 А
389 | АКИП-1142/3G - АКИП-1142/3G | + | 111132 | Количество каналов 3; Количество регулируемых каналов 2; Фиксированный канал Нет; Напряжение, В 60; Фиксированный канал: максимальное напряжение, В 5; Фиксированный канал: максимальный ток, А 3; Режим стабилизации тока и напряжения Нет; Защита от КЗ Нет; Дистанционное управление Нет; Подключение к ПК USB, RS-232, GPIB (IEEE-488); Напряжение 0 ... 60 В; Мощность 375 Вт; Ток 0 ... 3 А
390 | АКИП-1143-150-20 - АКИП-1143-150-20 | + | 122990 | Количество каналов 1; Количество регулируемых каналов 1; Напряжение, В 150; Режим стабилизации тока и напряжения Нет; Защита от КЗ Нет; Дистанционное управление Нет; Подключение к ПК USB, RS-232, GPIB (IEEE-488); Напряжение 0 ... 150 В; Мощность 850 Вт; Ток 0 ... 20 А
391 | АКИП-1143-300-10 - АКИП-1143-300-10 | + | 145334 | Количество каналов 1; Количество регулируемых каналов 1; Напряжение, В 300; Режим стабилизации тока и напряжения Нет; Защита от КЗ Нет; Дистанционное управление Нет; Подключение к ПК USB, RS-232, GPIB (IEEE-488); Напряжение 0 ... 300 В; Мощность 850 Вт; Ток 0 ... 10 А
392 | АКИП-1143-32-110 - АКИП-1143-32-110 | + | 123578 | Количество каналов 1; Количество регулируемых каналов 1; Напряжение, В 32; Режим стабилизации тока и напряжения Нет; Защита от КЗ Нет; Дистанционное управление Нет; Подключение к ПК USB, RS-232, GPIB (IEEE-488); Напряжение 0 ... 32 В; Мощность 850 Вт; Ток 0 ... 110 А
393 | АКИП-1143-600-5 - АКИП-1143-600-5 | + | 145334 | Количество каналов 1; Количество регулируемых каналов 1; Напряжение, В 600; Режим стабилизации тока и напряжения Нет; Защита от КЗ Нет; Дистанционное управление Нет; Подключение к ПК USB, RS-232, GPIB (IEEE-488); Напряжение 0 ... 600 В; Мощность 850 Вт; Ток 0 ... 5 А
394 | АКИП-1143-80-40 - АКИП-1143-80-40 | + | 123578 | Количество каналов 1; Количество регулируемых каналов 1; Напряжение, В 80; Режим стабилизации тока и напряжения Нет; Защита от КЗ Нет; Дистанционное управление Нет; Подключение к ПК USB, RS-232, GPIB (IEEE-488); Напряжение 0 ... 80 В; Мощность 850 Вт; Ток 0 ... 40 А
395 | АКИП-1144-1200-5 - АКИП-1144-1200-5 | + | 333298 | Количество каналов 1; Количество регулируемых каналов 1; Фиксированный канал Нет; Напряжение, В 1200; Режим стабилизации тока и напряжения Нет; Защита от КЗ Нет; Дистанционное управление Нет; Подключение к ПК USB, RS-232, GPIB (Опция); Напряжение 0 ... 1200 В; Мощность 3000 Вт; Ток 0 ... 5 А
396 | АКИП-1144-160-40 - АКИП-1144-160-40 | + | 269010 | Количество каналов 1; Количество регулируемых каналов 1; Фиксированный канал Нет; Напряжение, В 160; Режим стабилизации тока и напряжения Нет; Защита от КЗ Нет; Дистанционное управление Нет; Подключение к ПК USB, RS-232, GPIB (IEEE-488); Напряжение 0 ... 160 В; Мощность 3000 Вт; Ток 0 ... 40 А
397 | АКИП-1144-300-20 - АКИП-1144-300-20 | + | 312424 | Количество каналов 1; Количество регулируемых каналов 1; Фиксированный канал Нет; Напряжение, В 300; Режим стабилизации тока и напряжения Нет; Защита от КЗ Нет; Дистанционное управление Нет; Подключение к ПК USB, RS-232, GPIB (IEEE-488); Напряжение 0 ... 300 В; Мощность 3000 Вт; Ток 0 ... 20 А
398 | АКИП-1144-600-10 - АКИП-1144-600-10 | + | 312424 | Количество каналов 1; Количество регулируемых каналов 1; Фиксированный канал Нет; Напряжение, В 600; Режим стабилизации тока и напряжения Нет; Защита от КЗ Нет; Дистанционное управление Нет; Подключение к ПК USB, RS-232, GPIB (IEEE-488); Напряжение 0 ... 600 В; Мощность 3000 Вт; Ток 0 ... 10 А
399 | АКИП-1145 - АКИП-1145 | + | 135632 | Количество каналов 1; Количество регулируемых каналов 1; Фиксированный канал Нет; Напряжение, В 80; Режим стабилизации тока и напряжения Нет; Защита от КЗ Нет; Дистанционное управление Нет; Подключение к ПК USB, RS-232, RS-485, GPIB (IEEE-488); Напряжение 0 ... 80 В; Мощность 800 Вт; Ток 0 ... 60 А
400 | АКИП-1145/1 - АКИП-1145/1 | + | 154840 | Количество каналов 1; Количество регулируемых каналов 1; Фиксированный канал Нет; Напряжение, В 80; Режим стабилизации тока и напряжения Нет; Защита от КЗ Нет; Дистанционное управление Нет; Подключение к ПК USB, RS-232, RS-485, GPIB (IEEE-488); Напряжение 0 ... 80 В; Мощность 1200 Вт; Ток 0 ... 60 А
401 | АКИП-1145/1A - АКИП-1145/1A | + | 144925 | Количество каналов 1; Количество регулируемых каналов 1; Фиксированный канал Нет; Напряжение, В 80; Режим стабилизации тока и напряжения Нет; Защита от КЗ Нет; Дистанционное управление Нет; Подключение к ПК USB, RS-232, RS-485, GPIB (IEEE-488); Напряжение 0 ... 80 В; Мощность 1200 Вт; Ток 0 ... 60 А
402 | АКИП-1145/3 - АКИП-1145/3 | + | 165424 | Количество каналов 1; Количество регулируемых каналов 1; Фиксированный канал Нет; Напряжение, В 150; Режим стабилизации тока и напряжения Нет; Защита от КЗ Нет; Дистанционное управление Нет; Подключение к ПК USB, RS-232, RS-485, GPIB (IEEE-488); Напряжение 0 ... 150 В; Мощность 1200 Вт; Ток 0 ... 30 А
403 | АКИП-1145/3A - АКИП-1145/3A | + | 153595 | Количество каналов 1; Количество регулируемых каналов 1; Фиксированный канал Нет; Напряжение, В 150; Режим стабилизации тока и напряжения Нет; Защита от КЗ Нет; Дистанционное управление Нет; Подключение к ПК USB, RS-232, RS-485, GPIB (IEEE-488); Напряжение 0 ... 150 В; Мощность 1200 Вт; Ток 0 ... 30 А
404 | АКИП-1146-200-60 - АКИП-1146-200-60 | + | 217364 | Количество каналов 1; Количество регулируемых каналов 1; Фиксированный канал Нет; Напряжение, В 200; Режим стабилизации тока и напряжения Нет; Защита от КЗ Нет; Дистанционное управление Нет; Подключение к ПК USB, RS-232, LAN, GPIB, CAN; Напряжение 0 ... 200 В; Мощность 1800 Вт; Ток 0 ... 60 А
405 | АКИП-1146-360-30 - АКИП-1146-360-30 |  | 217364 | Количество каналов 1; Количество регулируемых каналов 1; Фиксированный канал Нет; Напряжение, В 360; Режим стабилизации тока и напряжения Нет; Защита от КЗ Нет; Дистанционное управление Нет; Подключение к ПК USB, RS-232, LAN, GPIB, CAN; Напряжение 0 ... 360 В; Мощность 1800 Вт; Ток 0 ... 30 А
406 | АКИП-1146-500-20 - АКИП-1146-500-20 |  | 249900 | Количество каналов 1; Количество регулируемых каналов 1; Фиксированный канал Нет; Напряжение, В 500; Режим стабилизации тока и напряжения Нет; Защита от КЗ Нет; Дистанционное управление Нет; Подключение к ПК USB, RS-232, LAN, GPIB, CAN; Напряжение 0 ... 500 В; Мощность 3000 Вт; Ток 0 ... 20 А
407 | АКИП-1146-750-15 - АКИП-1146-750-15 |  | 249900 | Количество каналов 1; Количество регулируемых каналов 1; Фиксированный канал Нет; Напряжение, В 750; Режим стабилизации тока и напряжения Нет; Защита от КЗ Нет; Дистанционное управление Нет; Подключение к ПК USB, RS-232, LAN, GPIB, CAN; Напряжение 0 ... 750 В; Мощность 1800 Вт; Ток 0 ... 15 А
408 | АКИП-1146-80-120 - АКИП-1146-80-120 | + | 194584 | Количество каналов 1; Количество регулируемых каналов 1; Фиксированный канал Нет; Напряжение, В 80; Режим стабилизации тока и напряжения Нет; Защита от КЗ Нет; Дистанционное управление Нет; Подключение к ПК USB, RS-232, LAN, GPIB, CAN; Напряжение 0 ... 80 В; Мощность 1800 Вт; Ток 0 ... 120 А
409 | АКИП-1146A-200-60 - АКИП-1146A-200-60 | + | 273360 | Количество каналов 1; Количество регулируемых каналов 1; Фиксированный канал Нет; Напряжение, В 200; Режим стабилизации тока и напряжения Нет; Защита от КЗ Нет; Дистанционное управление Нет; Подключение к ПК USB, RS-232, LAN, GPIB, CAN; Напряжение 0 ... 200 В; Мощность 1800 Вт; Ток 0 ... 60 А
410 | АКИП-1146A-360-30 - АКИП-1146A-360-30 |  | 273360 | Количество каналов 1; Количество регулируемых каналов 1; Фиксированный канал Нет; Напряжение, В 360; Режим стабилизации тока и напряжения Нет; Защита от КЗ Нет; Дистанционное управление Нет; Подключение к ПК USB, RS-232, LAN, GPIB, CAN; Напряжение 0 ... 360 В; Мощность 1800 Вт; Ток 0 ... 30 А
411 | АКИП-1146A-500-20 - АКИП-1146A-500-20 |  | 292145 | Количество каналов 1; Количество регулируемых каналов 1; Фиксированный канал Нет; Напряжение, В 500; Режим стабилизации тока и напряжения Нет; Защита от КЗ Нет; Дистанционное управление Нет; Подключение к ПК USB, RS-232, LAN, GPIB, CAN; Напряжение 0 ... 500 В; Мощность 3000 Вт; Ток 0 ... 200 А
412 | АКИП-1146A-80-120 - АКИП-1146A-80-120 | + | 304290 | Количество каналов 1; Количество регулируемых каналов 1; Фиксированный канал Нет; Напряжение, В 80; Режим стабилизации тока и напряжения Нет; Защита от КЗ Нет; Дистанционное управление Нет; Подключение к ПК USB, RS-232, LAN, GPIB, CAN; Напряжение 0 ... 80 В; Мощность 1800 Вт; Ток 0 ... 120 А
413 | АКИП-1146А-1000-10 - АКИП-1146А-1000-10 |  | 358582 | Количество каналов 1; Количество регулируемых каналов 1; Фиксированный канал Нет; Напряжение, В 1000; Режим стабилизации тока и напряжения Нет; Защита от КЗ Нет; Подключение к ПК USB, RS-232, LAN, GPIB, CAN; Напряжение 0 ... 1000 В; Мощность 1800 Вт; Ток 0 ... 10 А
414 | АКИП-1146А-750-15 - АКИП-1146А-750-15 |  | 336826 | Количество каналов 1; Количество регулируемых каналов 1; Фиксированный канал Нет; Напряжение, В 750; Режим стабилизации тока и напряжения Нет; Защита от КЗ Нет; Дистанционное управление Нет; Подключение к ПК USB, RS-232, LAN, GPIB, CAN; Напряжение 0 ... 750 В; Мощность 1800 Вт; Ток 0 ... 15 А
415 | АКИП-1147/1 - АКИП-1147/1 |  | 25382 | Количество каналов 1; Количество регулируемых каналов 1; Фиксированный канал Нет; Напряжение, В 30; Режим стабилизации тока и напряжения Нет; Защита от КЗ Нет; Дистанционное управление Нет; Напряжение 0 ... 30 В; Мощность 90 Вт; Ток 0 ... 3 А
416 | АКИП-1147/2 - АКИП-1147/2 |  | 44786 | Количество каналов 1; Количество регулируемых каналов 1; Фиксированный канал Нет; Напряжение, В 30; Режим стабилизации тока и напряжения Нет; Защита от КЗ Нет; Дистанционное управление Нет; Напряжение 0 ... 30 В; Мощность 300 Вт; Ток 0 ... 10 А
417 | АКИП-1147/3 - АКИП-1147/3 |  | 25641 | Количество каналов 1; Количество регулируемых каналов 1; Фиксированный канал Нет; Напряжение, В 120; Режим стабилизации тока и напряжения Нет; Защита от КЗ Нет; Дистанционное управление Нет; Напряжение 0 ... 120 В; Мощность 90 Вт; Ток 0 ... 0.75 А
418 | АКИП-1148-1000-10 - АКИП-1148-1000-10 |  | 434630 | Количество каналов 1; Количество регулируемых каналов 1; Фиксированный канал Нет; Напряжение, В 1000; Режим стабилизации тока и напряжения Нет; Защита от КЗ Нет; Дистанционное управление Нет; Подключение к ПК RS-232, LAN, GPIB, CAN; Напряжение 0 ... 1000 В; Мощность 3000 Вт; Ток 0 ... 10 А
419 | АКИП-1148-200-60 - АКИП-1148-200-60 | + | 365932 | Количество каналов 1; Количество регулируемых каналов 1; Фиксированный канал Нет; Напряжение, В 200; Режим стабилизации тока и напряжения Нет; Защита от КЗ Нет; Дистанционное управление Нет; Подключение к ПК USB, RS-232, LAN, GPIB, CAN; Напряжение 0 ... 200 В; Мощность 3000 Вт; Ток 0 ... 60 А
420 | АКИП-1148-360-30 - АКИП-1148-360-30 |  | 402094 | Количество каналов 1; Количество регулируемых каналов 1; Фиксированный канал Нет; Напряжение, В 360; Режим стабилизации тока и напряжения Нет; Защита от КЗ Нет; Дистанционное управление Нет; Подключение к ПК USB, RS-232, LAN, GPIB, CAN; Напряжение 0 ... 360 В; Мощность 3000 Вт; Ток 0 ... 30 А
421 | АКИП-1148-500-20 - АКИП-1148-500-20 |  | 430815 | Количество каналов 1; Количество регулируемых каналов 1; Фиксированный канал Нет; Напряжение, В 500; Режим стабилизации тока и напряжения Нет; Защита от КЗ Нет; Дистанционное управление Нет; Подключение к ПК USB, RS-232, LAN, GPIB, CAN; Напряжение 0 ... 500 В; Мощность 3000 Вт; Ток 0 ... 20 А
422 | АКИП-1148-750-15 - АКИП-1148-750-15 |  | 402094 | Количество каналов 1; Количество регулируемых каналов 1; Фиксированный канал Нет; Напряжение, В 750; Режим стабилизации тока и напряжения Нет; Защита от КЗ Нет; Дистанционное управление Нет; Подключение к ПК USB, RS-232, LAN, GPIB, CAN; Напряжение 0 ... 750 В; Мощность 3000 Вт; Ток 0 ... 15 А
423 | АКИП-1148-80-120 - АКИП-1148-80-120 | + | 295274 | Количество каналов 1; Количество регулируемых каналов 1; Фиксированный канал Нет; Напряжение, В 80; Режим стабилизации тока и напряжения Нет; Защита от КЗ Нет; Дистанционное управление Нет; Подключение к ПК USB, RS-232, LAN, GPIB, CAN; Напряжение 0 ... 80 В; Мощность 3000 Вт; Ток 0 ... 120 А
424 | АКИП-1148A-1000-10 - АКИП-1148A-1000-10 |  | 497590 | Режим стабилизации тока и напряжения Нет; Подключение к ПК USB, RS-232, LAN, GPIB; Напряжение 1000 В; Мощность 3000 Вт; Ток 10 А; Питание - фазн. , 220 В ± 10%, частота 47~63 Гц
425 | АКИП-1148A-200-60 - АКИП-1148A-200-60 | + | 395845 | Количество каналов 1; Количество регулируемых каналов 1; Фиксированный канал Нет; Напряжение, В 200; Режим стабилизации тока и напряжения Нет; Защита от КЗ Нет; Дистанционное управление Нет; Подключение к ПК USB, RS-232, LAN, GPIB, CAN; Напряжение 0 ... 200 В; Мощность 3000 Вт; Ток 0 ... 60 А
426 | АКИП-1148A-360-30 - АКИП-1148A-360-30 |  | 452370 | Количество каналов 1; Количество регулируемых каналов 1; Фиксированный канал Нет; Напряжение, В 360; Режим стабилизации тока и напряжения Нет; Защита от КЗ Нет; Дистанционное управление Нет; Подключение к ПК USB, RS-232, LAN, GPIB, CAN; Напряжение 0 ... 360 В; Мощность 3000 Вт; Ток 0 ... 30 А
427 | АКИП-1148A-500-20 - АКИП-1148A-500-20 |  | 431082 | Количество каналов 1; Количество регулируемых каналов 1; Фиксированный канал Нет; Напряжение, В 500; Режим стабилизации тока и напряжения Нет; Защита от КЗ Нет; Дистанционное управление Нет; Подключение к ПК USB, RS-232, LAN, GPIB, CAN; Напряжение 0 ... 500 В; Мощность 3000 Вт; Ток 0 ... 20 А
428 | АКИП-1148A-750-15 - АКИП-1148A-750-15 |  | 452370 | Количество каналов 1; Количество регулируемых каналов 1; Фиксированный канал Нет; Напряжение, В 750; Режим стабилизации тока и напряжения Нет; Защита от КЗ Нет; Дистанционное управление Нет; Подключение к ПК USB, RS-232, LAN, GPIB, CAN; Напряжение 0 ... 750 В; Мощность 3000 Вт; Ток 0 ... 15 А
429 | АКИП-1148A-80-120 - АКИП-1148A-80-120 | + | 456386 | Количество каналов 1; Количество регулируемых каналов 1; Фиксированный канал Нет; Напряжение, В 80; Режим стабилизации тока и напряжения Нет; Защита от КЗ Нет; Дистанционное управление Нет; Подключение к ПК USB, RS-232, LAN, GPIB, CAN; Напряжение 0 ... 80 В; Мощность 3000 Вт; Ток 0 ... 120 А
430 | АКИП-1149-1000-20 - АКИП-1149-1000-20 |  | 801045 | Количество каналов 1; Количество регулируемых каналов 1; Фиксированный канал Нет; Напряжение, В 1000; Режим стабилизации тока и напряжения Нет; Защита от КЗ Нет; Дистанционное управление Нет; Подключение к ПК USB, RS-232, LAN, GPIB, CAN; Напряжение 0 ... 1000 В; Мощность 6000 Вт; Ток 0 ... 20 А
431 | АКИП-1149-200-120 - АКИП-1149-200-120 | + | 464030 | Количество каналов 1; Количество регулируемых каналов 1; Фиксированный канал Нет; Напряжение, В 200; Режим стабилизации тока и напряжения Нет; Защита от КЗ Нет; Дистанционное управление Нет; Подключение к ПК USB, RS-232, LAN, GPIB, CAN; Напряжение 0 ... 200 В; Мощность 6000 Вт; Ток 0 ... 120 А
432 | АКИП-1149-360-60 - АКИП-1149-360-60 |  | 565068 | Количество каналов 1; Количество регулируемых каналов 1; Фиксированный канал Нет; Напряжение, В 360; Режим стабилизации тока и напряжения Нет; Защита от КЗ Нет; Дистанционное управление Нет; Подключение к ПК USB, RS-232, LAN, GPIB, CAN; Напряжение 0 ... 360 В; Мощность 6000 Вт; Ток 0 ... 60 А
433 | АКИП-1149-500-40 - АКИП-1149-500-40 |  | 597604 | Количество каналов 1; Количество регулируемых каналов 1; Фиксированный канал Нет; Напряжение, В 500; Режим стабилизации тока и напряжения Нет; Защита от КЗ Нет; Дистанционное управление Нет; Подключение к ПК USB, RS-232, LAN, GPIB, CAN; Напряжение 0 ... 500 В; Мощность 6000 Вт; Ток 0 ... 40 А
434 | АКИП-1149-750-30 - АКИП-1149-750-30 |  | 638960 | Количество каналов 1; Количество регулируемых каналов 1; Фиксированный канал Нет; Напряжение, В 750; Режим стабилизации тока и напряжения Нет; Защита от КЗ Нет; Дистанционное управление Нет; Подключение к ПК USB, RS-232, LAN, GPIB, CAN; Напряжение 0 ... 750 В; Мощность 6000 Вт; Ток 0 ... 30 А
435 | АКИП-1149-80-240 - АКИП-1149-80-240 | + | 464030 | Количество каналов 1; Количество регулируемых каналов 1; Фиксированный канал Нет; Напряжение, В 80; Режим стабилизации тока и напряжения Нет; Защита от КЗ Нет; Дистанционное управление Нет; Подключение к ПК USB, RS-232, LAN, GPIB, CAN; Напряжение 0 ... 80 В; Мощность 6000 Вт; Ток 0 ... 240 А
436 | АКИП-1149A-1000-20 - АКИП-1149A-1000-20 |  | 753950 | Количество каналов 1; Количество регулируемых каналов 1; Фиксированный канал Нет; Напряжение, В 1000; Режим стабилизации тока и напряжения Нет; Защита от КЗ Нет; Дистанционное управление Нет; Подключение к ПК USB, RS-232, LAN, GPIB, CAN; Напряжение 0 ... 1000 В; Мощность 6000 Вт; Ток 0 ... 20 А
437 | АКИП-1149A-200-120 - АКИП-1149A-200-120 | + | 603160 | Количество каналов 1; Количество регулируемых каналов 1; Фиксированный канал Нет; Напряжение, В 200; Режим стабилизации тока и напряжения Нет; Защита от КЗ Нет; Дистанционное управление Нет; Подключение к ПК USB, RS-232, LAN, GPIB, CAN; Напряжение 0 ... 200 В; Мощность 6000 Вт; Ток 0 ... 120 А
438 | АКИП-1149A-360-60 - АКИП-1149A-360-60 |  | 603160 | Количество каналов 1; Количество регулируемых каналов 1; Фиксированный канал Нет; Напряжение, В 360; Режим стабилизации тока и напряжения Нет; Защита от КЗ Нет; Дистанционное управление Нет; Подключение к ПК USB, RS-232, LAN, GPIB, CAN; Напряжение 0 ... 360 В; Мощность 6000 Вт; Ток 0 ... 60 А
439 | АКИП-1149A-500-40 - АКИП-1149A-500-40 |  | 631465 | Количество каналов 1; Количество регулируемых каналов 1; Фиксированный канал Нет; Напряжение, В 500; Режим стабилизации тока и напряжения Нет; Защита от КЗ Нет; Дистанционное управление Нет; Подключение к ПК USB, RS-232, LAN, GPIB, CAN; Напряжение 0 ... 500 В; Мощность 6000 Вт; Ток 0 ... 40 А
440 | АКИП-1149A-750-30 - АКИП-1149A-750-30 |  | 650335 | Количество каналов 1; Количество регулируемых каналов 1; Фиксированный канал Нет; Напряжение, В 750; Режим стабилизации тока и напряжения Нет; Защита от КЗ Нет; Дистанционное управление Нет; Подключение к ПК USB, RS-232, LAN, GPIB, CAN; Напряжение 0 ... 750 В; Мощность 6000 Вт; Ток 0 ... 30 А
441 | АКИП-1149A-80-240 - АКИП-1149A-80-240 | + | 603160 | Количество каналов 1; Количество регулируемых каналов 1; Фиксированный канал Нет; Напряжение, В 80; Режим стабилизации тока и напряжения Нет; Защита от КЗ Нет; Дистанционное управление Нет; Подключение к ПК USB, RS-232, LAN, GPIB, CAN; Напряжение 0 ... 80 В; Мощность 6000 Вт; Ток 0 ... 240 А
442 | АКИП-1150-1000-30 - АКИП-1150-1000-30 |  | 977970 | Количество каналов 1; Количество регулируемых каналов 1; Фиксированный канал Нет; Напряжение, В 1000; Режим стабилизации тока и напряжения Нет; Защита от КЗ Нет; Дистанционное управление Нет; Подключение к ПК USB, RS-232, LAN, GPIB, CAN; Напряжение 0 ... 1000 В; Мощность 9000 Вт; Ток 0 ... 30 А
443 | АКИП-1150-200-180 - АКИП-1150-200-180 | + | 782334 | Количество каналов 1; Количество регулируемых каналов 1; Фиксированный канал Нет; Напряжение, В 200; Режим стабилизации тока и напряжения Нет; Защита от КЗ Нет; Дистанционное управление Нет; Подключение к ПК USB, RS-232, LAN, GPIB, CAN; Напряжение 0 ... 200 В; Мощность 9000 Вт; Ток 0 ... 180 А
444 | АКИП-1150-360-90 - АКИП-1150-360-90 |  | 782334 | Количество каналов 1; Количество регулируемых каналов 1; Фиксированный канал Нет; Напряжение, В 360; Режим стабилизации тока и напряжения Нет; Защита от КЗ Нет; Дистанционное управление Нет; Подключение к ПК USB, RS-232, LAN, GPIB, CAN; Напряжение 0 ... 360 В; Мощность 9000 Вт; Ток 0 ... 90 А
445 | АКИП-1150-500-60 - АКИП-1150-500-60 |  | 847602 | Количество каналов 1; Количество регулируемых каналов 1; Фиксированный канал Нет; Напряжение, В 500; Защита от КЗ Нет; Дистанционное управление Нет; Подключение к ПК USB, RS-232, LAN, GPIB, CAN; Напряжение 0 ... 500 В; Мощность 9000 Вт; Ток 0 ... 60 А
446 | АКИП-1150-750-45 - АКИП-1150-750-45 |  | 847602 | Количество каналов 1; Количество регулируемых каналов 1; Фиксированный канал Нет; Напряжение, В 750; Режим стабилизации тока и напряжения Нет; Защита от КЗ Нет; Дистанционное управление Нет; Подключение к ПК USB, RS-232, LAN, GPIB, CAN; Напряжение 0 ... 750 В; Мощность 9000 Вт; Ток 0 ... 45 А
447 | АКИП-1150-80-360 - АКИП-1150-80-360 | + | 782334 | Количество каналов 1; Количество регулируемых каналов 1; Фиксированный канал Нет; Напряжение, В 80; Режим стабилизации тока и напряжения Нет; Защита от КЗ Нет; Дистанционное управление Нет; Подключение к ПК USB, RS-232, LAN, GPIB, CAN; Напряжение 0 ... 80 В; Мощность 9000 Вт; Ток 0 ... 360 А
448 | АКИП-1150A-1000-30 - АКИП-1150A-1000-30 |  | 989570 | Количество каналов 1; Количество регулируемых каналов 1; Фиксированный канал Нет; Напряжение, В 1000; Режим стабилизации тока и напряжения Нет; Защита от КЗ Нет; Дистанционное управление Нет; Подключение к ПК USB, RS-232, LAN, GPIB, CAN; Напряжение 0 ... 1000 В; Мощность 9000 Вт; Ток 0 ... 30 А
449 | АКИП-1150A-200-180 - АКИП-1150A-200-180 | + | 801125 | Количество каналов 1; Количество регулируемых каналов 1; Фиксированный канал Нет; Напряжение, В 200; Режим стабилизации тока и напряжения Нет; Защита от КЗ Нет; Дистанционное управление Нет; Подключение к ПК USB, RS-232, LAN, GPIB, CAN; Напряжение 0 ... 200 В; Мощность 9000 Вт; Ток 0 ... 180 А
450 | АКИП-1150A-360-90 - АКИП-1150A-360-90 |  | 763425 | Количество каналов 1; Количество регулируемых каналов 1; Фиксированный канал Нет; Напряжение, В 360; Режим стабилизации тока и напряжения Нет; Защита от КЗ Нет; Дистанционное управление Нет; Подключение к ПК USB, RS-232, LAN, GPIB, CAN; Напряжение 0 ... 360 В; Мощность 9000 Вт; Ток 0 ... 90 А
451 | АКИП-1150A-500-60 - АКИП-1150A-500-60 |  | 895390 | Количество каналов 1; Количество регулируемых каналов 1; Фиксированный канал Нет; Напряжение, В 500; Режим стабилизации тока и напряжения Нет; Защита от КЗ Нет; Дистанционное управление Нет; Подключение к ПК USB, RS-232, LAN, GPIB, CAN; Напряжение 0 ... 500 В; Мощность 9000 Вт; Ток 0 ... 60 А
452 | АКИП-1150A-750-45 - АКИП-1150A-750-45 |  | 895390 | Количество каналов 1; Количество регулируемых каналов 1; Фиксированный канал Нет; Напряжение, В 750; Режим стабилизации тока и напряжения Нет; Защита от КЗ Нет; Подключение к ПК USB, RS-232, LAN, GPIB, CAN; Напряжение 0 ... 750 В; Мощность 9000 Вт; Ток 0 ... 45 А
453 | АКИП-1150A-80-360 - АКИП-1150A-80-360 | + | 801125 | Количество каналов 1; Количество регулируемых каналов 1; Фиксированный канал Нет; Напряжение, В 80; Режим стабилизации тока и напряжения Нет; Защита от КЗ Нет; Дистанционное управление Нет; Подключение к ПК USB, RS-232, LAN, GPIB, CAN; Напряжение 0 ... 80 В; Мощность 9000 Вт; Ток 0 ... 360 А
454 | АКИП-1151-1000-40 - АКИП-1151-1000-40 |  | 1280685 | Количество каналов 1; Количество регулируемых каналов 1; Фиксированный канал Нет; Напряжение, В 1000; Режим стабилизации тока и напряжения Нет; Защита от КЗ Нет; Дистанционное управление Нет; Подключение к ПК USB, RS-232, LAN, GPIB, CAN; Напряжение 0 ... 1000 В; Мощность 12000 Вт; Ток 0 ... 40 А
455 | АКИП-1151-200-240 - АКИП-1151-200-240 | + | 1043112 | Количество каналов 1; Количество регулируемых каналов 1; Фиксированный канал Нет; Напряжение, В 200; Режим стабилизации тока и напряжения Нет; Защита от КЗ Нет; Дистанционное управление Нет; Подключение к ПК USB, RS-232, LAN, GPIB, CAN; Напряжение 0 ... 200 В; Мощность 12000 Вт; Ток 0 ... 240 А
456 | АКИП-1151-360-120 - АКИП-1151-360-120 |  | 1199205 | Количество каналов 1; Количество регулируемых каналов 1; Фиксированный канал Нет; Напряжение, В 360; Режим стабилизации тока и напряжения Нет; Защита от КЗ Нет; Дистанционное управление Нет; Подключение к ПК USB, RS-232, LAN, GPIB, CAN; Напряжение 0 ... 360 В; Мощность 12000 Вт; Ток 0 ... 120 А
457 | АКИП-1151-500-80 - АКИП-1151-500-80 |  | 1199205 | Количество каналов 1; Количество регулируемых каналов 1; Фиксированный канал Нет; Напряжение, В 500; Режим стабилизации тока и напряжения Нет; Защита от КЗ Нет; Дистанционное управление Нет; Подключение к ПК USB, RS-232, LAN, GPIB, CAN; Напряжение 0 ... 500 В; Мощность 12000 Вт; Ток 0 ... 80 А
458 | АКИП-1151-750-60 - АКИП-1151-750-60 |  | 1280685 | Количество каналов 1; Количество регулируемых каналов 1; Фиксированный канал Нет; Напряжение, В 750; Режим стабилизации тока и напряжения Нет; Защита от КЗ Нет; Дистанционное управление Нет; Подключение к ПК USB, RS-232, LAN, GPIB, CAN; Напряжение 0 ... 750 В; Мощность 12000 Вт; Ток 0 ... 60 А
459 | АКИП-1151-80-480 - АКИП-1151-80-480 | + | 1043112 | Количество каналов 1; Количество регулируемых каналов 1; Фиксированный канал Нет; Напряжение, В 80; Режим стабилизации тока и напряжения Нет; Защита от КЗ Нет; Дистанционное управление Нет; Подключение к ПК USB, RS-232, LAN, GPIB, CAN; Напряжение 0 ... 80 В; Мощность 12000 Вт
460 | АКИП-1151A-1000-40 - АКИП-1151A-1000-40 |  | 1272365 | Количество каналов 1; Количество регулируемых каналов 1; Фиксированный канал Нет; Напряжение, В 1000; Режим стабилизации тока и напряжения Нет; Защита от КЗ Нет; Дистанционное управление Нет; Подключение к ПК USB, RS-232, LAN, GPIB, CAN; Напряжение 0 ... 1000 В; Мощность 12000 Вт; Ток 0 ... 40 А
461 | АКИП-1151A-200-240 - АКИП-1151A-200-240 | + | 1131010 | Количество каналов 1; Количество регулируемых каналов 1; Фиксированный канал Нет; Напряжение, В 200; Режим стабилизации тока и напряжения Нет; Защита от КЗ Нет; Дистанционное управление Нет; Подключение к ПК USB, RS-232, LAN, GPIB, CAN; Напряжение 0 ... 200 В; Мощность 12000 Вт; Ток 0 ... 240 А
462 | АКИП-1151A-360-120 - АКИП-1151A-360-120 |  | 1206405 | Количество каналов 1; Количество регулируемых каналов 1; Фиксированный канал Нет; Напряжение, В 360; Режим стабилизации тока и напряжения Нет; Защита от КЗ Нет; Дистанционное управление Нет; Подключение к ПК USB, RS-232, LAN, GPIB, CAN; Напряжение 0 ... 360 В; Мощность 12000 Вт; Ток 0 ... 120 А
463 | АКИП-1151A-500-80 - АКИП-1151A-500-80 |  | 1206405 | Количество каналов 1; Количество регулируемых каналов 1; Фиксированный канал Нет; Напряжение, В 500; Режим стабилизации тока и напряжения Нет; Защита от КЗ Нет; Дистанционное управление Нет; Подключение к ПК USB, RS-232, LAN, GPIB, CAN; Напряжение 0 ... 500 В; Мощность 12000 Вт; Ток 0 ... 80 А
464 | АКИП-1151A-750-60 - АКИП-1151A-750-60 |  | 1272365 | Количество каналов 1; Количество регулируемых каналов 1; Фиксированный канал Нет; Напряжение, В 750; Режим стабилизации тока и напряжения Нет; Защита от КЗ Нет; Дистанционное управление Нет; Подключение к ПК USB, RS-232, LAN, GPIB, CAN; Напряжение 0 ... 750 В; Мощность 12000 Вт; Ток 0 ... 60 А
465 | АКИП-1151A-80-480 - АКИП-1151A-80-480 | + | 1131010 | Количество каналов 1; Количество регулируемых каналов 1; Фиксированный канал Нет; Напряжение, В 80; Режим стабилизации тока и напряжения Нет; Защита от КЗ Нет; Дистанционное управление Нет; Подключение к ПК USB, RS-232, LAN, GPIB, CAN; Напряжение 0 ... 80 В; Мощность 12000 Вт; Ток 0 ... 480 А
466 | АКИП-1152-1000-50 - АКИП-1152-1000-50 |  | 1350510 | Количество каналов 1; Количество регулируемых каналов 1; Фиксированный канал Нет; Напряжение, В 1000; Режим стабилизации тока и напряжения Нет; Защита от КЗ Нет; Дистанционное управление Нет; Подключение к ПК USB, RS-232, LAN, GPIB, CAN; Напряжение 0 ... 1000 В; Мощность 15000 Вт; Ток 0 ... 50 А
467 | АКИП-1152-200-300 - АКИП-1152-200-300 | + | 1195306 | Количество каналов 1; Количество регулируемых каналов 1; Фиксированный канал Нет; Напряжение, В 200; Режим стабилизации тока и напряжения Нет; Защита от КЗ Нет; Дистанционное управление Нет; Подключение к ПК USB, RS-232, LAN, GPIB, CAN; Напряжение 0 ... 200 В; Мощность 15000 Вт; Ток 0 ... 300 А
468 | АКИП-1152-360-150 - АКИП-1152-360-150 |  | 1280685 | Количество каналов 1; Количество регулируемых каналов 1; Фиксированный канал Нет; Напряжение, В 360; Режим стабилизации тока и напряжения Нет; Защита от КЗ Нет; Дистанционное управление Нет; Подключение к ПК USB, RS-232, LAN, GPIB, CAN; Напряжение 0 ... 360 В; Мощность 15000 Вт; Ток 0 ... 150 А
469 | АКИП-1152-500-100 - АКИП-1152-500-100 |  | 1195306 | Количество каналов 1; Количество регулируемых каналов 1; Фиксированный канал Нет; Напряжение, В 500; Режим стабилизации тока и напряжения Нет; Защита от КЗ Нет; Дистанционное управление Нет; Подключение к ПК USB, RS-232, LAN, GPIB, CAN; Напряжение 0 ... 500 В; Мощность 15000 Вт; Ток 0 ... 100 А
470 | АКИП-1152-750-75 - АКИП-1152-750-75 |  | 1350510 | Количество каналов 1; Количество регулируемых каналов 1; Фиксированный канал Нет; Напряжение, В 750; Режим стабилизации тока и напряжения Нет; Защита от КЗ Нет; Дистанционное управление Нет; Подключение к ПК USB, RS-232, LAN, GPIB, CAN; Напряжение 0 ... 750 В; Мощность 15000 Вт; Ток 0 ... 75 А
471 | АКИП-1152-80-600 - АКИП-1152-80-600 | + | 1195306 | Количество каналов 1; Количество регулируемых каналов 1; Фиксированный канал Нет; Напряжение, В 80; Режим стабилизации тока и напряжения Нет; Защита от КЗ Нет; Дистанционное управление Нет; Подключение к ПК USB, RS-232, LAN, GPIB, CAN; Напряжение 0 ... 80 В; Мощность 15000 Вт; Ток 0 ... 600 А
472 | АКИП-1152A-1000-50 - АКИП-1152A-1000-50 |  | 1319455 | Количество каналов 1; Количество регулируемых каналов 1; Фиксированный канал Нет; Напряжение, В 1000; Режим стабилизации тока и напряжения Нет; Защита от КЗ Нет; Дистанционное управление Нет; Подключение к ПК USB, RS-232, LAN, GPIB, CAN; Напряжение 0 ... 1000 В; Мощность 15000 Вт; Ток 0 ... 50 А
473 | АКИП-1152A-200-300 - АКИП-1152A-200-300 |  | 1272365 | Количество каналов 1; Количество регулируемых каналов 1; Фиксированный канал Нет; Напряжение, В 200; Режим стабилизации тока и напряжения Нет; Защита от КЗ Нет; Дистанционное управление Нет; Подключение к ПК USB, RS-232, LAN, GPIB, CAN; Напряжение 0 ... 200 В; Мощность 15000 Вт; Ток 0 ... 300 А
474 | АКИП-1152A-360-150 - АКИП-1152A-360-150 |  | 1272365 | Количество каналов 1; Количество регулируемых каналов 1; Фиксированный канал Нет; Напряжение, В 360; Режим стабилизации тока и напряжения Нет; Защита от КЗ Нет; Дистанционное управление Нет; Подключение к ПК USB, RS-232, LAN, GPIB, CAN; Напряжение 0 ... 360 В; Мощность 15000 Вт; Ток 0 ... 150 А
475 | АКИП-1152A-500-100 - АКИП-1152A-500-100 |  | 1272365 | Количество каналов 1; Количество регулируемых каналов 1; Фиксированный канал Нет; Напряжение, В 500; Режим стабилизации тока и напряжения Нет; Защита от КЗ Нет; Дистанционное управление Нет; Подключение к ПК USB, RS-232, LAN, GPIB, CAN; Напряжение 0 ... 500 В; Мощность 15000 Вт; Ток 0 ... 100 А
476 | АКИП-1152A-750-75 - АКИП-1152A-750-75 |  | 1319455 | Количество каналов 1; Количество регулируемых каналов 1; Фиксированный канал Нет; Напряжение, В 750; Режим стабилизации тока и напряжения Нет; Защита от КЗ Нет; Дистанционное управление Нет; Подключение к ПК USB, RS-232, LAN, GPIB, CAN; Напряжение 0 ... 750 В; Мощность 15000 Вт; Ток 0 ... 75 А
477 | АКИП-1152A-80-600 - АКИП-1152A-80-600 | + | 1272365 | Количество каналов 1; Количество регулируемых каналов 1; Фиксированный канал Нет; Напряжение, В 80; Режим стабилизации тока и напряжения Нет; Защита от КЗ Нет; Дистанционное управление Нет; Подключение к ПК USB, RS-232, LAN, GPIB, CAN; Напряжение 0 ... 80 В; Мощность 15000 Вт; Ток 0 ... 600 А
478 | АКИП-1153-200-420 - АКИП-1153-200-420 |  | 1839495 | Количество каналов 1; Количество регулируемых каналов 1; Фиксированный канал Нет; Напряжение, В 200; Режим стабилизации тока и напряжения Нет; Защита от КЗ Нет; Дистанционное управление Нет; Подключение к ПК USB, RS-232, LAN, GPIB, CAN; Напряжение 0 ... 200 В; Мощность 21000 Вт; Ток 0 ... 420 А
479 | АКИП-1153-360-210 - АКИП-1153-360-210 |  | 1716862 | Количество каналов 1; Количество регулируемых каналов 1; Фиксированный канал Нет; Напряжение, В 360; Режим стабилизации тока и напряжения Нет; Защита от КЗ Нет; Дистанционное управление Нет; Подключение к ПК USB, RS-232, LAN, GPIB, CAN; Напряжение 0 ... 360 В; Мощность 21000 Вт; Ток 0 ... 210 А
480 | АКИП-1153-500-140 - АКИП-1153-500-140 |  | 1716862 | Количество каналов 1; Количество регулируемых каналов 1; Фиксированный канал Нет; Напряжение, В 500; Режим стабилизации тока и напряжения Нет; Защита от КЗ Нет; Дистанционное управление Нет; Подключение к ПК USB, RS-232, LAN, GPIB, CAN; Напряжение 0 ... 500 В; Мощность 21000 Вт; Ток 0 ... 140 А
481 | АКИП-1153-750-105 - АКИП-1153-750-105 |  | 1979250 | Количество каналов 1; Количество регулируемых каналов 1; Фиксированный канал Нет; Напряжение, В 750; Режим стабилизации тока и напряжения Нет; Защита от КЗ Нет; Дистанционное управление Нет; Подключение к ПК USB, RS-232, LAN, GPIB, CAN; Напряжение 0 ... 750 В; Мощность 21000 Вт; Ток 0 ... 105 А
482 | АКИП-1153-80-840 - АКИП-1153-80-840 |  | 1839495 | Количество каналов 1; Количество регулируемых каналов 1; Фиксированный канал Нет; Напряжение, В 80; Режим стабилизации тока и напряжения Нет; Защита от КЗ Нет; Дистанционное управление Нет; Подключение к ПК USB, RS-232, LAN, GPIB, CAN; Напряжение 0 ... 80 В; Мощность 21000 Вт; Ток 0 ... 840 А
483 | АКИП-1153A-200-420 - АКИП-1153A-200-420 |  | 1837870 | Количество каналов 1; Количество регулируемых каналов 1; Фиксированный канал Нет; Напряжение, В 200; Режим стабилизации тока и напряжения Нет; Защита от КЗ Нет; Дистанционное управление Нет; Подключение к ПК USB, RS-232, LAN, GPIB, CAN; Напряжение 0 ... 200 В; Мощность 21000 Вт; Ток 0 ... 420 А
484 | АКИП-1153A-360-210 - АКИП-1153A-360-210 |  | 1837870 | Количество каналов 1; Количество регулируемых каналов 1; Фиксированный канал Нет; Напряжение, В 360; Режим стабилизации тока и напряжения Нет; Защита от КЗ Нет; Дистанционное управление Нет; Подключение к ПК USB, RS-232, LAN, GPIB, CAN; Напряжение 0 ... 360 В; Мощность 21000 Вт; Ток 0 ... 210 А
485 | АКИП-1153A-500-140 - АКИП-1153A-500-140 |  | 1837870 | Количество каналов 1; Количество регулируемых каналов 1; Фиксированный канал Нет; Напряжение, В 500; Режим стабилизации тока и напряжения Нет; Защита от КЗ Нет; Дистанционное управление Нет; Подключение к ПК USB, RS-232, LAN, GPIB, CAN; Напряжение 0 ... 500 В; Мощность 21000 Вт; Ток 0 ... 140 А
486 | АКИП-1153A-750-105 - АКИП-1153A-750-105 |  | 1932050 | Количество каналов 1; Подключение к ПК USB, RS-232, LAN, GPIB, CAN; Напряжение 750 В; Мощность 21000 Вт; Ток 105 А; Питание - фазн. , 220 В ± 10%, частота 47~63 Гц
487 | АКИП-1153A-80-840 - АКИП-1153A-80-840 |  | 1837870 | Количество каналов 1; Количество регулируемых каналов 1; Фиксированный канал Нет; Напряжение, В 80; Режим стабилизации тока и напряжения Нет; Защита от КЗ Нет; Дистанционное управление Нет; Подключение к ПК USB, RS-232, LAN, GPIB, CAN; Напряжение 0 ... 80 В; Мощность 21000 Вт; Ток 0 ... 840 А
488 | АКИП-1154-1000-80 - АКИП-1154-1000-80 |  | 2421615 | Количество каналов 1; Количество регулируемых каналов 1; Фиксированный канал Нет; Напряжение, В 1000; Режим стабилизации тока и напряжения Нет; Защита от КЗ Нет; Дистанционное управление Нет; Подключение к ПК USB, RS-232, LAN, GPIB, CAN; Напряжение 0 ... 1000 В; Мощность 24000 Вт; Ток 0 ... 80 А
489 | АКИП-1154-200-480 - АКИП-1154-200-480 |  | 2305170 | Количество каналов 1; Количество регулируемых каналов 1; Фиксированный канал Нет; Напряжение, В 200; Режим стабилизации тока и напряжения Нет; Защита от КЗ Нет; Дистанционное управление Нет; Подключение к ПК USB, RS-232, LAN, GPIB, CAN; Напряжение 0 ... 200 В; Мощность 24000 Вт; Ток 0 ... 480 А
490 | АКИП-1154-360-240 - АКИП-1154-360-240 |  | 2305170 | Количество каналов 1; Количество регулируемых каналов 1; Фиксированный канал Нет; Напряжение, В 360; Режим стабилизации тока и напряжения Нет; Защита от КЗ Нет; Дистанционное управление Нет; Подключение к ПК USB, RS-232, LAN, GPIB, CAN; Напряжение 0 ... 360 В; Мощность 24000 Вт; Ток 0 ... 240 А
491 | АКИП-1154-500-160 - АКИП-1154-500-160 |  | 2421615 | Количество каналов 1; Количество регулируемых каналов 1; Фиксированный канал Нет; Напряжение, В 500; Режим стабилизации тока и напряжения Нет; Защита от КЗ Нет; Дистанционное управление Нет; Подключение к ПК USB, RS-232, LAN, GPIB, CAN; Напряжение 0 ... 500 В; Мощность 24000 Вт; Ток 0 ... 160 А
492 | АКИП-1154-750-120 - АКИП-1154-750-120 |  | 2421615 | Количество каналов 1; Количество регулируемых каналов 1; Напряжение, В 750; Режим стабилизации тока и напряжения Нет; Защита от КЗ Нет; Дистанционное управление Нет; Подключение к ПК USB, RS-232, LAN, GPIB, CAN; Напряжение 0 ... 750 В; Мощность 24000 Вт; Ток 0 ... 120 А
493 | АКИП-1154-80-960 - АКИП-1154-80-960 |  | 2305170 | Количество каналов 1; Количество частично регулируемых каналов 1; Фиксированный канал Нет; Напряжение, В 80; Режим стабилизации тока и напряжения Нет; Защита от КЗ Нет; Дистанционное управление Нет; Подключение к ПК USB, RS-232, LAN, GPIB, CAN; Напряжение 0 ... 80 В; Мощность 24000 Вт; Ток 0 ... 960 А
494 | АКИП-1154A-1000-80 - АКИП-1154A-1000-80 |  | 2827440 | Количество каналов 1; Количество регулируемых каналов 1; Фиксированный канал Нет; Напряжение, В 1000; Режим стабилизации тока и напряжения Нет; Защита от КЗ Нет; Дистанционное управление Нет; Подключение к ПК USB, RS-232, LAN, GPIB, CAN; Напряжение 0 ... 1000 В; Мощность 24000 Вт; Ток 0 ... 80 А
495 | АКИП-1154A-200-480 - АКИП-1154A-200-480 |  | 2450465 | Количество каналов 1; Количество регулируемых каналов 1; Фиксированный канал Нет; Напряжение, В 200; Режим стабилизации тока и напряжения Нет; Защита от КЗ Нет; Дистанционное управление Нет; Подключение к ПК USB, RS-232, LAN, GPIB, CAN; Напряжение 0 ... 200 В; Мощность 24000 Вт; Ток 0 ... 480 А
496 | АКИП-1154A-360-240 - АКИП-1154A-360-240 |  | 2450465 | Количество каналов 1; Количество регулируемых каналов 1; Фиксированный канал Нет; Напряжение, В 360; Режим стабилизации тока и напряжения Нет; Защита от КЗ Нет; Дистанционное управление Нет; Подключение к ПК USB, RS-232, LAN, GPIB, CAN; Напряжение 0 ... 360 В; Мощность 24000 Вт; Ток 0 ... 240 А
497 | АКИП-1154A-500-160 - АКИП-1154A-500-160 |  | 2733175 | Количество каналов 1; Количество регулируемых каналов 1; Фиксированный канал Нет; Напряжение, В 500; Режим стабилизации тока и напряжения Нет; Защита от КЗ Нет; Дистанционное управление Нет; Подключение к ПК USB, RS-232, LAN, GPIB, CAN; Напряжение 0 ... 500 В; Мощность 24000 Вт; Ток 0 ... 160 А
498 | АКИП-1154A-750-120 - АКИП-1154A-750-120 |  | 2827440 | Количество каналов 1; Количество регулируемых каналов 1; Фиксированный канал Нет; Напряжение, В 750; Режим стабилизации тока и напряжения Нет; Защита от КЗ Нет; Дистанционное управление Нет; Подключение к ПК USB, RS-232, LAN, GPIB, CAN; Напряжение 0 ... 750 В; Мощность 24000 Вт; Ток 0 ... 120 А
499 | АКИП-1154A-80-960 - АКИП-1154A-80-960 |  | 2450465 | Количество каналов 1; Количество регулируемых каналов 1; Фиксированный канал Нет; Напряжение, В 80; Режим стабилизации тока и напряжения Нет; Защита от КЗ Нет; Дистанционное управление Нет; Подключение к ПК USB, RS-232, LAN, GPIB, CAN; Напряжение 0 ... 80 В; Мощность 24000 Вт; Ток 0 ... 960 А
500 | АКИП-1155-1000-100 - АКИП-1155-1000-100 |  | 2887290 | Количество каналов 1; Количество регулируемых каналов 1; Фиксированный канал Нет; Напряжение, В 1000; Режим стабилизации тока и напряжения Нет; Защита от КЗ Нет; Дистанционное управление Нет; Подключение к ПК USB, RS-232, LAN, GPIB, CAN; Напряжение 0 ... 1000 В; Мощность 30000 Вт; Ток 0 ... 100 А
501 | АКИП-1155-200-600 - АКИП-1155-200-600 |  | 2735985 | Количество каналов 1; Количество регулируемых каналов 1; Фиксированный канал Нет; Напряжение, В 200; Режим стабилизации тока и напряжения Нет; Защита от КЗ Нет; Дистанционное управление Нет; Подключение к ПК USB, RS-232, LAN, GPIB, CAN; Напряжение 0 ... 200 В; Мощность 30000 Вт; Ток 0 ... 600 А
502 | АКИП-1155-360-300 - АКИП-1155-360-300 |  | 2553586 | Количество каналов 1; Количество регулируемых каналов 1; Фиксированный канал Нет; Напряжение, В 360; Режим стабилизации тока и напряжения Нет; Защита от КЗ Нет; Дистанционное управление Нет; Подключение к ПК USB, RS-232, LAN, GPIB, CAN; Напряжение 0 ... 360 В; Мощность 30000 Вт; Ток 0 ... 300 А
503 | АКИП-1155-500-200 - АКИП-1155-500-200 |  | 2735985 | Количество каналов 1; Количество регулируемых каналов 1; Фиксированный канал Нет; Напряжение, В 500; Режим стабилизации тока и напряжения Нет; Защита от КЗ Нет; Дистанционное управление Нет; Подключение к ПК USB, RS-232, LAN, GPIB, CAN; Напряжение 0 ... 500 В; Мощность 30000 Вт; Ток 0 ... 200 А
504 | АКИП-1155-750-150 - АКИП-1155-750-150 |  | 2694804 | Количество каналов 1; Количество регулируемых каналов 1; Фиксированный канал Нет; Напряжение, В 750; Режим стабилизации тока и напряжения Нет; Защита от КЗ Нет; Дистанционное управление Нет; Подключение к ПК USB, RS-232, LAN, GPIB, CAN; Напряжение 0 ... 750 В; Мощность 30000 Вт; Ток 0 ... 150 А
505 | АКИП-1155A-1000-100 - АКИП-1155A-1000-100 |  | 3176195 | Количество каналов 1; Количество регулируемых каналов 1; Фиксированный канал Нет; Напряжение, В 1000; Режим стабилизации тока и напряжения Нет; Защита от КЗ Нет; Дистанционное управление Нет; Подключение к ПК USB, RS-232, LAN, GPIB, CAN; Напряжение 0 ... 1000 В; Мощность 30000 Вт; Ток 0 ... 100 А
506 | АКИП-1155A-200-600 - АКИП-1155A-200-600 |  | 3015970 | Количество каналов 1; Количество регулируемых каналов 1; Фиксированный канал Нет; Напряжение, В 200; Режим стабилизации тока и напряжения Нет; Защита от КЗ Нет; Дистанционное управление Нет; Подключение к ПК USB, RS-232, LAN, GPIB, CAN; Напряжение 0 ... 200 В; Мощность 30000 Вт; Ток 0 ... 600 А
507 | АКИП-1155A-360-300 - АКИП-1155A-360-300 |  | 3015970 | Количество каналов 1; Количество регулируемых каналов 1; Фиксированный канал Нет; Напряжение, В 360; Режим стабилизации тока и напряжения Нет; Защита от КЗ Нет; Дистанционное управление Нет; Подключение к ПК USB, RS-232, LAN, GPIB, CAN; Напряжение 0 ... 360 В; Мощность 30000 Вт; Ток 0 ... 300 А
508 | АКИП-1155A-500-200 - АКИП-1155A-500-200 |  | 3015970 | Количество каналов 1; Количество регулируемых каналов 1; Фиксированный канал Нет; Напряжение, В 500; Режим стабилизации тока и напряжения Нет; Защита от КЗ Нет; Дистанционное управление Нет; Подключение к ПК USB, RS-232, LAN, GPIB, CAN; Напряжение 0 ... 500 В; Мощность 30000 Вт; Ток 0 ... 200 А
509 | АКИП-1155A-750-150 - АКИП-1155A-750-150 |  | 3176195 | Количество каналов 1; Количество регулируемых каналов 1; Фиксированный канал Нет; Напряжение, В 750; Режим стабилизации тока и напряжения Нет; Защита от КЗ Нет; Дистанционное управление Нет; Подключение к ПК USB, RS-232, LAN, GPIB, CAN; Напряжение 0 ... 750 В; Мощность 30000 Вт; Ток 0 ... 150 А
510 | АКИП-1155A-80-1200 - АКИП-1155A-80-1200 |  | 3015970 | Количество каналов 1; Количество регулируемых каналов 1; Фиксированный канал Нет; Напряжение, В 80; Режим стабилизации тока и напряжения Нет; Защита от КЗ Нет; Дистанционное управление Нет; Подключение к ПК USB, RS-232, LAN, GPIB, CAN; Напряжение 0 ... 80 В; Мощность 30000 Вт; Ток 0 ... 1200 А
511 | АКИП-1156 - АКИП-1156 |  | цена по запросу | Напряжение, В 80; Режим стабилизации тока и напряжения Нет; Дистанционное управление Нет; Подключение к ПК USB (Опция), RS-485, GPIB (Опция); Напряжение 0 ... 80 В; Мощность 5000 Вт; Ток 0 ... 180 А
512 | АКИП-1156-1050-42 - АКИП-1156-1050-42 |  | цена по запросу | Количество каналов 1; Количество регулируемых каналов 1; Напряжение, В 1050; Дистанционное управление Нет; Подключение к ПК USB (Опция), RS-422/RS-485 (опция), LAN, Аналоговый (опция); Напряжение 0 ... 1050 В; Мощность 15000 Вт; Ток 0 ... 42 А
513 | АКИП-1156E - АКИП-1156E |  | цена по запросу | Напряжение, В 80; Режим стабилизации тока и напряжения Нет; Дистанционное управление Нет; Подключение к ПК USB (Опция), RS-485, GPIB (Опция); Напряжение 0 ... 80 В; Мощность 5000 Вт; Ток 0 ... 180 А
514 | АКИП-1156А - АКИП-1156А |  | цена по запросу | Напряжение, В 80; Режим стабилизации тока и напряжения Нет; Дистанционное управление Нет; Подключение к ПК USB (Опция), RS-485, GPIB (Опция); Напряжение 0 ... 80 В; Мощность 5000 Вт; Ток 0 ... 180 А
515 | АКИП-1156АЕ - АКИП-1156АЕ |  | цена по запросу | Напряжение, В 80; Режим стабилизации тока и напряжения Нет; Дистанционное управление Нет; Подключение к ПК USB (Опция), RS-485, GPIB (Опция); Напряжение 0 ... 80 В; Мощность 5000 Вт; Ток 0 ... 180 А
516 | АКИП-1156АЕ-1050-42 - АКИП-1156АЕ-1050-42 |  | цена по запросу | Количество каналов 1; Количество регулируемых каналов 1; Напряжение, В 1050; Дистанционное управление Нет; Подключение к ПК USB (Опция), RS-422/RS-485 (опция), LAN, Аналоговый (опция); Напряжение 0 ... 1050 В; Мощность 15000 Вт; Ток 0 ... 42 А
517 | АКИП-1157/1 - АКИП-1157/1 | + | 342804 | Количество каналов 1; Количество регулируемых каналов 1; Напряжение, В 60; Дистанционное управление Нет; Подключение к ПК USB, RS-232, GPIB; Напряжение 0 ... 60 В; Мощность 1200 Вт; Ток 0 ... 40 А
518 | АКИП-1157/2 - АКИП-1157/2 | + | 250880 | Количество каналов 1, 4; Количество регулируемых каналов 1; Напряжение, В 20; Дистанционное управление Нет; Подключение к ПК USB, RS-232, GPIB; Напряжение 0 ... 20 В; Мощность 1000 Вт; Ток 0 ... 50 А
519 | АКИП-1157/3 - АКИП-1157/3 | + | 93492 | Количество каналов 1, 4; Количество регулируемых каналов 1; Напряжение, В 60; Дистанционное управление Нет; Подключение к ПК USB, RS-232, GPIB; Напряжение 0 ... 60 В; Мощность 150 Вт; Ток 0 ... 2.5 А
520 | АКИП-1157/4 - АКИП-1157/4 | + | 93492 | Количество каналов 1, 4; Количество регулируемых каналов 1; Напряжение, В 30; Дистанционное управление Нет; Подключение к ПК USB, RS-232, GPIB; Напряжение 0 ... 30 В; Мощность 150 Вт; Ток 0 ... 5 А
521 | АКИП-1158 - АКИП-1158 |  | 96840 | Количество каналов 1; Фиксированный канал: максимальное напряжение, В 20; Фиксированный канал: максимальный ток, А 100; Подключение к ПК RS-232, RS-485, LAN, GPIB, CAN, USB-TMC, USB-VCP; Мощность 400 Вт
522 | АКИП-1202/1 - АКИП-1202/1 | + | 171892 | Напряжение, В 300; Защита от КЗ Нет; Подключение к ПК USB, RS-232, LAN (LXI-C); Напряжение 0 ... 300 В; Мощность 300 Вт; Ток 0 ... 12 А; Питание 220 В ( ± 10 %), 47...63 Гц; Дискретность установки выходного напряжения 0,1 В
523 | АКИП-1202/2 - АКИП-1202/2 | + | 242550 | Напряжение, В 300; Защита от КЗ Нет; Подключение к ПК USB, RS-232, GPIB (IEEE-488); Напряжение 0 ... 300 В; Мощность 750 Вт; Ток 0 ... 24 А; Питание 220 В ( ± 10 %), 47...63 Гц
524 | АКИП-1202/3 - АКИП-1202/3 | + | 374066 | Напряжение, В 300; Защита от КЗ Нет; Подключение к ПК USB, RS-232, LAN (LXI-C), GPIB (IEEE-488); Напряжение 0 ... 300 В; Мощность 1500 Вт; Ток 0 ... 48 А; Питание 220 В ( ± 10 %), 47...63 Гц
525 | АКИП-1202/4 - АКИП-1202/4 | + | 657874 | Напряжение, В 300; Защита от КЗ Нет; Подключение к ПК USB, RS-232, LAN (LXI-C); Напряжение 0 ... 300 В; Мощность 3000 Вт; Ток 0 ... 96 А; Питание 220 В ( ± 10 %), 47...63 Гц
526 | АКИП-1203/1 - АКИП-1203/1 | + | 500976 | Количество каналов 1; Количество регулируемых каналов 1; Напряжение, В 300; Дистанционное управление Нет; Подключение к ПК USB, RS-232, LAN, GPIB; Напряжение 0 ... 300 В; Мощность 750 Вт; Ток 0 ... 6 А
527 | АКИП-1203/2 - АКИП-1203/2 | + | 620830 | Количество каналов 1; Количество регулируемых каналов 1; Напряжение, В 300; Дистанционное управление Нет; Подключение к ПК USB, RS-232, LAN, GPIB; Напряжение 0 ... 300 В; Мощность 1500 Вт; Ток 0 ... 12 А
528 | АКИП-1203/3 - АКИП-1203/3 | + | 1028314 | Количество каналов 1; Количество регулируемых каналов 1; Напряжение, В 300; Дистанционное управление Нет; Подключение к ПК USB, RS-232, LAN, GPIB; Напряжение 0 ... 300 В; Мощность 3000 Вт; Ток 0 ... 24 А
529 | АКИП-1204/1 - АКИП-1204/1 | + | 1340738 | Количество каналов 1; Количество регулируемых каналов 1; Напряжение, В 300; Дистанционное управление Нет; Подключение к ПК USB, RS-232, LAN, GPIB; Напряжение 0 ... 300 В; Мощность 4500 Вт; Ток 0 ... 36 А
530 | АКИП-1204/2 - АКИП-1204/2 | + | 2438534 | Количество каналов 1; Количество регулируемых каналов 1; Напряжение, В 300; Дистанционное управление Нет; Подключение к ПК USB, RS-232, LAN, GPIB; Напряжение 0 ... 300 В; Мощность 9000 Вт; Ток 0 ... 72 А
531 | АКИП-1204/3 - АКИП-1204/3 | + | 4813776 | Количество каналов 1; Количество регулируемых каналов 1; Напряжение, В 300; Дистанционное управление Нет; Подключение к ПК USB, RS-232, LAN, GPIB; Напряжение 0 ... 300 В; Мощность 18000 Вт; Ток 0 ... 144 А
532 | АКИП-1205 - АКИП-1205 |  | 2695536 | Количество каналов 1; Количество регулируемых каналов 1; Дистанционное управление Нет; Подключение к ПК USB, RS-232, LAN, GPIB; Разрешение 0,01 В
533 | АКИП-1401/1 - АКИП-1401/1 | + | 225302 | Количество каналов 1; Фиксированный канал: максимальный ток, А 5; Подключение к ПК USB, LAN, GPIB; Мощность 45 Вт; Тип преобразования Линейный; Питание 1-фазное, 110/ 220 В ± 10%, частота 47~63 Гц
534 | АКИП-1401/2 - АКИП-1401/2 | + | 225302 | Количество каналов 1; Фиксированный канал: максимальный ток, А 5; Подключение к ПК USB, LAN, GPIB; Напряжение 15 В; Мощность 1.5 Вт; Ток 0.1 А; Тип преобразования Линейный
535 | АКИП-1402 - АКИП-1402 | + | 287630 | Количество каналов 2; Фиксированный канал: максимальный ток, А 5; Подключение к ПК USB, LAN, GPIB; Напряжение 15 В; Мощность 45 Вт; Ток 5 А; Тип преобразования Линейный
536 | АКИП-1403/1 - АКИП-1403/1 | + | 321146 | Количество каналов 1; Фиксированный канал: максимальное напряжение, В 15; Фиксированный канал: максимальный ток, А 10; Подключение к ПК USB, LAN, GPIB; Мощность 150 Вт
537 | АКИП-1403/2 - АКИП-1403/2 | + | 275674 | Количество каналов 1; Фиксированный канал: максимальный ток, А 5; Подключение к ПК USB, LAN, GPIB; Напряжение 30 В; Мощность 150 Вт; Ток 5 А; Тип преобразования Линейный; Питание 1-фазное, 110/ 220 В ± 10%, частота 47~63 Гц
538 | АКИП-1403/3 - АКИП-1403/3 | + | 285278 | Количество каналов 1; Фиксированный канал: максимальный ток, А 5; Подключение к ПК USB, LAN, GPIB; Напряжение 60 В; Мощность 150 Вт; Ток 2.5 А; Тип преобразования Линейный
539 | АТН-1024 - АТН-1024 Источник питания |  | 24168 | Количество каналов 1; Количество регулируемых каналов 1; Напряжение, В 20; Защита от КЗ Нет; Напряжение 0 ... 20 В; Мощность 60 Вт; Ток 0 ... 3 А; Питание 220 В
540 | Aktakom АТН-1111 - АТН-1111 Источник питания |  | цена по запросу | Количество каналов 1; Количество регулируемых каналов 1; Напряжение, В 100; Защита от КЗ Нет; Напряжение 0 ... 100 В; Мощность 300 Вт; Ток 0 ... 3 А
541 | АТН-1113 - АТН-1113 |  | цена по запросу | Количество каналов 1; Количество регулируемых каналов 1; Напряжение, В 12; Защита от КЗ Нет; Напряжение 0 ... 12 В; Мощность 360 Вт; Ток 0 ... 30 А
542 | АТН-1122 - АТН-1122 |  | цена по запросу | Количество каналов 1; Количество регулируемых каналов 1; Напряжение, В 18; Защита от КЗ Нет; Напряжение 0 ... 18 В; Мощность 360 Вт; Ток 0 ... 20 А
543 | АТН-1131 - АТН-1131 Источник питания |  | 30360 | Количество каналов 1; Количество регулируемых каналов 1; Напряжение, В 30; Защита от КЗ Нет; Напряжение 0 ... 30 В; Мощность 300 Вт; Ток 0 ... 10 А; Питание 110~127 В/60 Гц, 220~240 В / 50 Гц; Погрешность установки по напряжению ±(0,2%Uуст+2 emp); Погрешность установки по току ±(0,2%Iуст+5 emp)
544 | АТН-1136 - АТН-1136 Источник питания |  | 42996 | Количество каналов 1; Количество регулируемых каналов 1; Напряжение, В 36; Защита от КЗ Нет; Напряжение 0 ... 36 В; Мощность 360 Вт; Ток 0 ... 10 А; Питание 220 В
545 | AKTAKOM АТН-1165 - АТН-1165 Источник питания |  | цена по запросу | Количество каналов 1; Количество регулируемых каналов 1; Напряжение, В 60; Защита от КЗ Нет; Напряжение 0 ... 60 В; Мощность 300 Вт; Ток 0 ... 5 А; Питание 220 В
546 | АТН-1236 - АТН-1236 | + | цена по запросу | Количество каналов 1; Количество регулируемых каналов 1; Напряжение, В 30; Режим стабилизации тока и напряжения Нет; Защита от КЗ Нет; Напряжение 0 ... 30 В; Ток 0 ... 10 А
547 | АТН-1237 - АТН-1237 | + | 46164 | Количество каналов 1; Количество регулируемых каналов 1; Напряжение, В 30; Режим стабилизации тока и напряжения Нет; Защита от КЗ Нет; Напряжение 0 ... 30 В; Ток 0 ... 20 А
548 | Aktakom АТН-1246 - АТН-1246 | + | 42888 | Количество каналов 1; Количество регулируемых каналов 1; Напряжение, В 40; Защита от КЗ Нет; Напряжение 0 ... 40 В; Мощность 240 Вт; Ток 0 ... 6 А; Питание 110 В/220 В; Пульсация + шум по напряжению 0,5 мВ
549 | Aktakom АТН-1253 - АТН-1253 | + | 43242 | Количество каналов 1; Количество регулируемых каналов 1; Напряжение, В 50; Защита от КЗ Нет; Напряжение 0 ... 50 В; Мощность 150 Вт; Ток 0 ... 3 А; Питание 110 В/220 В
550 | АТН-1265 - АТН-1265 |  | 28710 | Количество каналов 1; Количество регулируемых каналов 1; Напряжение, В 60; Режим стабилизации тока и напряжения Нет; Защита от КЗ Нет; Напряжение 0 ... 60 В; Мощность 300 Вт; Ток 0 ... 5 А
551 | Aktakom АТН-1323 - АТН-1323 | + | цена по запросу | Количество каналов 1; Количество регулируемых каналов 1; Напряжение, В 18; Защита от КЗ Нет; Напряжение 0 ... 18 В; Мощность 54 Вт; Ток 0 ... 3 А
552 | Aktakom АТН-1351 - АТН-1351 Источник питания |  | 59532 | Количество каналов 1; Напряжение, В 500; Подключение к ПК USB; Напряжение 0 ... 300 В; Ток 0 ... 0.4 А; Питание 110 В~127 В / 60 Гц, 220 В~240 В / 50 Гц; Погрешность установки по напряжению ±(0,1%Uуст+5 emp); Погрешность установки по току ±(0,1%Iуст+5 emp)
553 | Aktakom АТН-1535 - АТН-1535 Источник питания |  | цена по запросу | Количество каналов 1; Количество регулируемых каналов 1; Напряжение, В 30; Защита от КЗ Нет; Дистанционное управление Нет; Подключение к ПК USB; Напряжение 0 ... 30 В; Мощность 150 Вт; Ток 0 ... 5 А
554 | Aktakom АТН-2031 - АТН-2031 Источник питания |  | цена по запросу | Количество каналов 2; Количество регулируемых каналов 2; Напряжение, В 30; Режим стабилизации тока и напряжения Нет; Напряжение 0 ... 30 В; Мощность 90 Вт; Ток 0 ... 3 А
555 | АТН-2235 - АТН-2235 | + | цена по запросу | Количество каналов 2; Количество регулируемых каналов 2; Напряжение, В 30; Напряжение 0 ... 30 В; Мощность 150 Вт; Ток 0 ... 5 А; Питание 110 В/220 В; Пульсация + шум по напряжению 0,5 мВ
556 | АТН-2335 - АТН-2335 | + | цена по запросу | Количество каналов 2; Количество регулируемых каналов 2; Напряжение, В 30; Защита от КЗ Нет; Напряжение 0 ... 30 В; Мощность 150 Вт; Ток 0 ... 5 А
557 | Aktakom АТН-3031 - АТН-3031 Источник питания | + | цена по запросу | Количество каналов 3; Количество регулируемых каналов 2; Фиксированный канал Нет; Напряжение, В 30; Фиксированный канал: максимальное напряжение, В 5; Фиксированный канал: максимальный ток, А 5; Защита от КЗ Нет; Напряжение 0 ... 30 В; Мощность 45 Вт; Ток 0 ... 1.5 А
558 | Б5-71КИП - Б5-71КИП | + | 44550 | Напряжение, В 50; Режим стабилизации тока и напряжения Нет; Защита от КЗ Нет; Дистанционное управление Нет; Подключение к ПК RS-232; Напряжение 0 ... 50 В; Мощность 300 Вт; Ток 0 ... 10 А; Тип преобразования Импульсный
559 | Б5-78 - Б5-78 |  | цена по запросу | Количество каналов 1; Количество регулируемых каналов 1; Напряжение, В 15; Напряжение 0 ... 15 В; Мощность 160 Вт; Ток 0 ... 3 А; Тип преобразования Линейный; Питание 220 В, 50 Гц
560 | Б5-78/1 - Б5-78/1 |  | цена по запросу | Количество каналов 1; Количество регулируемых каналов 1; Напряжение, В 30; Напряжение 0 ... 30 В; Мощность 160 Вт; Ток 0 ... 2 А; Тип преобразования Линейный; Питание 220 В, 50 Гц
561 | Б5-78/2 - Б5-78/2 |  | цена по запросу | Количество каналов 1; Количество регулируемых каналов 1; Напряжение, В 50; Напряжение 0 ... 50 В; Мощность 160 Вт; Ток 0 ... 1 А; Питание 220 В, 50 Гц
562 | Б5-78/4 - Б5-78/4 |  | цена по запросу | Количество каналов 1; Количество регулируемых каналов 1; Напряжение, В 20; Напряжение 0 ... 20 В; Мощность 90 Вт; Ток 0 ... 1.5 А; Тип преобразования Линейный; Питание 220 В, 50 Гц; Погрешность установки по напряжению ±0,3 В; Погрешность установки по току ±(0,04 - 0,06) А
563 | Б5-78/6 - Б5-78/6 |  | цена по запросу | Количество каналов 1; Количество регулируемых каналов 1; Напряжение, В 30; Напряжение 0 ... 30 В; Мощность 320 Вт; Ток 0 ... 4 А; Питание 220 В, 50 Гц
564 | Б5-78/7 - Б5-78/7 |  | цена по запросу | Количество каналов 1; Количество регулируемых каналов 1; Напряжение, В 50; Напряжение 0 ... 50 В; Мощность 320 Вт; Ток 0 ... 2.5 А; Питание 220 В, 50 Гц
565 | Б5-84 - Б5-84 |  | цена по запросу | Количество каналов 1; Количество регулируемых каналов 1; Напряжение, В 20; Режим стабилизации тока и напряжения Нет; Защита от КЗ Нет; Напряжение 0 ... 20 В; Мощность 160 Вт; Ток 0 ... 3 А
566 | Б5-84/1 - Б5-84/1 |  | цена по запросу | Количество каналов 1; Количество регулируемых каналов 1; Фиксированный канал Нет; Напряжение, В 100; Режим стабилизации тока и напряжения Нет; Защита от КЗ Нет; Дистанционное управление Нет; Напряжение 0 ... 100 В; Ток 0 ... 1 А
567 | Б5-85 - Б5-85 | + | 345600 | Количество каналов 1; Количество регулируемых каналов 1; Напряжение, В 75; Защита от КЗ Нет; Дистанционное управление Нет; Подключение к ПК RS-232; Напряжение 0 ... 75 В; Мощность 150 Вт; Ток 0 ... 10 А
568 | Б5-85/1 - Б5-85/1 | + | 108750 | Количество каналов 1; Количество регулируемых каналов 1; Напряжение, В 75; Защита от КЗ Нет; Дистанционное управление Нет; Подключение к ПК RS-232; Напряжение 0 ... 75 В; Мощность 300 Вт; Ток 0 ... 20 А
569 | Б5-85/2 - Б5-85/2 | + | 181093 | Защита от КЗ Нет; Напряжение 75 В; Мощность 800 Вт; Погрешность установки по напряжению 0,01 В; Погрешность установки по току 0,01 А
570 | Б5-86 - Б5-86 |  | 158400 | Напряжение, В 30; Подключение к ПК RS-232; Напряжение 0 ... 30 В; Мощность 300 Вт; Ток 0 ... 10 А; Тип преобразования Импульсный; Питание 220 В, 50 Гц; Погрешность установки по напряжению ±0,45 В; Погрешность установки по току ±0,45 А
571 | Б5-86/1 - Б5-86/1 |  | цена по запросу | Количество каналов 1; Количество регулируемых каналов 1; Напряжение, В 100; Подключение к ПК RS-232; Напряжение 0 ... 100 В; Ток 0 ... 3 А; Тип преобразования Импульсный; Питание 220 В, 50 Гц
572 | Б5-88 - Б5-88 | + | цена по запросу | Напряжение, В 60; Режим стабилизации тока и напряжения Нет; Защита от КЗ Нет; Дистанционное управление Нет; Подключение к ПК RS-232; Напряжение 0 ... 60 В; Мощность 450 Вт; Ток 0 ... 30 А
573 | Б5-88/1 - Б5-88/1 | + | цена по запросу | Напряжение, В 60; Режим стабилизации тока и напряжения Нет; Защита от КЗ Нет; Дистанционное управление Нет; Подключение к ПК USB, RS-232, GPIB; Напряжение 0 ... 60 В; Мощность 450 Вт; Ток 0 ... 30 А
574 | Б5-88/2 - Б5-88/2 | + | 194400 | Напряжение, В 60; Режим стабилизации тока и напряжения Нет; Защита от КЗ Нет; Дистанционное управление Нет; Подключение к ПК USB, RS-232, GPIB; Напряжение 0 ... 60 В; Мощность 450 Вт; Ток 0 ... 30 А
575 | Б5-89 - Б5-89 |  | цена по запросу | Фиксированный канал Нет; Режим стабилизации тока и напряжения Нет; Защита от КЗ Нет; Дистанционное управление Нет; Подключение к ПК RS-232; Напряжение 100 В; Мощность 300 Вт; Ток 3 А; Тип преобразования Импульсный; Погрешность установки по напряжению ±0,45 В; Погрешность установки по току ±0,45 А
576 | Б5-89/1 - Б5-89/1 |  | цена по запросу | Фиксированный канал Нет; Режим стабилизации тока и напряжения Нет; Защита от КЗ Нет; Дистанционное управление Нет; Подключение к ПК RS-232; Напряжение 100 В; Мощность 300 Вт; Ток 3 А
577 | Б5-90 - Б5-90 | + | 367200 | Напряжение, В 60; Режим стабилизации тока и напряжения Нет; Защита от КЗ Нет; Дистанционное управление Нет; Подключение к ПК USB, RS-232; Напряжение 0 ... 60 В; Мощность 750 Вт; Ток 0 ... 50 А
578 | МЕГЕОН 30153 |  | 8690 | Количество каналов 1; Количество регулируемых каналов 1; Фиксированный канал Нет; Напряжение, В 15; Режим стабилизации тока и напряжения Нет; Защита от КЗ Нет; Дистанционное управление Нет; Напряжение 0 ... 15 В; Ток 0 ... 3 А
579 | МЕГЕОН 303010 |  | 13800 | Количество каналов 1; Количество регулируемых каналов 1; Фиксированный канал Нет; Напряжение, В 30; Режим стабилизации тока и напряжения Нет; Защита от КЗ Нет; Дистанционное управление Нет; Напряжение 0 ... 30 В; Ток 0 ... 10 А
580 | МЕГЕОН 30305 |  | 20870 | Количество каналов 1; Количество регулируемых каналов 1; Фиксированный канал Нет; Напряжение, В 30; Режим стабилизации тока и напряжения Нет; Защита от КЗ Нет; Дистанционное управление Нет; Напряжение 0 ... 30 В; Ток 0 ... 5 А
581 | МЕГЕОН 31303 |  | 11160 | Количество каналов 1; Количество регулируемых каналов 1; Фиксированный канал Нет; Напряжение, В 30; Режим стабилизации тока и напряжения Нет; Защита от КЗ Нет; Дистанционное управление Нет; Напряжение 0 ... 30 В; Ток 0 ... 3 А
582 | МЕГЕОН 31305 |  | 29090 | Количество каналов 1; Количество регулируемых каналов 1; Фиксированный канал Нет; Напряжение, В 30; Режим стабилизации тока и напряжения Нет; Защита от КЗ Нет; Дистанционное управление Нет; Напряжение 0 ... 30 В; Ток 0 ... 5 А
583 | МЕГЕОН 31605 |  | 11680 | Количество каналов 1; Количество регулируемых каналов 1; Фиксированный канал Нет; Напряжение, В 30; Режим стабилизации тока и напряжения Нет; Защита от КЗ Нет; Дистанционное управление Нет; Напряжение 0 ... 30 В; Ток 0 ... 3 А
584 | МЕГЕОН 31645 |  | 18594 | Количество каналов 1; Количество регулируемых каналов 1; Фиксированный канал Нет; Напряжение, В 64; Режим стабилизации тока и напряжения Нет; Защита от КЗ Нет; Дистанционное управление Нет; Напряжение 0 ... 64 В; Ток 0 ... 5 А
585 | МЕГЕОН 323010 |  | 82190 | Количество каналов 2; Количество регулируемых каналов 2; Фиксированный канал Нет; Напряжение, В 30; Режим стабилизации тока и напряжения Нет; Защита от КЗ Нет; Дистанционное управление Нет; Напряжение 0 ... 30 В; Ток 0 ... 10 А
586 | МЕГЕОН 32302 |  | 28460 | Количество каналов 3; Количество регулируемых каналов 2; Фиксированный канал Нет; Напряжение, В 30; Фиксированный канал: максимальное напряжение, В 5; Фиксированный канал: максимальный ток, А 3; Режим стабилизации тока и напряжения Нет; Защита от КЗ Нет; Дистанционное управление Нет; Напряжение 0 ... 30 В; Ток 0 ... 2 А
587 | МЕГЕОН 32303 - Источник питания МЕГЕОН 32303 |  | 31500 | Количество каналов 3; Количество регулируемых каналов 2; Фиксированный канал Нет; Напряжение, В 30; Фиксированный канал: максимальное напряжение, В 5; Фиксированный канал: максимальный ток, А 3; Режим стабилизации тока и напряжения Нет; Защита от КЗ Нет; Дистанционное управление Нет; Напряжение 0 ... 30 В; Ток 0 ... 3 А
588 | МЕГЕОН 323051 |  | 37820 | Количество каналов 3; Количество регулируемых каналов 2; Фиксированный канал Нет; Напряжение, В 30; Фиксированный канал: максимальное напряжение, В 5; Фиксированный канал: максимальный ток, А 3; Режим стабилизации тока и напряжения Нет; Защита от КЗ Нет; Дистанционное управление Нет; Напряжение 0 ... 30 В; Ток 0 ... 5 А
589 | МЕГЕОН 363010 |  | 63110 | Количество каналов 1; Количество регулируемых каналов 1; Фиксированный канал Нет; Напряжение, В 30; Режим стабилизации тока и напряжения Нет; Защита от КЗ Нет; Дистанционное управление Нет; Напряжение 0 ... 30 В; Ток 0 ... 10 А
590 | МЕГЕОН 36303 |  | 20120 | Количество каналов 1; Количество регулируемых каналов 1; Фиксированный канал Нет; Напряжение, В 30; Режим стабилизации тока и напряжения Нет; Защита от КЗ Нет; Дистанционное управление Нет; Напряжение 0 ... 30 В; Ток 0 ... 3 А
591 | МЕГЕОН 36305 |  | 18740 | Количество каналов 1; Количество регулируемых каналов 1; Фиксированный канал Нет; Напряжение, В 30; Режим стабилизации тока и напряжения Нет; Защита от КЗ Нет; Дистанционное управление Нет; Напряжение 0 ... 30 В; Ток 0 ... 5 А
592 | МЕГЕОН 36602 |  | 24030 | Количество каналов 1; Количество регулируемых каналов 1; Фиксированный канал Нет; Напряжение, В 60; Режим стабилизации тока и напряжения Нет; Защита от КЗ Нет; Дистанционное управление Нет; Напряжение 0 ... 60 В; Ток 0 ... 2 А
593 | МЕГЕОН 36605 |  | 45410 | Количество каналов 1; Количество регулируемых каналов 1; Фиксированный канал Нет; Напряжение, В 60; Режим стабилизации тока и напряжения Нет; Защита от КЗ Нет; Дистанционное управление Нет; Напряжение 0 ... 60 В; Ток 0 ... 5 А
594 | МЕГЕОН 37303 |  | 47940 | Количество каналов 3; Количество регулируемых каналов 2; Фиксированный канал Нет; Напряжение, В 30; Фиксированный канал: максимальное напряжение, В 5; Фиксированный канал: максимальный ток, А 3; Режим стабилизации тока и напряжения Нет; Защита от КЗ Нет; Дистанционное управление Нет; Напряжение 0 ... 30 В; Ток 0 ... 3 А
595 | МЕГЕОН 37305 |  | 65640 | Количество каналов 3; Количество регулируемых каналов 2; Фиксированный канал Нет; Напряжение, В 30; Фиксированный канал: максимальное напряжение, В 5; Фиксированный канал: максимальный ток, А 3; Режим стабилизации тока и напряжения Нет; Защита от КЗ Нет; Дистанционное управление Нет; Напряжение 0 ... 30 В; Ток 0 ... 5 А
596 | ПрофКиП Б5-44М - ПрофКиП Б5-44М — источник питания аналоговый | + | 65250 | Количество каналов 1; Количество регулируемых каналов 1; Напряжение, В 30; Напряжение 0 ... 30 В; Ток 0 ... 1 А; Погрешность установки по напряжению ±(0.2% Uуст + 2 е.м.р.) В; Погрешность установки по току ±(1.0% Iуст + 2 е.м.р.) А; Пульсация + шум по напряжению ≤ 0.5 мВ; ≤ 3 мА
597 | ПрофКиП Б5-45М - ПрофКиП Б5-45М — источник питания аналоговый | + | 55126 | Количество каналов 1; Количество регулируемых каналов 1; Напряжение, В 30; Напряжение 0 ... 30 В; Ток 0 ... 2 А; Погрешность установки по напряжению ±(0.2% Uуст + 2 е.м.р.) В; Погрешность установки по току ±(1.0% Iуст + 2 е.м.р.) А; Пульсация + шум по напряжению ≤ 0.5 мВ; ≤ 3 мА
598 | 2260B-250-13 - 2260B-250-13 |  | цена по запросу | Количество каналов 1; Количество регулируемых каналов 1; Напряжение, В 250; Подключение к ПК USB, LAN (LXI-C), GPIB (Опция); Напряжение 0 ... 250 В; Мощность 1080 Вт; Ток 0 ... 13.5 А
599 | 2260B-250-4 - 2260B-250-4 |  | цена по запросу | Количество каналов 1; Количество регулируемых каналов 1; Напряжение, В 4,5; Подключение к ПК USB, LAN (LXI-C), GPIB (Опция); Напряжение 0 ... 4.5 В; Мощность 360 Вт; Ток 0 ... 40.5 А
600 | 2260B-250-9 - 2260B-250-9 |  | цена по запросу | Количество каналов 1; Количество регулируемых каналов 1; Напряжение, В 30; Напряжение 0 ... 30 В; Мощность 1080 Вт; Ток 0 ... 108 А
601 | 2260B-30-108 - 2260B-30-108 |  | цена по запросу | Количество каналов 1; Количество регулируемых каналов 1; Напряжение, В 30; Подключение к ПК USB, LAN (LXI-C), GPIB (Опция); Напряжение 0 ... 30 В; Мощность 1080 Вт; Ток 0 ... 108 А
602 | 2260B-30-36 - 2260B-30-36 | + | цена по запросу | Количество каналов 1; Дистанционное управление Нет; Подключение к ПК USB, LAN, GPIB (Опция); Напряжение 30 В; Мощность 360 Вт; Ток 36 А
603 | 2260B-30-72 - 2260B-30-72 | + | цена по запросу | Количество каналов 1; Дистанционное управление Нет; Подключение к ПК USB, LAN, GPIB (Опция); Напряжение 30 В; Мощность 720 Вт; Ток 72 А
604 | 2260B-80-13 - 2260B-80-13 | + | цена по запросу | Количество каналов 1; Количество регулируемых каналов 1; Напряжение, В 80; Дистанционное управление Нет; Подключение к ПК Аналоговый вход; Напряжение 0 ... 80 В; Мощность 360 Вт; Ток 0 ... 13.5 А
605 | 2260B-80-27 - 2260B-80-27 | + | цена по запросу | Количество каналов 1; Подключение к ПК USB, LAN, GPIB; Напряжение 80 В; Мощность 720 Вт; Ток 27 А
606 | 2260B-80-40 - 2260B-80-40 |  | цена по запросу | Количество каналов 1; Количество регулируемых каналов 1; Напряжение, В 80; Подключение к ПК USB, LAN (LXI-C), GPIB (IEEE-488); Напряжение 0 ... 80 В; Мощность 1080 Вт; Ток 0 ... 40.5 А
607 | 2260B-800-1 - 2260B-800-1 |  | цена по запросу | Количество каналов 1; Количество регулируемых каналов 1; Напряжение, В 800; Подключение к ПК USB, LAN (LXI-C), GPIB (Опция); Напряжение 0 ... 800 В; Мощность 360 Вт; Ток 0 ... 1.44 А
608 | 2260B-800-2 - 2260B-800-2 |  | цена по запросу | Количество каналов 1; Количество регулируемых каналов 1; Напряжение, В 800; Подключение к ПК USB, LAN (LXI-C), GPIB (Опция); Напряжение 0 ... 800 В; Мощность 720 Вт; Ток 0 ... 2.88 А
609 | 2260B-800-4 - 2260B-800-4 |  | цена по запросу | Количество каналов 1; Количество регулируемых каналов 1; Напряжение, В 800; Подключение к ПК USB, LAN (LXI-C), GPIB (Опция); Напряжение 0 ... 800 В; Ток 0 ... 4.2 А
610 | 2268-100-8 - 2268-100-8 |  | цена по запросу | Количество каналов 1; Количество регулируемых каналов 1; Напряжение, В 100; Подключение к ПК USB, RS-232, RS-485, LAN (LXI-C), GPIB (IEEE-488); Напряжение 0 ... 100 В; Мощность 850 Вт; Ток 0 ... 5.6 А
611 | 2268-150-5 - 2268-150-5 |  | цена по запросу | Количество каналов 1; Количество регулируемых каналов 1; Напряжение, В 150; Подключение к ПК USB, RS-232, RS-485, LAN (LXI-C), GPIB (IEEE-488); Напряжение 0 ... 150 В; Мощность 850 Вт; Ток 0 ... 5.6 А
612 | 2268-20-42 - 2268-20-42 |  | цена по запросу | Количество каналов 1; Количество регулируемых каналов 1; Напряжение, В 20; Подключение к ПК RS-232, RS-485, LAN (LXI-C), GPIB (IEEE-488); Напряжение 0 ... 20 В; Мощность 850 Вт; Ток 0 ... 42 А
613 | 2268-40-21 - 2268-40-21 |  | цена по запросу | Количество каналов 1; Количество регулируемых каналов 1; Напряжение, В 40; Подключение к ПК USB, RS-232, RS-485, LAN (LXI-C), GPIB (IEEE-488), Аналоговый вход; Напряжение 0 ... 40 В; Мощность 850 Вт; Ток 0 ... 21 А
614 | 2268-60-14 - 2268-60-14 |  | цена по запросу | Количество каналов 1; Количество регулируемых каналов 1; Напряжение, В 60; Подключение к ПК USB, RS-232, RS-485, LAN (LXI-C), GPIB (IEEE-488), Аналоговый вход; Напряжение 0 ... 60 В; Мощность 850 Вт; Ток 0 ... 14 А
615 | 2268-80-10 - 2268-80-10 |  | цена по запросу | Количество каналов 1; Количество регулируемых каналов 1; Напряжение, В 80; Подключение к ПК USB, RS-232, RS-485, LAN (LXI-C), GPIB (IEEE-488), Аналоговый вход; Напряжение 0 ... 80 В; Мощность 850 Вт; Ток 0 ... 10.5 А; Разрешение 9,6 мВ/1,26 мА; Пульсация + шум по напряжению 80 мВскз/25 мА
616 | 2280S-32-6 - 2280S-32-6 | + | цена по запросу | Количество каналов 1; Количество регулируемых каналов 1; Напряжение, В 32; Дистанционное управление Нет; Подключение к ПК USB, LAN (LXI-C), GPIB (IEEE-488); Напряжение 0 ... 32 В; Мощность 192 Вт; Ток 0 ... 6 А
617 | 2290-10 - 2290-10 | + | цена по запросу | Подключение к ПК GPIB (IEEE-488); Напряжение 10 В; Ток 10 А; Питание 100...120, 220...240 В ±10%; Разрешение 1 мкА; Пульсация + шум по напряжению 0,01% от шкалы,±0,5% полной шкалы
618 | 2302 - 2302 |  | цена по запросу | Количество каналов 1; Количество регулируемых каналов 1; Напряжение, В 15; Подключение к ПК GPIB (IEEE-488); Напряжение 0 ... 15 В; Мощность 20 Вт; Ток 0 ... 5 А
619 | 2303 - 2303 |  | цена по запросу | Количество каналов 1; Количество регулируемых каналов 1; Напряжение, В 15; Подключение к ПК GPIB (IEEE-488); Напряжение 0 ... 15 В; Мощность 45 Вт; Ток 0 ... 5 А
620 | 2303-PJ - 2303-PJ |  | цена по запросу | Количество каналов 1; Количество регулируемых каналов 1; Напряжение, В 15; Подключение к ПК GPIB (IEEE-488); Напряжение 0 ... 15 В; Мощность 45 Вт; Ток 0 ... 5 А
621 | 2304A - 2304A |  | цена по запросу | Количество каналов 1; Количество регулируемых каналов 1; Напряжение, В 20; Подключение к ПК GPIB (IEEE-488); Напряжение 0 ... 20 В; Мощность 100 Вт; Ток 0 ... 5 А
622 | 2306 - 2306 |  | цена по запросу | Количество каналов 2; Количество регулируемых каналов 2; Напряжение, В 15; Подключение к ПК GPIB (IEEE-488); Напряжение 0 ... 15 В; Мощность 15 Вт; Ток 0 ... 3 А
623 | 2306-PJ - 2306-PJ |  | цена по запросу | Количество каналов 2; Количество регулируемых каналов 2; Напряжение, В 15; Подключение к ПК GPIB (IEEE-488); Напряжение 0 ... 15 В; Мощность 15 Вт; Ток 0 ... 3 А
624 | 2612B - 2612B | + | цена по запросу | Количество каналов 2; Количество регулируемых каналов 2; Напряжение, В 200; Дистанционное управление Нет; Подключение к ПК USB, RS-232, LAN (LXI-C), GPIB (IEEE-488); Напряжение 0 ... 200 В; Мощность 30 Вт; Ток 0 ... 10 А
625 | 6220 - 6220 | + | цена по запросу | Количество каналов 1; Количество регулируемых каналов 1; Подключение к ПК RS-232, LAN (LXI-C), GPIB (IEEE-488); Мощность 11 Вт; Ток 0.1 А
626 | 6221 - 6221 | + | цена по запросу | Количество каналов 1; Количество регулируемых каналов 1; Напряжение, В 105; Подключение к ПК RS-232, GPIB; Напряжение 0 ... 105 В; Мощность 11 Вт; Ток 0 ... 0.105 А
627 | 6430 - 6430 | + | цена по запросу | Количество каналов 1; Режим стабилизации тока и напряжения Нет; Подключение к ПК RS-232, GPIB (IEEE-488); Напряжение 200 В; Мощность 100 Вт; Ток 0.1 А; Питание 100 В-240 В; 50/60 Гц
628 | Aktakom APS-1201 - APS-1201 Источник питания | + | 97800 | Количество каналов 1; Количество регулируемых каналов 1; Фиксированный канал Нет; Напряжение, В 200; Режим стабилизации тока и напряжения Нет; Защита от КЗ Нет; Дистанционное управление Нет; Напряжение 0 ... 200 В; Мощность 200 Вт; Ток 0 ... 1 А
629 | Aktakom APS-1203 - APS-1203 Источник питания | + | 155400 | Количество каналов 1; Количество регулируемых каналов 1; Фиксированный канал Нет; Напряжение, В 200; Режим стабилизации тока и напряжения Нет; Защита от КЗ Нет; Дистанционное управление Нет; Напряжение 0 ... 200 В; Мощность 200 Вт; Ток 0 ... 3 А
630 | Aktakom APS-1205 - APS-1205 Источник питания | + | цена по запросу | Количество каналов 1; Режим стабилизации тока и напряжения Нет; Защита от КЗ Нет; Дистанционное управление Нет; Напряжение 200 В; Мощность 1000 Вт; Ток 5 А
631 | Aktakom APS-1211 - APS-1211 Источник питания | + | цена по запросу | Количество каналов 1; Количество регулируемых каналов 1; Фиксированный канал Нет; Напряжение, В 100; Режим стабилизации тока и напряжения Нет; Защита от КЗ Нет; Дистанционное управление Нет; Напряжение 0 ... 100 В; Мощность 100 Вт; Ток 0 ... 1 А
632 | Aktakom APS-1213 - APS-1213 Источник питания | + | цена по запросу | Количество каналов 1; Режим стабилизации тока и напряжения Нет; Защита от КЗ Нет; Дистанционное управление Нет; Напряжение 100 В; Мощность 3000 Вт; Ток 3 А; Питание (220 ± 20) В / (50 ± 2) Гц; Погрешность установки по напряжению ±(0,5%×Uуст + 3 е.м.р.); Погрешность установки по току ±(1%×Iуст + 3 е.м.р.); Разрешение 0,1 В / 0,001 А
633 | Aktakom APS-1233 - APS-1233 Источник питания | + | цена по запросу | Количество каналов 1; Количество регулируемых каналов Нет; Режим стабилизации тока и напряжения Нет; Защита от КЗ Нет; Дистанционное управление Нет; Мощность 900 Вт
634 | Aktakom APS-1262 - APS-1262 Источник питания |  | цена по запросу | Количество каналов 1; Количество регулируемых каналов 1; Фиксированный канал Нет; Напряжение, В 60; Режим стабилизации тока и напряжения Нет; Защита от КЗ Нет; Дистанционное управление Нет; Напряжение 0 ... 60 В; Мощность 1200 Вт; Ток 0 ... 20 А
635 | Aktakom APS-1306 - APS-1306 Источник питания |  | цена по запросу | Количество каналов 1; Режим стабилизации тока и напряжения Нет; Защита от КЗ Нет; Дистанционное управление Нет; Подключение к ПК USB; Питание 220 В; Пульсация + шум по напряжению 2 мВ с.к.з.
636 | Aktakom APS-1338 - APS-1338 Источник питания | + | 57798 | Количество каналов 1; Количество регулируемых каналов 1; Фиксированный канал Нет; Напряжение, В 30; Режим стабилизации тока и напряжения Нет; Защита от КЗ Нет; Дистанционное управление Нет; Напряжение 0 ... 30 В; Ток 0 ... 20 А
637 | Aktakom APS-1503 - APS-1503 | + | цена по запросу | Количество каналов 1; Количество регулируемых каналов 1; Напряжение, В 50; Напряжение 0 ... 50 В; Мощность 150 Вт; Ток 0 ... 3 А; Питание 220 В; Разрешение 100 мВ / 10 мА; Пульсация + шум по напряжению 1 мВ с.к.з.
638 | Aktakom APS-1503L - APS-1503L Источник питания | + | цена по запросу | Количество каналов 1; Количество регулируемых каналов 1; Напряжение, В 50; Дистанционное управление Нет; Подключение к ПК USB, LAN; Напряжение 0 ... 50 В; Ток 0 ... 3 А; Питание 220 В; Пульсация + шум по напряжению 1 мВ с.к.з.
639 | Aktakom APS-1602 - APS-1602 | + | цена по запросу | Количество каналов 1; Количество регулируемых каналов 1; Напряжение, В 60; Напряжение 0 ... 60 В; Мощность 120 Вт; Ток 0 ... 2 А; Питание 220 В
640 | Aktakom APS-1602L - APS-1602L Источник питания | + | цена по запросу | Количество каналов 1; Количество регулируемых каналов 1; Фиксированный канал Нет; Напряжение, В 60; Дистанционное управление Нет; Подключение к ПК USB, LAN (LXI-C); Напряжение 0 ... 60 В; Ток 0 ... 2 А
641 | Aktakom APS-1721 - APS-1721 | + | 24858 | Количество каналов 1; Количество регулируемых каналов 1; Напряжение, В 120; Напряжение 0 ... 120 В; Мощность 120 Вт; Ток 0 ... 1 А; Питание 220 В; Разрешение 100 мВ / 1 мА
642 | Aktakom APS-1721L - APS-1721L Источник питания | + | 48858 | Количество каналов 1; Количество регулируемых каналов 1; Фиксированный канал Нет; Напряжение, В 120; Дистанционное управление Нет; Подключение к ПК USB, LAN (LXI-C); Напряжение 0 ... 120 В; Ток 0 ... 1 А
643 | Aktakom APS-1911 - APS-1911 |  | 64308 | Количество каналов 1; Количество регулируемых каналов 1; Напряжение, В 10000; Напряжение 0 ... 10000 В; Ток 0 ... 0.001 А; Питание 220 В ± 10% 50 Гц
644 | Aktakom APS-1915 - APS-1915 |  | цена по запросу | Количество каналов 1; Количество регулируемых каналов 1; Напряжение, В 5000; Напряжение 0 ... 5000 В; Ток 0 ... 0.001 А; Питание 220 В ± 10% 50 Гц
645 | Aktakom APS-2236 - APS-2236 Источник питания | + | 31632 | Количество каналов 2; Количество регулируемых каналов 2; Фиксированный канал Нет; Напряжение, В 30; Режим стабилизации тока и напряжения Нет; Защита от КЗ Нет; Дистанционное управление Нет; Напряжение 0 ... 30 В; Мощность 600 Вт; Ток 0 ... 5 А
646 | Aktakom APS-3020 - APS-3020 Источник питания |  | 33018 | Количество каналов 1; Количество регулируемых каналов 1; Напряжение, В 30; Напряжение 0 ... 30 В; Ток 0 ... 20 А; Питание 220 В; Разрешение 100 мВ / 100 мА; Пульсация + шум по напряжению 100 мВ скз
647 | Aktakom APS-3030 - APS-3030 Источник питания |  | 50274 | Количество каналов 1; Количество регулируемых каналов 1; Напряжение, В 30; Напряжение 0 ... 30 В; Ток 0 ... 30 А; Питание 220 В; Погрешность установки по напряжению ±(1%Uуст+2 емр); Погрешность установки по току ±(1%Iуст+4 емр); Разрешение 100 мВ / 10 мА; Пульсация + шум по напряжению 100 мВ скз
648 | Aktakom APS-3103 - APS-3103 Источник питания | + | 45210 | Количество каналов 1; Количество регулируемых каналов 1; Напряжение, В 120; Подключение к ПК USB, LAN (LXI-C); Напряжение 0 ... 120 В; Ток 0 ... 3 А; Питание 220 В; Разрешение 100 мВ / 1 мА; Пульсация + шум по напряжению 5 мВ с.к.з.
649 | Aktakom APS-3310 - APS-3310 | + | 53994 | Количество каналов 1; Количество регулируемых каналов 1; Напряжение, В 30; Подключение к ПК USB, LAN (LXI-C); Напряжение 0 ... 30 В; Ток 0 ... 10 А
650 | Aktakom APS-3320 - APS-3320 | + | 58200 | Количество каналов 1; Количество регулируемых каналов 1; Напряжение, В 30; Подключение к ПК USB, LAN (LXI-C); Напряжение 0 ... 30 В; Ток 0 ... 20 А; Питание 220 В; Пульсация + шум по напряжению 1 мВ с.к.з.
651 | APS-3430 - APS-3430 Источник питания |  | 117660 | Количество каналов 1; Количество регулируемых каналов 1; Напряжение, В 36; Режим стабилизации тока и напряжения Нет; Защита от КЗ Нет; Напряжение 0 ... 36 В; Мощность 1080 Вт; Ток 0 ... 30 А
652 | Aktakom APS-3605 - APS-3605 Источник питания | + | 45594 | Количество каналов 1; Количество регулируемых каналов 1; Напряжение, В 60; Подключение к ПК USB, LAN (LXI-C); Напряжение 0 ... 60 В; Ток 0 ... 5 А; Питание 220 В; Разрешение 10 мВ / 10 мА; Пульсация + шум по напряжению 3 мВ с.к.з.
653 | Aktakom APS-3610 - APS-3610 Источник питания | + | 63594 | Количество каналов 1; Количество регулируемых каналов 1; Напряжение, В 60; Подключение к ПК USB, LAN (LXI-C); Напряжение 0 ... 60 В; Ток 0 ... 10 А; Питание 220 В; Разрешение 10 мВ / 10 мА; Пульсация + шум по напряжению 3 мВ с.к.з.
654 | APS-3618 - APS-3618 Источник питания |  | 128472 | Количество каналов 1; Количество регулируемых каналов 1; Напряжение, В 60; Режим стабилизации тока и напряжения Нет; Защита от КЗ Нет; Напряжение 0 ... 60 В; Мощность 1080 Вт; Ток 0 ... 18 А
655 | Aktakom APS-4215 - APS-4215 Источник питания |  | цена по запросу | Количество каналов 1; Количество регулируемых каналов 1; Фиксированный канал Нет; Напряжение, В 300; Режим стабилизации тока и напряжения Нет; Защита от КЗ Нет; Дистанционное управление Нет; Подключение к ПК USB, RS-232; Напряжение 0 ... 300 В; Мощность 500 Вт; Ток 0 ... 16.8 А
656 | Aktakom APS-4220 - APS-4220 Источник питания |  | 416862 | Количество каналов 1; Количество регулируемых каналов 1; Фиксированный канал Нет; Напряжение, В 300; Режим стабилизации тока и напряжения Нет; Защита от КЗ Нет; Дистанционное управление Нет; Подключение к ПК USB, RS-232; Напряжение 0 ... 300 В; Мощность 2000 Вт; Ток 0 ... 16.8 А
657 | Aktakom APS-4233 - APS-4233 Источник питания | + | цена по запросу | Количество каналов 4; Количество регулируемых каналов 2; Количество частично регулируемых каналов 2; Фиксированный канал Нет; Напряжение, В 30; Частично регулируемые каналы: максимальное напряжение, В 15; Частично регулируемые каналы: максимальный ток, А 3; Режим стабилизации тока и напряжения Нет; Защита от КЗ Нет; Дистанционное управление Нет; Напряжение 0 ... 30 В; Мощность 180 Вт; Ток 0 ... 3 А
658 | Aktakom APS-4235 - APS-4235 Источник питания | + | цена по запросу | Количество каналов 4; Количество регулируемых каналов 2; Количество частично регулируемых каналов 2; Фиксированный канал Нет; Напряжение, В 30; Частично регулируемые каналы: максимальное напряжение, В 15; Частично регулируемые каналы: максимальный ток, А 3; Режим стабилизации тока и напряжения Нет; Защита от КЗ Нет; Дистанционное управление Нет; Напряжение 0 ... 30 В; Мощность 300 Вт; Ток 0 ... 20 А
659 | Aktakom APS-4330 - APS-4330 Источник питания |  | цена по запросу | Напряжение, В 30; Режим стабилизации тока и напряжения Нет; Напряжение 0 ... 30 В; Ток 0 ... 30 А; Питание сеть переменного тока напряжением 230 В ± 10% частотой (50±2)Гц/(60±2)Гц; Разрешение по напряжению 0,1 В; по току 0,1 А; Пульсация + шум по напряжению
660 | Aktakom APS-5305 - APS-5305 Источник питания | + | 21906 | Количество каналов 1; Количество регулируемых каналов 1; Напряжение, В 30; Напряжение 0 ... 30 В; Мощность 150 Вт; Ток 0 ... 5 А; Питание 220 В; Разрешение 100 мВ / 10 мА; Пульсация + шум по напряжению 200 мВ п-п
661 | Aktakom APS-5310 - APS-5310 Источник питания |  | 20250 | Количество каналов 1; Количество регулируемых каналов 1; Напряжение, В 30; Напряжение 0 ... 30 В; Ток 0 ... 10 А; Питание 220 В; Пульсация + шум по напряжению 100 мВ скз
662 | Aktakom APS-7111 - APS-7111 Источник питания |  | 337230 | Количество каналов 1; Количество регулируемых каналов 1; Напряжение, В 100; Дистанционное управление Нет; Подключение к ПК USB, RS-232; Напряжение 0 ... 100 В; Ток 0 ... 11 А
663 | Aktakom APS-7151 - APS-7151 Источник питания |  | цена по запросу | Количество каналов 1; Количество регулируемых каналов 1; Напряжение, В 150; Дистанционное управление Нет; Подключение к ПК USB, RS-232; Напряжение 0 ... 150 В; Мощность 150 Вт; Ток 0 ... 1 А
664 | Aktakom APS-7160 - APS-7160 Источник питания |  | цена по запросу | Количество каналов 1; Количество регулируемых каналов 1; Напряжение, В 15; Дистанционное управление Нет; Подключение к ПК USB, RS-232; Напряжение 0 ... 15 В; Ток 0 ... 60 А
665 | Aktakom APS-7301 - APS-7301 Источник питания |  | цена по запросу | Количество каналов 1; Количество регулируемых каналов 1; Напряжение, В 30; Дистанционное управление Нет; Подключение к ПК USB, RS-232; Напряжение 0 ... 30 В; Ток 0 ... 1 А
666 | Aktakom APS-7306 - APS-7306 Источник питания |  | 28794 | Количество каналов 1; Режим стабилизации тока и напряжения Нет; Защита от КЗ Нет; Дистанционное управление Нет; Подключение к ПК USB; Напряжение 30 В; Ток 5 А; Питание 220 В; Пульсация + шум по напряжению 2 мВ с.к.з.
667 | Aktakom APS-7306L - APS-7306L Источник питания с дистанционным управлением |  | 50292 | Количество каналов 1; Режим стабилизации тока и напряжения Нет; Защита от КЗ Нет; Дистанционное управление Нет; Подключение к ПК USB, LAN
668 | Aktakom APS-7316 - APS-7316 Источник питания |  | 94692 | Количество каналов 1; Количество регулируемых каналов 1; Напряжение, В 30; Дистанционное управление Нет; Подключение к ПК USB, RS-232; Напряжение 0 ... 30 В; Ток 0 ... 5 А; Питание 110 В/220 В ± 10%; 50/60 Гц
669 | Aktakom APS-7320 - APS-7320 Источник питания |  | цена по запросу | Количество каналов 1; Количество регулируемых каналов 1; Напряжение, В 30; Дистанционное управление Нет; Подключение к ПК USB, RS-232; Напряжение 0 ... 30 В; Ток 0 ... 20 А
670 | Aktakom APS-7323 - APS-7323 Источник питания |  | цена по запросу | Количество каналов 3; Количество регулируемых каналов 3; Фиксированный канал Нет; Напряжение, В 32; Режим стабилизации тока и напряжения Нет; Защита от КЗ Нет; Дистанционное управление Нет; Подключение к ПК USB, RS-232, LAN; Напряжение 0 ... 32 В; Мощность 500 Вт; Ток 0 ... 3 А
671 | Aktakom APS-7325 - APS-7325 |  | цена по запросу | Количество каналов 3; Количество регулируемых каналов 3; Фиксированный канал Нет; Напряжение, В 32; Режим стабилизации тока и напряжения Нет; Защита от КЗ Нет; Дистанционное управление Нет; Подключение к ПК USB, RS-232, LAN; Напряжение 0 ... 32 В; Мощность 500 Вт; Ток 0 ... 5 А
672 | Aktakom APS-7336 - APS-7336 Источник питания |  | цена по запросу | Количество каналов 1; Количество регулируемых каналов 1; Напряжение, В 30; Дистанционное управление Нет; Подключение к ПК USB, RS-232; Напряжение 0 ... 30 В; Ток 0 ... 35 А
673 | Aktakom APS-7660 - APS-7660 Источник питания |  | цена по запросу | Количество каналов 1; Количество регулируемых каналов 1; Напряжение, В 6; Дистанционное управление Нет; Подключение к ПК USB, RS-232; Напряжение 0 ... 6 В; Ток 0 ... 60 А
674 | GW Instek APS-77050 - APS-77050 | + | 200704 | Количество каналов 1; Количество регулируемых каналов 1; Фиксированный канал Нет; Напряжение, В 310; Режим стабилизации тока и напряжения Нет; Защита от КЗ Нет; Дистанционное управление Нет; Подключение к ПК USB; Напряжение 0 ... 310 В; Мощность 500 Вт; Ток 0 ... 4.2 А
675 | GW Instek APS-77100 - APS-77100 | + | 295568 | Количество каналов 1; Количество регулируемых каналов 1; Фиксированный канал Нет; Напряжение, В 310; Режим стабилизации тока и напряжения Нет; Защита от КЗ Нет; Дистанционное управление Нет; Подключение к ПК USB, LAN; Напряжение 0 ... 310 В; Мощность 1000 Вт; Ток 0 ... 8.4 А
676 | Aktakom APS-7715 - APS-7715 Источник питания |  | цена по запросу | Количество каналов 1; Количество регулируемых каналов 1; Напряжение, В 75; Дистанционное управление Нет; Подключение к ПК USB, LAN (LXI-C); Напряжение 0 ... 75 В; Ток 0 ... 15 А
677 | Aktakom APS-7720 - APS-7720 Источник питания |  | цена по запросу | Количество каналов 1; Количество регулируемых каналов 1; Напряжение, В 75; Дистанционное управление Нет; Подключение к ПК USB, RS-232; Напряжение 0 ... 75 В; Ток 0 ... 2 А
678 | GW Instek APS-77200 - APS-77200 |  | 668654 | Режим стабилизации тока и напряжения Нет; Защита от КЗ Нет; Дистанционное управление Нет; Подключение к ПК USB, RS-232 (Опция), LAN, GPIB (Опция); Напряжение 310 В; Мощность 2000 Вт; Ток 16.8 А
679 | GW Instek APS-77300 - APS-77300 |  | 896210 | Режим стабилизации тока и напряжения Нет; Защита от КЗ Нет; Дистанционное управление Нет; Подключение к ПК USB, RS-232 (Опция), LAN, GPIB (Опция); Мощность 3000 Вт; Питание 230 В (± 15 %), 50/60 Гц (однофазное)
680 | Aktakom APS-7758 - APS-7758 Источник питания |  | цена по запросу | Количество каналов 1; Количество регулируемых каналов 1; Напряжение, В 75; Дистанционное управление Нет; Подключение к ПК USB, RS-232; Напряжение 0 ... 75 В; Ток 0 ... 8 А
681 | GW Instek ASR-72050 - ASR-72050 | + | 328790 | Количество регулируемых каналов 1; Напряжение, В 500; Режим стабилизации тока и напряжения Нет; Защита от КЗ Нет; Дистанционное управление Нет; Подключение к ПК RS-232, GPIB; Напряжение 0 ... 500 В; Мощность 500 Вт; Ток 0 ... 40 А
682 | GW Instek ASR-72050R - ASR-72050R | + | 284886 | Количество регулируемых каналов 1; Напряжение, В 500; Режим стабилизации тока и напряжения Нет; Защита от КЗ Нет; Дистанционное управление Нет; Подключение к ПК RS-232, GPIB; Напряжение 0 ... 500 В; Мощность 500 Вт; Ток 0 ... 40 А
683 | GW Instek ASR-72100 - ASR-72100 | + | 403270 | Количество регулируемых каналов 1; Напряжение, В 1000; Режим стабилизации тока и напряжения Нет; Защита от КЗ Нет; Дистанционное управление Нет; Подключение к ПК RS-232, GPIB; Напряжение 0 ... 1000 В; Мощность 1000 Вт; Ток 0 ... 40 А
684 | GW Instek ASR-72100R - ASR-72100R | + | 390236 | Количество регулируемых каналов 1; Напряжение, В 1000; Режим стабилизации тока и напряжения Нет; Защита от КЗ Нет; Дистанционное управление Нет; Подключение к ПК RS-232, GPIB; Напряжение 0 ... 1000 В; Мощность 1000 Вт; Ток 0 ... 40 А
685 | RIGOL DP711 - DP711 |  | 43306 | Количество каналов 1; Количество регулируемых каналов 1; Напряжение, В 30; Режим стабилизации тока и напряжения Нет; Подключение к ПК RS-232; Напряжение 0 ... 30 В; Мощность 150 Вт; Ток 0 ... 5 А
686 | RIGOL DP811 - DP811 | + | 82232 | Количество каналов 1; Количество регулируемых каналов 1; Напряжение, В 40; Подключение к ПК USB, RS-232 (Опция), LAN (Опция), GPIB (Опция); Напряжение 0 ... 40 В; Мощность 200 Вт; Ток 0 ... 10 А
687 | RIGOL DP811A - DP811A | + | 109015 | Количество каналов 1; Количество регулируемых каналов 1; Напряжение, В 40; Подключение к ПК USB, RS-232, LAN (LXI-C); Напряжение 0 ... 40 В; Ток 0 ... 10 А; Пульсация + шум по напряжению
688 | RIGOL DP821 - DP821 | + | 82232 | Количество каналов 2; Количество регулируемых каналов 2; Напряжение, В 60; Подключение к ПК USB, RS-232, LAN (Опция), GPIB (Опция); Напряжение 0 ... 60 В; Мощность 140 Вт; Ток 0 ... 10 А
689 | RIGOL DP821A - DP821A | + | 104076 | Количество каналов 2; Количество регулируемых каналов 2; Фиксированный канал Нет; Напряжение, В 60; Режим стабилизации тока и напряжения Нет; Защита от КЗ Нет; Дистанционное управление Нет; Подключение к ПК USB, RS-232, LAN (LXI-C), GPIB (Опция); Напряжение 0 ... 60 В; Мощность 140 Вт; Ток 0 ... 10 А
690 | RIGOL DP831 - DP831 | + | 63239 | Количество каналов 3; Количество регулируемых каналов 3; Напряжение, В 30; Подключение к ПК USB, RS-232 (Опция), LAN (Опция), GPIB (Опция); Напряжение 0 ... 30 В; Мощность 195 Вт; Ток 0 ... 5 А; Питание Переменный ток (50 Гц...60 Гц); 100 В±10%, 115 В±10%; 220 В±10%, 230 В±10% (макс 250 ВAC)
691 | RIGOL DP831A - DP831A | + | 94580 | Количество каналов 3; Количество регулируемых каналов 3; Напряжение, В 30; Подключение к ПК USB, RS-232, LAN (LXI-C); Напряжение 0 ... 30 В; Мощность 195 Вт; Ток 0 ... 5 А
692 | RIGOL DP832 - DP832 | + | 63445 | Количество каналов 3; Количество регулируемых каналов 3; Напряжение, В 30; Подключение к ПК USB, LAN (LXI-C); Напряжение 0 ... 30 В; Мощность 195 Вт; Ток 0 ... 3 А
693 | RIGOL DP832A - DP832A | + | 95726 | Количество каналов 3; Количество регулируемых каналов 3; Фиксированный канал Нет; Напряжение, В 30; Режим стабилизации тока и напряжения Нет; Защита от КЗ Нет; Дистанционное управление Нет; Подключение к ПК USB, RS-232, LAN (LXI-C), GPIB (Опция); Напряжение 0 ... 30 В; Мощность 195 Вт; Ток 0 ... 3 А
694 | E3634A - E3634A | + | цена по запросу | Количество каналов 1; Режим стабилизации тока и напряжения Нет; Защита от КЗ Нет; Дистанционное управление Нет; Подключение к ПК RS-232, GPIB; Мощность 200 Вт
695 | Gen-40-38 - Gen-40-38 | + | цена по запросу | Количество каналов 1; Количество регулируемых каналов 1; Напряжение, В 40; Подключение к ПК RS-232, RS-485, LAN (Опция), GPIB (Опция); Напряжение 0 ... 40 В; Ток 0 ... 38 А; Питание 1 фаза, 85~265 В, 47~63 Гц
696 | GW Instek GPC-73060D - GPC-73060D | + | 104174 | Количество каналов 3; Количество регулируемых каналов 2; Фиксированный канал Нет; Напряжение, В 60; Режим стабилизации тока и напряжения Нет; Защита от КЗ Нет; Напряжение 0 ... 60 В; Мощность 375 Вт; Ток 0 ... 12 А; Тип преобразования Линейный
697 | GW Instek GPC-76030D - GPC-76030D | + | 104174 | Количество каналов 3; Количество регулируемых каналов 2; Фиксированный канал Нет; Напряжение, В 120; Частично регулируемые каналы: максимальное напряжение, В 5; Частично регулируемые каналы: максимальный ток, А 3; Режим стабилизации тока и напряжения Нет; Защита от КЗ Нет; Напряжение 0 ... 120 В; Ток 0 ... 6 А
698 | GW Instek GPD-72303S - GPD-72303S | + | 84574 | Количество каналов 2; Количество регулируемых каналов 2; Напряжение, В 30; Режим стабилизации тока и напряжения Нет; Подключение к ПК USB; Напряжение 0 ... 30 В; Мощность 90 Вт; Ток 0 ... 3 А; Тип преобразования Линейный
699 | GW Instek GPD-73303D - GPD-73303D | + | 86730 | Количество каналов 3; Количество регулируемых каналов 2; Количество частично регулируемых каналов 1; Напряжение, В 30; Частично регулируемые каналы: максимальное напряжение, В 5; Частично регулируемые каналы: максимальный ток, А 3; Режим стабилизации тока и напряжения Нет; Подключение к ПК USB; Напряжение 0 ... 30 В; Мощность 180 Вт; Ток 0 ... 3 А
700 | GW Instek GPD-74303S - GPD-74303S | + | 100450 | Количество каналов 3; Количество регулируемых каналов 2; Количество частично регулируемых каналов 1; Напряжение, В 30; Частично регулируемые каналы: максимальное напряжение, В 10; Частично регулируемые каналы: максимальный ток, А 1, 3; Режим стабилизации тока и напряжения Нет; Подключение к ПК USB; Напряжение 0 ... 30 В; Мощность 180 Вт; Ток 0 ... 3 А
701 | GW Instek GPP-71326 - GPP-71326 | + | 89964 | Количество каналов 1; Напряжение, В 32; Режим стабилизации тока и напряжения Нет; Подключение к ПК USB, RS-232, LAN (Опция), GPIB (Опция); Напряжение 0 ... 32 В; Мощность 192 Вт; Ток 0 ... 6 А
702 | GW Instek GPP-72323 - GPP-72323 | + | 112308 | Количество каналов 2; Напряжение, В 32; Режим стабилизации тока и напряжения Нет; Подключение к ПК USB, RS-232, LAN (Опция), GPIB (Опция); Напряжение 0 ... 32 В; Мощность 192 Вт; Ток 0 ... 3 А; Погрешность установки по напряжению ± (0,03 % + 10 мВ); Погрешность установки по току ± (0,03 % + 10 мА)
703 | GW Instek GPP-73323 - GPP-73323 | + | 107898 | Количество каналов 3; Напряжение, В 32; Режим стабилизации тока и напряжения Нет; Подключение к ПК USB, RS-232, LAN (Опция), GPIB (Опция); Напряжение 0 ... 32 В; Мощность 192 Вт; Ток 0 ... 5 А; Тип преобразования Линейный
704 | GW Instek GPP-74323 - GPP-74323 | + | 130046 | Количество каналов 4; Напряжение, В 15, 32; Режим стабилизации тока и напряжения Нет; Подключение к ПК USB, RS-232, LAN (Опция), GPIB (Опция); Напряжение 0 ... 32 В; Мощность 192 Вт; Ток 0 ... 5 А; Тип преобразования Линейный; Питание 100 / 120 / 220 В (+ 10 %) / 230 В (+ 10 %, - 6 %), 50 / 60 Гц
705 | GW Instek GPR-70830HD - GPR-70830HD | + | 105448 | Количество каналов 1; Количество регулируемых каналов 1; Напряжение, В 8; Режим стабилизации тока и напряжения Нет; Защита от КЗ Нет; Напряжение 0 ... 8 В; Ток 0 ... 30 А
706 | GW Instek GPR-711H30D - GPR-711H30D | + | 88984 | Количество каналов 1; Количество регулируемых каналов 1; Напряжение, В 110; Режим стабилизации тока и напряжения Нет; Защита от КЗ Нет; Напряжение 0 ... 110 В; Мощность 330 Вт; Ток 0 ... 3 А; Тип преобразования Линейный; Питание 100 В/120 В/220 В/240 В ±10 %, 50/60Гц
707 | GW Instek GPR-71810HD - GPR-71810HD | + | 49784 | Количество каналов 1; Количество регулируемых каналов 1; Напряжение, В 18; Режим стабилизации тока и напряжения Нет; Защита от КЗ Нет; Напряжение 0 ... 18 В; Ток 0 ... 10 А
708 | GW Instek GPR-71820HD - GPR-71820HD | + | 99960 | Количество каналов 1; Количество регулируемых каналов 1; Напряжение, В 18; Режим стабилизации тока и напряжения Нет; Защита от КЗ Нет; Напряжение 0 ... 18 В; Ток 0 ... 20 А
709 | GW Instek GPR-73060D - GPR-73060D | + | 46844 | Количество каналов 1; Количество регулируемых каналов 1; Напряжение, В 6; Режим стабилизации тока и напряжения Нет; Защита от КЗ Нет; Напряжение 0 ... 6 В; Ток 0 ... 6 А
710 | GW Instek GPR-730H10D - GPR-730H10D | + | 86044 | Количество каналов 1; Количество регулируемых каналов 1; Напряжение, В 300; Режим стабилизации тока и напряжения Нет; Защита от КЗ Нет; Напряжение 0 ... 300 В; Мощность 300 Вт; Ток 0 ... 1 А; Тип преобразования Линейный
711 | GW Instek GPR-73510HD - GPR-73510HD | + | 88984 | Количество каналов 1; Количество регулируемых каналов 1; Напряжение, В 35; Режим стабилизации тока и напряжения Нет; Защита от КЗ Нет; Напряжение 0 ... 35 В; Ток 0 ... 10 А
712 | GW Instek GPR-73520HA - GPR-73520HA |  | 170702 | Количество каналов 1; Количество регулируемых каналов 1; Фиксированный канал Нет; Напряжение, В 35; Режим стабилизации тока и напряжения Нет; Защита от КЗ Нет; Дистанционное управление Нет; Напряжение 0 ... 35 В; Ток 0 ... 20 А
713 | GW Instek GPR-76030D - GPR-76030D | + | 48314 | Количество каналов 1; Количество регулируемых каналов 1; Напряжение, В 60; Режим стабилизации тока и напряжения Нет; Защита от КЗ Нет; Напряжение 0 ... 60 В; Ток 0 ... 3 А; Питание 100 В/120 В/220 В/240 В ±10 %, 50/60Гц
714 | GW Instek GPR-76060D - GPR-76060D | + | 88984 | Количество каналов 1; Количество регулируемых каналов 1; Напряжение, В 60; Режим стабилизации тока и напряжения Нет; Защита от КЗ Нет; Напряжение 0 ... 60 В; Ток 0 ... 6 А
715 | GW Instek GPR-77550D - GPR-77550D | + | 91532 | Количество каналов 1; Количество регулируемых каналов 1; Напряжение, В 75; Режим стабилизации тока и напряжения Нет; Защита от КЗ Нет; Напряжение 0 ... 75 В; Ток 0 ... 5 А
716 | GW Instek GPS-71830D - GPS-71830D | + | 26460 | Количество каналов 1; Количество регулируемых каналов 1; Напряжение, В 18; Режим стабилизации тока и напряжения Нет; Защита от КЗ Нет; Дистанционное управление Нет; Напряжение 0 ... 18 В; Мощность 90 Вт; Ток 0 ... 3 А
717 | GW Instek GPS-71850D - GPS-71850D | + | 29204 | Количество каналов 1; Количество регулируемых каналов 1; Напряжение, В 18; Режим стабилизации тока и напряжения Нет; Дистанционное управление Нет; Напряжение 0 ... 18 В; Мощность 90 Вт; Ток 0 ... 5 А
718 | GW Instek GPS-72303 - GPS-72303 | + | 49490 | Количество каналов 2; Количество регулируемых каналов 2; Напряжение, В 30; Напряжение 0 ... 30 В; Ток 0 ... 3 А; Тип преобразования Линейный; Питание 100 В/120 В/220 В/240 В ±10 %, 50/60Гц
719 | GW Instek GPS-72303A - GPS-72303A | + | 47530 | Количество каналов 2; Количество регулируемых каналов 2; Напряжение, В 32; Напряжение 0 ... 32 В; Ток 0 ... 3 А; Питание 100 / 120 / 220 В (  10 %) / 230 В (+ 10 %, - 6 %), 50 / 60 Гц; Погрешность установки по напряжению ± (0,1 % + 30 мВ); Погрешность установки по току ± (0,3 % + 6 мА)
720 | GW Instek GPS-73030D - GPS-73030D | + | 27734 | Количество каналов 1; Количество регулируемых каналов 1; Напряжение, В 30; Напряжение 0 ... 30 В; Мощность 90 Вт; Ток 0 ... 3 А; Тип преобразования Линейный; Питание 100 В/120 В/220 В/240 В ±10 %, 50/60Гц
721 | GW Instek GPS-73030DD - GPS-73030DD | + | 30380 | Количество каналов 1; Количество регулируемых каналов 1; Напряжение, В 30; Режим стабилизации тока и напряжения Нет; Защита от КЗ Нет; Напряжение 0 ... 30 В; Мощность 90 Вт; Ток 0 ... 3 А
722 | GW Instek GPS-73303 - GPS-73303 | + | 55860 | Количество каналов 4; Количество регулируемых каналов 4; Напряжение, В 30; Режим стабилизации тока и напряжения Нет; Защита от КЗ Нет; Напряжение 0 ... 30 В; Ток 0 ... 3 А; Питание 100 В/120 В/220 В/240 В ±10 %, 50/60Гц
723 | GW Instek GPS-73303A - GPS-73303A | + | 54096 | Количество каналов 3; Количество регулируемых каналов 2; Количество частично регулируемых каналов 1; Напряжение, В 32; Напряжение 0 ... 32 В; Ток 0 ... 5 А; Питание 100 / 120 / 220 В (  10 %) / 230 В (+ 10 %, - 6 %), 50 / 60 Гц
724 | GW Instek GPS-74303 - GPS-74303 | + | 60172 | Количество каналов 4; Количество регулируемых каналов 4; Напряжение, В 30; Режим стабилизации тока и напряжения Нет; Защита от КЗ Нет; Напряжение 0 ... 30 В; Ток 0 ... 3 А
725 | GW Instek GPS-74303A - GPS-74303A | + | 57918 | Количество каналов 4; Количество регулируемых каналов 4; Напряжение, В 32; Частично регулируемые каналы: максимальное напряжение, В 32; Режим стабилизации тока и напряжения Нет; Напряжение 0 ... 32 В; Ток 0 ... 5 А; Тип преобразования Линейный
726 | Yokogawa GS210 - GS210 |  | цена по запросу | Количество каналов 2; Дистанционное управление Нет; Подключение к ПК USB, GPIB; Напряжение 30 В; Мощность 80 Вт; Ток 0.2 А; Питание 100 В перем.тока, 120 В перем.тока, 230 В переменного тока(±10% от каждого номинального напряжения, 50/60 Гц)
727 | GS610 - GS610 | + | цена по запросу | Напряжение, В 264; Режим стабилизации тока и напряжения Нет; Защита от КЗ Нет; Дистанционное управление Нет; Подключение к ПК USB, RS-232, GPIB; Напряжение 0 ... 110 В; Ток 3.2 А
728 | GS820 - GS820 | + | цена по запросу | Количество каналов 2; Напряжение, В 264; Режим стабилизации тока и напряжения Нет; Защита от КЗ Нет; Дистанционное управление Нет; Подключение к ПК USB, RS-232, GPIB; Напряжение 0 ... 18 В; Ток 3 А
729 | Rohde &amp; Schwarz HMC8041 - HMC8041 — источник питания | + | Цена по запросу | Количество каналов 1; Количество регулируемых каналов Нет; Фиксированный канал Нет; Напряжение, В 32; Режим стабилизации тока и напряжения Нет; Защита от КЗ Нет; Дистанционное управление Нет; Подключение к ПК GPIB, GPIB (IEEE-488); Напряжение 0 ... 32 В; Мощность 100 Вт; Ток 0 ... 10 А
730 | Rohde &amp; Schwarz HMC8042 - HMC8042 — источник питания | + | Цена по запросу | Количество каналов 2; Количество регулируемых каналов Нет; Фиксированный канал Нет; Напряжение, В 32; Режим стабилизации тока и напряжения Нет; Защита от КЗ Нет; Дистанционное управление Нет; Подключение к ПК GPIB, GPIB (IEEE-488); Напряжение 0 ... 32 В; Мощность 100 Вт; Ток 0 ... 5 А
731 | Rohde &amp; Schwarz HMC8043 - HMC8043 — источник питания | + | Цена по запросу | Количество каналов 3; Количество регулируемых каналов Нет; Фиксированный канал Нет; Напряжение, В 32; Режим стабилизации тока и напряжения Нет; Защита от КЗ Нет; Подключение к ПК GPIB, GPIB (IEEE-488); Напряжение 0 ... 32 В; Мощность 100 Вт; Ток 0 ... 3 А
732 | Rohde &amp; Schwarz HMP2020 - Программируемый двух- или трехканальный источник питания Rohde Schwarz HMP2020 | + | Цена по запросу | Количество каналов 2; Количество регулируемых каналов 1; Количество частично регулируемых каналов 1; Фиксированный канал Нет; Напряжение, В 32; Частично регулируемые каналы: максимальное напряжение, В 32; Частично регулируемые каналы: максимальный ток, А 5; Режим стабилизации тока и напряжения Нет; Защита от КЗ Нет; Дистанционное управление Нет; Подключение к ПК USB (Опция), RS-232, LAN (Опция), GPIB (Опция); Напряжение 0 ... 32 В; Мощность 188 Вт; Ток 0 ... 10 А
733 | Rohde &amp; Schwarz HMP2030 - Программируемый двух- или трехканальный источник питания Rohde Schwarz HMP2030 | + | Цена по запросу | Количество каналов 3; Количество регулируемых каналов 3; Фиксированный канал Нет; Напряжение, В 32; Режим стабилизации тока и напряжения Нет; Защита от КЗ Нет; Дистанционное управление Нет; Подключение к ПК USB, RS-232, LAN (Опция), GPIB (IEEE-488); Напряжение 0 ... 32 В; Мощность 188 Вт; Ток 0 ... 5 А
734 | Rohde &amp; Schwarz HMP4030 - HMP 4030 — трехканальный источник питания | + | Цена по запросу | Количество каналов 3; Количество регулируемых каналов 3; Фиксированный канал Нет; Напряжение, В 32; Режим стабилизации тока и напряжения Нет; Защита от КЗ Нет; Дистанционное управление Нет; Подключение к ПК USB, RS-232, LAN (Опция), GPIB (Опция); Напряжение 0 ... 32 В; Мощность 188 Вт; Ток 0 ... 10 А
735 | Rohde &amp; Schwarz HMP4040 - HMP 4040 — четырехканальный источник питания | + | цена по запросу | Количество каналов 4; Количество регулируемых каналов 4; Фиксированный канал Нет; Напряжение, В 32; Режим стабилизации тока и напряжения Нет; Защита от КЗ Нет; Дистанционное управление Нет; Подключение к ПК USB, RS-232, LAN (Опция), GPIB (Опция); Напряжение 0 ... 32 В; Мощность 384 Вт; Ток 0 ... 10 А
736 | Keithley 2601B - Keithley 2601B | + | цена по запросу | Количество каналов 1; Количество регулируемых каналов 1; Напряжение, В 40; Дистанционное управление Нет; Подключение к ПК USB, RS-232, LAN (LXI-C), GPIB (IEEE-488); Напряжение 0 ... 40 В; Мощность 40 Вт; Ток 0 ... 10 А
737 | Keithley 2602B - Keithley 2602B | + | цена по запросу | Количество каналов 2; Количество регулируемых каналов 2; Напряжение, В 4; Дистанционное управление Нет; Подключение к ПК USB, RS-232, LAN (LXI-C), GPIB (IEEE-488); Напряжение 0 ... 4 В; Мощность 40 Вт; Ток 0 ... 10 А
738 | Keithley 2604B - Keithley 2604B | + | цена по запросу | Количество каналов 2; Количество регулируемых каналов 2; Напряжение, В 4; Дистанционное управление Нет; Подключение к ПК USB, RS-232, LAN (LXI-C), GPIB (IEEE-488); Напряжение 0 ... 4 В; Мощность 40 Вт; Ток 0 ... 10 А
739 | Keithley 2611B - Keithley 2611B | + | цена по запросу | Количество каналов 1; Количество регулируемых каналов 1; Напряжение, В 200; Дистанционное управление Нет; Подключение к ПК USB, RS-232, LAN (LXI-C), GPIB (IEEE-488); Напряжение 0 ... 200 В; Мощность 30 Вт; Ток 0 ... 10 А
740 | Keithley 2614B - Keithley 2614B | + | цена по запросу | Количество каналов 2; Количество регулируемых каналов 2; Напряжение, В 200; Дистанционное управление Нет; Подключение к ПК USB, RS-232, LAN (LXI-C), GPIB (IEEE-488); Напряжение 0 ... 200 В; Ток 0 ... 10 А
741 | Keithley 2635B - Keithley 2635B | + | цена по запросу | Количество каналов 1; Количество регулируемых каналов 1; Напряжение, В 200; Дистанционное управление Нет; Подключение к ПК USB, RS-232, LAN (LXI-C), GPIB (IEEE-488); Напряжение 0 ... 200 В; Мощность 30 Вт; Ток 0 ... 10 А
742 | Keithley 2636B - Keithley 2636B | + | цена по запросу | Количество каналов 2; Количество регулируемых каналов 2; Напряжение, В 10; Дистанционное управление Нет; Подключение к ПК USB, RS-232, LAN (LXI-C), GPIB (IEEE-488); Напряжение 0 ... 10 В; Мощность 30 Вт
743 | Rohde Schwarz NGL201 - NGL201 — одноканальный источник питания | + | Цена по запросу | Количество каналов 1; Напряжение, В 20; Подключение к ПК USB, LAN, GPIB (IEEE-488); Напряжение 0 ... 20 В; Мощность 60 Вт; Ток 0 ... 6 А; Пульсация + шум по напряжению < 500 мкВ (СКЗ) / < 1 мА (СКЗ)
744 | Rohde Schwarz NGL202 - NGL202 — двухканальный источник питания | + | Цена по запросу | Количество каналов 2; Напряжение, В 20; Подключение к ПК USB, LAN, GPIB (IEEE-488); Напряжение 0 ... 20 В; Мощность 60 Вт; Ток 0 ... 6 А; Пульсация + шум по напряжению < 500 мкВ (СКЗ) / < 1 мА (СКЗ)
745 | Rohde &amp; Schwarz NGM201 - NGM201 |  | Цена по запросу | Количество каналов 1; Напряжение, В 20; Режим стабилизации тока и напряжения Нет; Защита от КЗ Нет; Дистанционное управление Нет; Подключение к ПК LAN, GPIB (IEEE-488) (Опция), USB-TMC, USB-CDC; Напряжение 0 ... 20 В; Мощность 60 Вт; Ток 0 ... 6 А
746 | Rohde Schwarz NGM202 - NGM202 — двухканальный источник питания |  | Цена по запросу | Количество каналов 2; Напряжение, В 20; Режим стабилизации тока и напряжения Нет; Защита от КЗ Нет; Дистанционное управление Нет; Подключение к ПК LAN, GPIB (IEEE-488) (Опция), USB-TMC, USB-CDC; Напряжение 0 ... 20 В; Мощность 120 Вт; Ток 0 ... 6 А
747 | GW Instek PFR-7100L - PFR-7100L | + | 114072 | Количество каналов 1; Количество регулируемых каналов Нет; Фиксированный канал: максимальное напряжение, В 60; Фиксированный канал: максимальный ток, А 10; Режим стабилизации тока и напряжения Нет; Дистанционное управление Нет; Подключение к ПК USB, RS-232, RS-485, LAN (Опция), GPIB (Опция); Мощность 100 Вт
748 | GW Instek PFR-7100M - PFR-7100M | + | 114072 | Количество каналов 1; Количество регулируемых каналов Нет; Фиксированный канал: максимальное напряжение, В 120; Фиксированный канал: максимальный ток, А 3; Режим стабилизации тока и напряжения Нет; Дистанционное управление Нет; Подключение к ПК USB, RS-232, RS-485, LAN (Опция), GPIB (Опция); Мощность 100 Вт
749 | GW Instek PLR7 20-36 - PLR7 20-36 | + | 235004 | Количество каналов 1; Напряжение, В 20; Подключение к ПК USB, USB (Опция), RS-232, LAN, GPIB, GPIB (Опция); Напряжение 0 ... 20 В; Мощность 720 Вт; Ток 0 ... 36 А; Тип преобразования Импульсный; Питание 100 В...240 В (автовыбор) , 50 ...60 Гц
750 | GW Instek PLR7 36-20 - PLR7 36-20 | + | 171912 | Количество каналов 1; Фиксированный канал: максимальное напряжение, В 36; Фиксированный канал: максимальный ток, А 20; Подключение к ПК USB, USB (Опция), RS-232, LAN, GPIB, GPIB (Опция); Напряжение 36 В; Мощность 720 Вт; Ток 20 А; Тип преобразования Импульсный
751 | GW Instek PLR7 60-12 - PLR7 60-12 | + | 217770 | Количество каналов 1; Фиксированный канал: максимальное напряжение, В 60; Фиксированный канал: максимальный ток, А 12; Подключение к ПК USB, USB (Опция), RS-232, LAN, GPIB, GPIB (Опция); Напряжение 60 В; Мощность 720 Вт; Ток 12 А; Тип преобразования Импульсный
752 | GW Instek PLR7 60-6 - PLR7 60-6 | + | 165130 | Количество каналов 1; Фиксированный канал: максимальное напряжение, В 60; Фиксированный канал: максимальный ток, А 6; Подключение к ПК USB, USB (Опция), RS-232, LAN, GPIB, GPIB (Опция); Напряжение 60 В; Мощность 360 Вт; Ток 6 А; Тип преобразования Импульсный
753 | GW Instek PPE-3323 - PPE-3323 | + | 83888 | Количество каналов 3; Количество регулируемых каналов 2; Количество частично регулируемых каналов 1; Напряжение, В 32; Частично регулируемые каналы: максимальное напряжение, В 5; Частично регулируемые каналы: максимальный ток, А 3; Режим стабилизации тока и напряжения Нет; Подключение к ПК RS-232; Напряжение 0 ... 32 В; Мощность 96 Вт; Ток 0 ... 3 А
754 | GW Instek PPH-71503 - PPH-71503 | + | 202860 | Количество каналов 1; Количество регулируемых каналов 1; Напряжение, В 15; Режим стабилизации тока и напряжения Нет; Защита от КЗ Нет; Дистанционное управление Нет; Подключение к ПК USB, LAN (LXI-C), GPIB (IEEE-488); Напряжение 0 ... 15 В; Мощность 45 Вт; Ток 0 ... 5 А
755 | GW Instek PPH-71503D - PPH-71503D | + | 305466 | Количество каналов 2; Количество регулируемых каналов Нет; Подключение к ПК USB, LAN; Напряжение 15 В; Мощность 45 Вт; Ток 5 А; Тип преобразования Линейный
756 | GW Instek PPH-71506D - PPH-71506D |  | 315756 | Количество каналов 2; Количество регулируемых каналов 2; Напряжение, В 15; Режим стабилизации тока и напряжения Нет; Защита от КЗ Нет; Дистанционное управление Нет; Подключение к ПК USB, LAN, GPIB; Напряжение 0 ... 15 В; Мощность 45 Вт; Ток 0 ... 5 А
757 | GW Instek PPH-71510D - PPH-71510D |  | 373576 | Количество каналов 2; Количество регулируемых каналов 2; Напряжение, В 15; Режим стабилизации тока и напряжения Нет; Защита от КЗ Нет; Дистанционное управление Нет; Подключение к ПК USB, LAN, GPIB; Напряжение 0 ... 15 В; Мощность 45 Вт; Ток 0 ... 10 А
758 | GW Instek PPT-1830 - PPT-1830 | + | 174734 | Количество каналов 3; Количество регулируемых каналов 3; Напряжение, В 18; Режим стабилизации тока и напряжения Нет; Защита от КЗ Нет; Дистанционное управление Нет; Подключение к ПК RS-232, GPIB (IEEE-488); Напряжение 0 ... 18 В; Мощность 96 Вт; Ток 0 ... 5 А
759 | GW Instek PPT-3615 - PPT-3615 | + | 164444 | Количество каналов 3; Количество регулируемых каналов 3; Фиксированный канал Нет; Напряжение, В 36; Режим стабилизации тока и напряжения Нет; Защита от КЗ Нет; Дистанционное управление Нет; Подключение к ПК GPIB (IEEE-488); Напряжение 0 ... 36 В; Мощность 96 Вт; Ток 0 ... 3 А
760 | PS350 - PS350 |  | цена по запросу | Количество каналов 1; Количество регулируемых каналов 1; Напряжение, В 5000; Режим стабилизации тока и напряжения Нет; Защита от КЗ Нет; Подключение к ПК RS-232, GPIB (Опция), Аналоговый вход; Напряжение 0 ... 5000 В; Мощность 25 Вт; Ток 0 ... 0.005 А
761 | GW Instek PSB7 1800L - PSB7 1800L | + | 313215 | Количество каналов 1; Фиксированный канал Нет; Напряжение, В 40; Режим стабилизации тока и напряжения Нет; Защита от КЗ Нет; Дистанционное управление Нет; Подключение к ПК USB, LAN, GPIB (Опция); Напряжение 0 ... 40 В; Мощность 800 Вт; Ток 0 ... 80 А
762 | GW Instek PSB7 1800M - PSB7 1800M | + | 204510 | Количество каналов 1; Фиксированный канал Нет; Напряжение, В 160; Режим стабилизации тока и напряжения Нет; Защита от КЗ Нет; Дистанционное управление Нет; Подключение к ПК USB, LAN, GPIB (Опция); Напряжение 0 ... 160 В; Мощность 800 Вт; Ток 0 ... 20 А
763 | GW Instek PSB7 2400H - PSB7 2400H | + | 223930 | Количество каналов 1; Количество регулируемых каналов Нет; Фиксированный канал Нет; Напряжение, В 800; Режим стабилизации тока и напряжения Нет; Защита от КЗ Нет; Дистанционное управление Нет; Подключение к ПК USB, RS-232, GPIB (Опция); Напряжение 0 ... 800 В; Мощность 400 Вт; Ток 0 ... 3 А
764 | GW Instek PSB7 2400L - PSB7 2400L | + | 188454 | Количество каналов 1; Количество регулируемых каналов Нет; Фиксированный канал Нет; Напряжение, В 80; Режим стабилизации тока и напряжения Нет; Защита от КЗ Нет; Дистанционное управление Нет; Подключение к ПК USB, RS-232, GPIB (Опция); Напряжение 0 ... 80 В; Мощность 400 Вт; Ток 0 ... 40 А
765 | GW Instek PSB7 2400L2 - PSB7 2400L2 | + | 315168 | Количество каналов 2; Количество регулируемых каналов Нет; Фиксированный канал Нет; Напряжение, В 80; Режим стабилизации тока и напряжения Нет; Защита от КЗ Нет; Дистанционное управление Нет; Подключение к ПК USB, RS-232, GPIB (Опция); Напряжение 0 ... 80 В; Мощность 800 Вт; Ток 0 ... 40 А
766 | GW Instek PSB7 2800H - PSB7 2800H | + | 308602 | Количество каналов 1; Количество регулируемых каналов Нет; Фиксированный канал Нет; Напряжение, В 800; Режим стабилизации тока и напряжения Нет; Защита от КЗ Нет; Дистанционное управление Нет; Подключение к ПК USB, RS-232, GPIB (Опция); Напряжение 0 ... 800 В; Мощность 400 Вт; Ток 0 ... 3 А
767 | GW Instek PSB7 2800L - PSB7 2800L | + | 230790 | Количество каналов 1; Количество регулируемых каналов Нет; Фиксированный канал Нет; Напряжение, В 80; Режим стабилизации тока и напряжения Нет; Защита от КЗ Нет; Дистанционное управление Нет; Подключение к ПК USB, RS-232, GPIB (Опция); Напряжение 0 ... 80 В; Мощность 800 Вт; Ток 0 ... 80 А
768 | GW Instek PSB7 2800LS - PSB7 2800LS | + | 182770 | Количество каналов 1; Количество регулируемых каналов Нет; Фиксированный канал Нет; Напряжение, В 80; Режим стабилизации тока и напряжения Нет; Защита от КЗ Нет; Дистанционное управление Нет; Подключение к ПК USB, RS-232, GPIB (Опция); Напряжение 0 ... 80 В; Мощность 800 Вт; Ток 0 ... 80 А
769 | GW Instek PSH-72018 - PSH-72018 | + | 91336 | Количество каналов 1; Количество регулируемых каналов 1; Напряжение, В 20; Подключение к ПК RS-232, GPIB (Опция); Напряжение 0 ... 20 В; Мощность 1100 Вт; Ток 0 ... 18 А
770 | GW Instek PSH-73610 - PSH-73610 | + | 88788 | Количество каналов 1; Количество регулируемых каналов 1; Напряжение, В 36; Защита от КЗ Нет; Подключение к ПК RS-232, GPIB (Опция); Напряжение 0 ... 36 В; Мощность 1100 Вт; Ток 0 ... 10 А
771 | GW Instek PSH-73620 - PSH-73620 | + | 151704 | Количество каналов 1; Количество регулируемых каналов 1; Напряжение, В 36; Защита от КЗ Нет; Подключение к ПК RS-232, GPIB (Опция); Напряжение 0 ... 36 В; Мощность 1100 Вт; Ток 0 ... 20 А; Тип преобразования Импульсный; Питание 85 В – 250 В, 50/60Гц
772 | GW Instek PSH-73630 - PSH-73630 | + | 209230 | Количество каналов 1; Количество регулируемых каналов 1; Напряжение, В 36; Защита от КЗ Нет; Подключение к ПК RS-232, GPIB (Опция); Напряжение 0 ... 36 В; Мощность 1100 Вт; Ток 0 ... 30 А
773 | GW Instek PSM-72010 - PSM-72010 | + | 128304 | Количество каналов 1; Количество регулируемых каналов 1; Напряжение, В 20; Режим стабилизации тока и напряжения Нет; Защита от КЗ Нет; Подключение к ПК RS-232, GPIB (IEEE-488); Напряжение 0 ... 20 В; Мощность 200 Вт; Ток 0 ... 10 А
774 | GW Instek PSM-73004 - PSM-73004 | + | 113751 | Количество каналов 1; Количество регулируемых каналов 1; Напряжение, В 30; Режим стабилизации тока и напряжения Нет; Защита от КЗ Нет; Подключение к ПК RS-232, GPIB (IEEE-488); Напряжение 0 ... 30 В; Мощность 200 Вт; Ток 0 ... 7 А
775 | GW Instek PSM-76003 - PSM-76003 | + | 128304 | Количество каналов 1; Количество регулируемых каналов 1; Напряжение, В 60; Подключение к ПК RS-232, GPIB (IEEE-488); Напряжение 0 ... 60 В; Мощность 200 Вт; Ток 0 ... 6 А; Тип преобразования Линейный; Питание 100/120/220/240 В (±10 %), 50/60 Гц
776 | GW Instek PSP-2010 - PSP-2010 | + | 43316 | Количество каналов 1; Количество регулируемых каналов 1; Напряжение, В 20; Подключение к ПК RS-232; Напряжение 0 ... 20 В; Мощность 200 Вт; Ток 0 ... 10 А
777 | GW Instek PSP-405 - PSP-405 | + | 43316 | Количество каналов 1; Количество регулируемых каналов 1; Напряжение, В 40; Подключение к ПК RS-232; Напряжение 0 ... 40 В; Мощность 200 Вт; Ток 0 ... 5 А
778 | GW Instek PSP-603 - PSP-603 | + | 43316 | Количество каналов 1; Количество регулируемых каналов 1; Напряжение, В 60; Подключение к ПК RS-232; Напряжение 0 ... 60 В; Мощность 200 Вт; Ток 0 ... 3.5 А; Тип преобразования Импульсный
779 | GW Instek PSS-2005 - PSS-2005 | + | 61410 | Количество каналов 1; Количество регулируемых каналов 1; Фиксированный канал Нет; Напряжение, В 20; Режим стабилизации тока и напряжения Нет; Защита от КЗ Нет; Дистанционное управление Нет; Подключение к ПК RS-232, GPIB (Опция); Напряжение 0 ... 20 В; Мощность 100 Вт; Ток 0 ... 5 А
780 | GW Instek PSS-3203/GP - PSS-3203/GP | + | 51768 | Количество каналов 1; Количество регулируемых каналов 1; Напряжение, В 32; Подключение к ПК RS-232, GPIB (Опция); Напряжение 0 ... 32 В; Мощность 100 Вт; Ток 0 ... 3 А
781 | GW Instek PSS-3203/RS - PSS-3203/RS | + | 48924 | Количество каналов 1; Количество регулируемых каналов 1; Напряжение, В 32; Защита от КЗ Нет; Подключение к ПК RS-232, GPIB (Опция); Напряжение 0 ... 32 В; Мощность 100 Вт; Ток 0 ... 3 А
782 | GW Instek PST-3201 - PST-3201 | + | 141316 | Количество каналов 3; Количество регулируемых каналов 3; Напряжение, В 32; Подключение к ПК RS-232, GPIB (Опция); Напряжение 0 ... 32 В; Мощность 64 Вт; Ток 0 ... 1 А
783 | GW Instek PSU7 100-15 - PSU7 100-15 | + | 349076 | Режим стабилизации тока и напряжения Нет; Защита от КЗ Нет; Подключение к ПК USB, RS-232, RS-485, LAN, GPIB (Опция), Аналоговый вход; Напряжение 100 В; Мощность 1500 Вт; Ток 15 А; Тип преобразования Импульсный
784 | GW Instek PSU7 12,5-120 - PSU7 12,5-120 | + | 330635 | Количество каналов 1; Напряжение, В 12,5; Режим стабилизации тока и напряжения Нет; Защита от КЗ Нет; Дистанционное управление Нет; Подключение к ПК USB, RS-232, RS-485, LAN, GPIB (Опция); Напряжение 0 ... 12.5 В; Мощность 1500 Вт; Ток 0 ... 120 А
785 | GW Instek PSU7 150-10 - PSU7 150-10 | + | 349076 | Режим стабилизации тока и напряжения Нет; Защита от КЗ Нет; Подключение к ПК USB, RS-232, RS-485, LAN, GPIB (Опция), Аналоговый вход; Напряжение 150 В; Мощность 1500 Вт; Ток 10 А; Тип преобразования Импульсный
786 | GW Instek PSU7 20-76 - PSU7 20-76 | + | 349076 | Количество каналов 1; Напряжение, В 20; Режим стабилизации тока и напряжения Нет; Защита от КЗ Нет; Дистанционное управление Нет; Подключение к ПК USB, RS-232, RS-485, LAN, GPIB (Опция); Напряжение 0 ... 20 В; Мощность 1500 Вт; Ток 0 ... 76 А
787 | GW Instek PSU7 300-5 - PSU7 300-5 | + | 349076 | Режим стабилизации тока и напряжения Нет; Защита от КЗ Нет; Подключение к ПК USB, RS-232, RS-485, LAN, GPIB (Опция), Аналоговый вход; Напряжение 300 В; Мощность 1500 Вт; Ток 5 А; Тип преобразования Импульсный
788 | GW Instek PSU7 40-38 - PSU7 40-38 | + | 349076 | Количество каналов 1; Напряжение, В 40; Режим стабилизации тока и напряжения Нет; Защита от КЗ Нет; Дистанционное управление Нет; Подключение к ПК USB, RS-232, RS-485, LAN, GPIB (Опция); Напряжение 0 ... 40 В; Мощность 1500 Вт; Ток 0 ... 38 А
789 | GW Instek PSU7 400-3.8 - PSU7 400-3.8 | + | 353388 | Режим стабилизации тока и напряжения Нет; Защита от КЗ Нет; Подключение к ПК USB, RS-232, RS-485, LAN, GPIB (Опция), Аналоговый вход; Напряжение 400 В; Мощность 1500 Вт; Ток 3.8 А; Тип преобразования Импульсный
790 | GW Instek PSU7 6-200 - PSU7 6-200 | + | 364070 | Количество каналов 1; Количество регулируемых каналов 1; Фиксированный канал Нет; Напряжение, В 6; Режим стабилизации тока и напряжения Нет; Защита от КЗ Нет; Дистанционное управление Нет; Подключение к ПК USB, RS-232, RS-485, LAN, GPIB (Опция); Напряжение 0 ... 6 В; Мощность 1200 Вт; Ток 0 ... 200 А
791 | GW Instek PSU7 60-25 - PSU7 60-25 | + | 349076 | Количество каналов 1; Напряжение, В 60; Режим стабилизации тока и напряжения Нет; Защита от КЗ Нет; Дистанционное управление Нет; Подключение к ПК USB, RS-232, RS-485, LAN, GPIB (Опция); Напряжение 0 ... 60 В; Мощность 1500 Вт; Ток 0 ... 25 А
792 | GW Instek PSU7 600-2.6 - PSU7 600-2.6 | + | 353388 | Режим стабилизации тока и напряжения Нет; Защита от КЗ Нет; Подключение к ПК USB, RS-232, RS-485, LAN, GPIB (Опция), Аналоговый вход; Напряжение 600 В; Мощность 1560 Вт; Ток 2.6 А
793 | GW Instek PSW7 160-14.4 - PSW7 160-14.4 | + | 272636 | Количество каналов 1; Количество регулируемых каналов 1; Напряжение, В 160; Режим стабилизации тока и напряжения Нет; Дистанционное управление Нет; Подключение к ПК USB, RS-232; Напряжение 0 ... 160 В; Мощность 720 Вт; Ток 0 ... 14.4 А
794 | GW Instek PSW7 160-21.6 - PSW7 160-21.6 | + | 354858 | Количество каналов 1; Количество регулируемых каналов 1; Напряжение, В 160; Режим стабилизации тока и напряжения Нет; Дистанционное управление Нет; Подключение к ПК USB, LAN (LXI-C), GPIB (Опция); Напряжение 0 ... 160 В; Мощность 1080 Вт; Ток 0 ... 21.6 А
795 | GW Instek PSW7 160-7.2 - PSW7 160-7.2 | + | 222950 | Количество каналов 1; Количество регулируемых каналов 1; Напряжение, В 160; Режим стабилизации тока и напряжения Нет; Дистанционное управление Нет; Подключение к ПК USB, LAN (LXI-C), GPIB (Опция); Напряжение 0 ... 160 В; Мощность 360 Вт; Ток 0 ... 7.2 А
796 | GW Instek PSW7 250-13.5 - PSW7 250-13.5 | + | 442470 | Количество каналов 2; Количество регулируемых каналов Нет; Фиксированный канал Нет; Напряжение, В 800; Режим стабилизации тока и напряжения Нет; Защита от КЗ Нет; Дистанционное управление Нет; Подключение к ПК USB, LAN, GPIB (Опция); Напряжение 0 ... 800 В; Мощность 360 Вт; Ток 0 ... 4.2 А
797 | GW Instek PSW7 250-4.5 - PSW7 250-4.5 | + | 225106 | Количество каналов 2; Количество регулируемых каналов Нет; Фиксированный канал Нет; Напряжение, В 250; Режим стабилизации тока и напряжения Нет; Защита от КЗ Нет; Дистанционное управление Нет; Подключение к ПК USB, LAN, GPIB (Опция); Напряжение 0 ... 250 В; Мощность 360 Вт; Ток 0 ... 4.2 А
798 | GW Instek PSW7 250-9 - PSW7 250-9 | + | 315070 | Количество каналов 2; Количество регулируемых каналов Нет; Фиксированный канал Нет; Напряжение, В 800; Режим стабилизации тока и напряжения Нет; Защита от КЗ Нет; Дистанционное управление Нет; Подключение к ПК USB, LAN, GPIB (Опция); Напряжение 0 ... 800 В; Мощность 360 Вт; Ток 0 ... 4.2 А
799 | GW Instek PSW7 30-108 - PSW7 30-108 | + | 322518 | Количество каналов 1; Количество регулируемых каналов 1; Напряжение, В 30; Режим стабилизации тока и напряжения Нет; Дистанционное управление Нет; Подключение к ПК USB, LAN (LXI-C), GPIB (Опция); Напряжение 0 ... 30 В; Мощность 1080 Вт; Ток 0 ... 108 А
800 | GW Instek PSW7 30-36 - PSW7 30-36 | + | 202566 | Количество каналов 1; Количество регулируемых каналов 1; Напряжение, В 30; Режим стабилизации тока и напряжения Нет; Дистанционное управление Нет; Подключение к ПК USB, LAN (LXI-C), GPIB (Опция); Напряжение 0 ... 30 В; Мощность 360 Вт; Ток 0 ... 36 А
801 | GW Instek PSW7 30-72 - PSW7 30-72 | + | 247352 | Количество каналов 1; Количество регулируемых каналов 1; Напряжение, В 30; Режим стабилизации тока и напряжения Нет; Дистанционное управление Нет; Подключение к ПК USB, LAN (LXI-C), GPIB (Опция); Напряжение 0 ... 30 В; Мощность 720 Вт; Ток 0 ... 72 А
802 | GW Instek PSW7 80-13.5 - PSW7 80-13.5 | + | 202566 | Количество каналов 1; Количество регулируемых каналов 1; Напряжение, В 80; Режим стабилизации тока и напряжения Нет; Дистанционное управление Нет; Подключение к ПК USB, LAN (LXI-C), GPIB (Опция); Напряжение 0 ... 80 В; Мощность 360 Вт; Ток 0 ... 13.5 А
803 | GW Instek PSW7 80-27 - PSW7 80-27 | + | 247352 | Количество каналов 1; Количество регулируемых каналов 1; Напряжение, В 80; Режим стабилизации тока и напряжения Нет; Дистанционное управление Нет; Подключение к ПК USB, LAN (LXI-C), GPIB (Опция); Напряжение 0 ... 80 В; Мощность 720 Вт; Ток 0 ... 27 А
804 | GW Instek PSW7 80-40.5 - PSW7 80-40.5 | + | 322518 | Количество каналов 1; Количество регулируемых каналов 1; Напряжение, В 80; Режим стабилизации тока и напряжения Нет; Дистанционное управление Нет; Подключение к ПК USB, LAN (LXI-C), GPIB (Опция); Напряжение 0 ... 80 В; Мощность 1080 Вт; Ток 0 ... 40.5 А
805 | GW Instek PSW7 800-1.44 - PSW7 800-1.44 | + | 239904 | Количество каналов 2; Количество регулируемых каналов Нет; Фиксированный канал Нет; Напряжение, В 800; Режим стабилизации тока и напряжения Нет; Защита от КЗ Нет; Дистанционное управление Нет; Подключение к ПК USB, LAN, GPIB (Опция); Напряжение 0 ... 800 В; Мощность 360 Вт; Ток 0 ... 4.2 А
806 | GW Instek PSW7 800-2.88 - PSW7 800-2.88 | + | 330064 | Количество каналов 2; Количество регулируемых каналов Нет; Фиксированный канал Нет; Напряжение, В 800; Режим стабилизации тока и напряжения Нет; Защита от КЗ Нет; Дистанционное управление Нет; Подключение к ПК USB, LAN, GPIB (Опция); Напряжение 0 ... 800 В; Мощность 360 Вт; Ток 0 ... 4.2 А
807 | GW Instek PSW7 800-4.32 - PSW7 800-4.32 | + | 457464 | Количество каналов 2; Количество регулируемых каналов Нет; Фиксированный канал Нет; Напряжение, В 800; Режим стабилизации тока и напряжения Нет; Защита от КЗ Нет; Дистанционное управление Нет; Подключение к ПК USB, LAN, GPIB (Опция); Напряжение 0 ... 800 В; Мощность 360 Вт; Ток 0 ... 4.2 А
808 | PWS2185 - PWS2185 Источник питания |  | цена по запросу | Количество каналов 1; Количество регулируемых каналов 1; Напряжение, В 18; Напряжение 0 ... 18 В; Мощность 90 Вт; Ток 0 ... 5 А; Питание от 198 до 264 Вскз.; Пульсация + шум по напряжению от 20 Гц до 7 МГц; ≤1 мВскз / 3 мВпик-пик
809 | PWS2323 - PWS2323 Источник питания |  | цена по запросу | Количество каналов 1; Количество регулируемых каналов 1; Напряжение, В 32; Напряжение 0 ... 32 В; Мощность 96 Вт; Ток 0 ... 3 А
810 | PWS2326 - PWS2326 |  | цена по запросу | Количество каналов 1; Количество регулируемых каналов 1; Напряжение, В 32; Напряжение 0 ... 32 В; Мощность 192 Вт; Ток 0 ... 6 А
811 | PWS2721 - PWS2721 |  | цена по запросу | Количество каналов 1; Количество регулируемых каналов 1; Напряжение, В 72; Напряжение 0 ... 72 В; Мощность 108 Вт; Ток 0 ... 1.5 А
812 | PWS4205 - PWS4205 | + | цена по запросу | Количество каналов 1; Количество регулируемых каналов 1; Напряжение, В 20; Дистанционное управление Нет; Подключение к ПК USB; Напряжение 0 ... 20 В; Мощность 100 Вт; Ток 0 ... 5 А
813 | PWS4305 - PWS4305 | + | цена по запросу | Количество каналов 1; Количество регулируемых каналов 1; Напряжение, В 30; Дистанционное управление Нет; Подключение к ПК USB; Напряжение 0 ... 30 В; Мощность 150 Вт; Ток 0 ... 5 А
814 | PWS4323 - PWS4323 | + | цена по запросу | Количество каналов 1; Количество регулируемых каналов 1; Напряжение, В 32; Дистанционное управление Нет; Подключение к ПК USB; Напряжение 0 ... 32 В; Мощность 96 Вт; Ток 0 ... 3 А
815 | PWS4602 - PWS4602 | + | цена по запросу | Количество каналов 1; Количество регулируемых каналов 1; Напряжение, В 60; Дистанционное управление Нет; Подключение к ПК USB; Напряжение 0 ... 60 В; Мощность 150 Вт; Ток 0 ... 2.5 А
816 | PWS4721 - PWS4721 | + | цена по запросу | Количество каналов 1; Количество регулируемых каналов 1; Напряжение, В 72; Дистанционное управление Нет; Подключение к ПК USB; Напряжение 0 ... 72 В; Мощность 86 Вт; Ток 0 ... 1.2 А
817 | GW Instek SPD-73606 - SPD-73606 | + | 98686 | Количество каналов 2; Количество регулируемых каналов 2; Напряжение, В 60; Защита от КЗ Нет; Дистанционное управление Нет; Напряжение 0 ... 60 В; Мощность 375 Вт; Ток 0 ... 6 А
818 | GW Instek SPS-1230 - SPS-1230 | + | 57526 | Количество каналов 1; Количество регулируемых каналов 1; Напряжение, В 12; Напряжение 0 ... 12 В; Мощность 360 Вт; Ток 0 ... 30 А; Тип преобразования Импульсный
819 | GW Instek SPS-1820 - SPS-1820 | + | 56448 | Количество каналов 1; Количество регулируемых каналов 1; Напряжение, В 18; Режим стабилизации тока и напряжения Нет; Напряжение 0 ... 18 В; Мощность 360 Вт; Ток 0 ... 20 А; Тип преобразования Импульсный
820 | GW Instek SPS-3610 - SPS-3610 | + | 34800 | Количество каналов 1; Количество регулируемых каналов 1; Напряжение, В 36; Режим стабилизации тока и напряжения Нет; Напряжение 0 ... 36 В; Мощность 360 Вт; Ток 0 ... 10 А
821 | GW Instek SPS-606 - SPS-606 | + | 34800 | Количество каналов 1; Количество регулируемых каналов 1; Напряжение, В 60; Режим стабилизации тока и напряжения Нет; Напряжение 0 ... 60 В; Мощность 360 Вт; Ток 0 ... 6 А
822 | TE1006 - TE1006 |  | 136595
823 | TE1007 - TE1007 |  | 177054
824 | TE1021 - TE1021 |  | 173971
825 | Time Electronics TE1030 - TE1030 |  | 64733
826 | TE5033 - TE5033 |  | цена по запросу | Количество каналов 3; Количество регулируемых каналов 3; Напряжение, В 20; Дистанционное управление Нет; Подключение к ПК GPIB (IEEE-488); Напряжение 0 ... 20 В; Мощность 40 Вт; Ток 0 ... 2 А
827 | TE7083 - TE7083 |  | цена по запросу | Напряжение, В 24; Напряжение 0 ... 24 В; Ток 0 ... 2 А
828 | TE7086 - TE7086 |  | цена по запросу | Напряжение, В 60; Напряжение 0 ... 60 В; Ток 0 ... 3 А
829 | TE7087 - TE7087 |  | цена по запросу | Напряжение, В 48; Напряжение 0 ... 48 В; Ток 0 ... 8 А
830 | TE7088 - TE7088 |  | цена по запросу | Ток 0 ... 10 А
831 | U8001A - U8001A | + | цена по запросу | Количество каналов 1; Количество регулируемых каналов 1; Напряжение, В 30; Напряжение 0 ... 30 В; Мощность 90 Вт; Ток 0 ... 3 А; Тип преобразования Линейный
832 | U8002A - U8002A | + | цена по запросу | Количество каналов 1; Количество регулируемых каналов 1; Фиксированный канал Нет; Напряжение, В 30; Режим стабилизации тока и напряжения Нет; Защита от КЗ Нет; Дистанционное управление Нет; Напряжение 0 ... 30 В; Мощность 150 Вт; Ток 0 ... 5 А
833 | U8031A - U8031A | + | цена по запросу | Количество каналов 3; Количество регулируемых каналов 2; Фиксированный канал Нет; Напряжение, В 30; Фиксированный канал: максимальное напряжение, В 5; Фиксированный канал: максимальный ток, А 3; Режим стабилизации тока и напряжения Нет; Защита от КЗ Нет; Дистанционное управление Нет; Напряжение 0 ... 30 В; Мощность 375 Вт; Ток 0 ... 6 А
834 | U8032A - U8032A | + | цена по запросу | Количество каналов 3; Количество регулируемых каналов Нет; Фиксированный канал Нет; Фиксированный канал: максимальное напряжение, В 5, 60; Фиксированный канал: максимальный ток, А 3; Режим стабилизации тока и напряжения Нет; Дистанционное управление Нет; Мощность 375 Вт
835 | АКИП-1153-1000-70 - Источник питания АКИП-1153-1000-70 |  | 1847300 | Режим стабилизации тока и напряжения Нет; Подключение к ПК USB, RS-232, LAN, GPIB (Опция), CAN; Напряжение 1000 В; Ток 70 А; Тип преобразования Импульсный
1.2 Измерители RLC
1 | АММ-3089 - АММ-3089 Анализатор компонентов |  | 899994 | Частота тест-сигнала (нижний предел) 20 Гц; Количество фиксированных тестовых частот не указано; Базовая погрешность измерения RLC 0,05%; Измерение сопротивления (R) (верхний предел) 100 МОм; Измерение индуктивности (L) (верхний предел) 100 кГн; Измерение добротности (Q) (верхний предел) 99999,9
2 | АММ-3087 - АММ-3087 Анализатор компонентов |  | 629994 | Частота тест-сигнала (верхний предел) 500 кГц; Количество фиксированных тестовых частот не указано; Базовая погрешность измерения RLC 0,05%; Измерение сопротивления (R) (разрешение) 100 мОм; Измерение индуктивности (L) (верхний предел) 100 кГн; Измерение добротности (Q) (верхний предел) 99999,9
3 | АКИП-6110/3 - Измеритель RLC АКИП-6110/3 |  | 353388 | Частота тест-сигнала (нижний предел) 20 Гц; Частота тест-сигнала (верхний предел) 1 МГц; Количество фиксированных тестовых частот не указано; Базовая погрешность измерения RLC 0,05%; Измерение сопротивления (R) (верхний предел) 99 МОм; Измерение сопротивления (R) (разрешение) 0,01 Ом; Измерение индуктивности (L) (верхний предел) 99 кГн; Измерение емкости (С) (верхний предел) 9 Ф; Измерение тангенса угла диэлектрических потерь (D) (нижний предел) 0,00001; Измерение тангенса угла диэлектрических потерь (D) (верхний предел) 9,99999; Измерение добротности (Q) (нижний предел) 0,00001; Измерение добротности (Q) (верхний предел) 99999,9; Измерение фазового сдвига (θ) -179,999…+179,999 °
4 | АКИП-6110/2 - Измеритель RLC АКИП-6110/2 |  | 294490 | Частота тест-сигнала (нижний предел) 20 Гц; Частота тест-сигнала (верхний предел) 500 кГц; Количество фиксированных тестовых частот не указано; Базовая погрешность измерения RLC 0,05%; Измерение сопротивления (R) (нижний предел) 0,01 Ом; Измерение сопротивления (R) (верхний предел) 100 МОм; Измерение сопротивления (R) (разрешение) 0,01 Ом; Измерение индуктивности (L) (верхний предел) 100 кГн; Измерение емкости (С) (верхний предел) 10 Ф; Измерение емкости (С) (разрешение) 0,01 пФ; Измерение тангенса угла диэлектрических потерь (D) (нижний предел) 0,00001; Измерение тангенса угла диэлектрических потерь (D) (верхний предел) 9,99999; Измерение добротности (Q) (нижний предел) 0,00001; Измерение добротности (Q) (верхний предел) 99999,9; Измерение фазового сдвига (θ) -179,999…+179,999 °
5 | АКИП-6110/1 - Измеритель RLC АКИП-6110/1 |  | 255192 | Частота тест-сигнала (нижний предел) 20 Гц; Частота тест-сигнала (верхний предел) 300 кГц; Базовая погрешность измерения RLC 0,05%; Измерение сопротивления (R) (верхний предел) 99 МОм; Измерение сопротивления (R) (разрешение) 0,01 Ом; Измерение индуктивности (L) (верхний предел) 99 кГн; Измерение емкости (С) (верхний предел) 9 Ф; Измерение тангенса угла диэлектрических потерь (D) (нижний предел) 0,00001; Измерение тангенса угла диэлектрических потерь (D) (верхний предел) 9,99999; Измерение добротности (Q) (нижний предел) 0,00001; Измерение добротности (Q) (верхний предел) 99999,9; Измерение фазового сдвига (θ) -179,999…+179,999 °
6 | АКИП-6112/2 - Измеритель RLC АКИП-6112/2 |  | 122696 | Частота тест-сигнала (нижний предел) 100 Гц; Частота тест-сигнала (верхний предел) 200 кГц; Количество фиксированных тестовых частот не указано; Базовая погрешность измерения RLC 0,05%; Измерение сопротивления (R) (верхний предел) 99 МОм; Измерение сопротивления (R) (разрешение) не указано; Измерение индуктивности (L) (верхний предел) 99 кГн; Измерение индуктивности (L) (разрешение) не указано; Измерение емкости (С) (верхний предел) 9 Ф; Измерение емкости (С) (разрешение) не указано; Измерение тангенса угла диэлектрических потерь (D) (нижний предел) 0,00001; Измерение тангенса угла диэлектрических потерь (D) (верхний предел) 9,99999; Измерение добротности (Q) (нижний предел) 0,00001; Измерение добротности (Q) (верхний предел) 99999,9; Измерение фазового сдвига (θ) -179,999…+179,999 °; Измерение сопротивления постоянному току (DCR) Нет; Измерение проводимости (верхний предел) 99 См; Измерение проводимости (разрешение) не указано
7 | АКИП-6112/1 - Измеритель RLC АКИП-6112/1 |  | 93296 | Частота тест-сигнала (нижний предел) 100 Гц; Частота тест-сигнала (верхний предел) 100 кГц; Количество фиксированных тестовых частот не указано; Базовая погрешность измерения RLC 0,05%; Измерение сопротивления (R) (нижний предел) 0,01 Ом; Измерение сопротивления (R) (верхний предел) 99 МОм; Измерение сопротивления (R) (разрешение) не указано; Измерение индуктивности (L) (верхний предел) 99 кГн; Измерение индуктивности (L) (разрешение) не указано; Измерение емкости (С) (верхний предел) 9 Ф; Измерение емкости (С) (разрешение) не указано; Измерение тангенса угла диэлектрических потерь (D) (нижний предел) 0,00001; Измерение тангенса угла диэлектрических потерь (D) (верхний предел) 9,99999; Измерение добротности (Q) (нижний предел) 0,00001; Измерение добротности (Q) (верхний предел) 99999,9; Измерение фазового сдвига (θ) -179,999…+179,999 °; Измерение сопротивления постоянному току (DCR) Нет; Измерение проводимости (верхний предел) 99 См; Измерение проводимости (разрешение) не указано
8 | АКИП-6109 - Измеритель RLC АКИП-6109 | + | 23520 | Частота тест-сигнала (нижний предел) 100 Гц; Частота тест-сигнала (верхний предел) 10 кГц; Количество фиксированных тестовых частот 4; Базовая погрешность измерения RLC 0,1%; Измерение сопротивления (R) (нижний предел) 0,4 мОм; Измерение сопротивления (R) (верхний предел) 10 МОм; Измерение сопротивления (R) (разрешение) 0,1 Ом; Измерение индуктивности (L) (нижний предел) 4 мкГн; Измерение индуктивности (L) (верхний предел) 1000 Гн; Измерение индуктивности (L) (разрешение) 0,001 мкГн; Измерение емкости (С) (нижний предел) 4 пФ; Измерение емкости (С) (верхний предел) 20 мФ; Измерение емкости (С) (разрешение) 0,001 пФ; Измерение тангенса угла диэлектрических потерь (D) (верхний предел) не указано; Измерение добротности (Q) (верхний предел) не указано; Измерение проводимости (нижний предел) не указано
9 | АКИП-6106 - измеритель CR АКИП-6106 |  | 960 | Количество фиксированных тестовых частот не указано; Базовая погрешность измерения RLC 3 %; Измерение сопротивления (R) (нижний предел) 300 Ом; Измерение сопротивления (R) (верхний предел) 30 МОм; Измерение сопротивления (R) (разрешение) 0,1 Ом; Измерение индуктивности (L) (нижний предел) не указано; Измерение индуктивности (L) (верхний предел) не указано; Измерение индуктивности (L) (разрешение) не указано; Измерение емкости (С) (нижний предел) 3 нФ; Измерение емкости (С) (верхний предел) 30 мФ; Измерение емкости (С) (разрешение) 1 пФ; Измерение тангенса угла диэлектрических потерь (D) (нижний предел) не измеряет; Измерение добротности (Q) (нижний предел) не измеряет; Измерение сопротивления постоянному току (DCR) Нет
10 | Тестер RLC (SMD) компонентов RGK RC-12 |  | 3990 | Базовая погрешность измерения RLC не указано; Измерение сопротивления (R) (нижний предел) 300 Ом; Измерение сопротивления (R) (верхний предел) 30 МОм; Измерение сопротивления (R) (разрешение) 0,1 Ом; Измерение индуктивности (L) (нижний предел) не указано; Измерение индуктивности (L) (верхний предел) не указано; Измерение индуктивности (L) (разрешение) не указано; Измерение емкости (С) (нижний предел) 3 нФ; Измерение емкости (С) (верхний предел) 30 мФ; Измерение емкости (С) (разрешение) 1 пФ
11 | Тестер RLC (SMD) компонентов RGK RC-10 |  | 2790 | Количество фиксированных тестовых частот не указано; Базовая погрешность измерения RLC не указано; Измерение сопротивления (R) (нижний предел) 600 Ом; Измерение сопротивления (R) (верхний предел) 60 МОм; Измерение сопротивления (R) (разрешение) 0,1 Ом; Измерение индуктивности (L) (нижний предел) не указано; Измерение индуктивности (L) (верхний предел) не указано; Измерение индуктивности (L) (разрешение) не указано; Измерение емкости (С) (нижний предел) 10 нФ; Измерение емкости (С) (верхний предел) 100 мФ; Измерение емкости (С) (разрешение) 1 пФ; Измерение тангенса угла диэлектрических потерь (D) (нижний предел) не измеряет; Измерение тангенса угла диэлектрических потерь (D) (верхний предел) не измеряет; Измерение добротности (Q) (нижний предел) не измеряет; Измерение сопротивления постоянному току (DCR) Нет
12 | МЕГЕОН 14480 - МЕГЕОН 14480 — цифровой измеритель индуктивности и емкости (LC метр) |  | 5360 | Количество фиксированных тестовых частот не указано; Базовая погрешность измерения RLC не указано; Измерение сопротивления (R) (нижний предел) не указано; Измерение индуктивности (L) (нижний предел) 2 мГн; Измерение индуктивности (L) (верхний предел) 20 Гн; Измерение индуктивности (L) (разрешение) не указано; Измерение емкости (С) (нижний предел) 2 нФ; Измерение емкости (С) (верхний предел) 2000 мкФ; Измерение емкости (С) (разрешение) 1 пФ; Измерение тангенса угла диэлектрических потерь (D) (верхний предел) не указано; Измерение добротности (Q) (верхний предел) не указано; Измерение проводимости (верхний предел) не указано
13 | МЕГЕОН 14470 - МЕГЕОН 14470 — измеритель LCR |  | 8740 | Количество фиксированных тестовых частот не указано; Базовая погрешность измерения RLC не указано; Измерение сопротивления (R) (нижний предел) 20 Ом; Измерение сопротивления (R) (верхний предел) 20 МОм; Измерение сопротивления (R) (разрешение) 0,01 Ом; Измерение индуктивности (L) (нижний предел) 200 мкГн; Измерение индуктивности (L) (верхний предел) 20 Гн; Измерение индуктивности (L) (разрешение) 0,1 мкГн; Измерение емкости (С) (нижний предел) 200 пФ; Измерение емкости (С) (верхний предел) 2000 мкФ; Измерение емкости (С) (разрешение) 0,1 пФ; Измерение сопротивления постоянному току (DCR) Нет; Измерение проводимости (нижний предел) не указано
14 | МЕГЕОН 14022 - МЕГЕОН 14022 — измеритель LC |  | 3170 | Количество фиксированных тестовых частот не указано; Измерение сопротивления (R) (нижний предел) не указано; Измерение сопротивления (R) (верхний предел) не указано; Измерение сопротивления (R) (разрешение) не указано; Измерение индуктивности (L) (нижний предел) 2 мГн; Измерение индуктивности (L) (верхний предел) 20 Гн; Измерение индуктивности (L) (разрешение) не указано; Измерение емкости (С) (нижний предел) 2 нФ; Измерение емкости (С) (верхний предел) 1000 мкФ; Измерение емкости (С) (разрешение) 1 пФ; Измерение тангенса угла диэлектрических потерь (D) (верхний предел) не измеряет; Измерение добротности (Q) (нижний предел) не измеряет; Измерение сопротивления постоянному току (DCR) Нет
15 | LCR APPA 703 - Измеритель LCR APPA 703 | + | 35966 | Частота тест-сигнала (нижний предел) 100 Гц; Частота тест-сигнала (верхний предел) 100 кГц; Количество фиксированных тестовых частот не указано; Базовая погрешность измерения RLC 0,2%; Измерение сопротивления (R) (нижний предел) 0,01 Ом; Измерение сопротивления (R) (верхний предел) 20 МОм; Измерение сопротивления (R) (разрешение) 0,01 Ом; Измерение индуктивности (L) (нижний предел) 20 мкГн; Измерение индуктивности (L) (верхний предел) 2000 Гн; Измерение индуктивности (L) (разрешение) 0,001 мкГн; Измерение емкости (С) (нижний предел) 20 пФ; Измерение емкости (С) (верхний предел) 20 мФ; Измерение емкости (С) (разрешение) 0,001 пФ; Измерение фазового сдвига (θ) -90° ...+90°; Измерение проводимости (нижний предел) не измеряет; Измерение проводимости (верхний предел) не измеряет; Измерение проводимости (разрешение) не измеряет
16 | RLC APPA 700B - Измеритель RLC APPA 700B |  | 16776 | Частота тест-сигнала (нижний предел) 100 Гц; Частота тест-сигнала (верхний предел) 1 кГц; Количество фиксированных тестовых частот 3; Базовая погрешность измерения RLC 0,2%; Измерение сопротивления (R) (нижний предел) 20 Ом; Измерение сопротивления (R) (верхний предел) 200 МОм; Измерение сопротивления (R) (разрешение) 1 мОм; Измерение индуктивности (L) (нижний предел) 2 мГн; Измерение индуктивности (L) (верхний предел) 20 кГн; Измерение индуктивности (L) (разрешение) 0,1 мГн; Измерение емкости (С) (нижний предел) 2 нФ; Измерение емкости (С) (верхний предел) 20 мФ; Измерение емкости (С) (разрешение) 0,1 пФ; Измерение проводимости (нижний предел) не измеряет; Измерение проводимости (верхний предел) не измеряет; Измерение проводимости (разрешение) не измеряет
17 | RLC APPA 705 - Измеритель RLC APPA 705 |  | 17150 | Частота тест-сигнала (нижний предел) 100 Гц; Частота тест-сигнала (верхний предел) 10 кГц; Количество фиксированных тестовых частот не указано; Базовая погрешность измерения RLC 0,2%; Измерение сопротивления (R) (нижний предел) 20 Ом; Измерение сопротивления (R) (верхний предел) 200 МОм; Измерение сопротивления (R) (разрешение) 1 мОм; Измерение индуктивности (L) (нижний предел) 20 мкГн; Измерение индуктивности (L) (верхний предел) 2000 мГн; Измерение индуктивности (L) (разрешение) 1 нГн; Измерение емкости (С) (нижний предел) 200 пФ; Измерение емкости (С) (верхний предел) 200 мкФ; Измерение емкости (С) (разрешение) 0,01 пФ; Измерение фазового сдвига (θ) -90° ...+90°
18 | APPA 707 - Измеритель RLC APPA 707 |  | 24794 | Частота тест-сигнала (нижний предел) 100 Гц; Частота тест-сигнала (верхний предел) 100 кГц; Количество фиксированных тестовых частот не указано; Базовая погрешность измерения RLC 0,2%; Измерение сопротивления (R) (нижний предел) 20 Ом; Измерение сопротивления (R) (верхний предел) 200 МОм; Измерение сопротивления (R) (разрешение) 1 мОм; Измерение индуктивности (L) (нижний предел) 20 мкГн; Измерение индуктивности (L) (верхний предел) 2000 мГн; Измерение индуктивности (L) (разрешение) 1 нГн; Измерение емкости (С) (нижний предел) 200 пФ; Измерение емкости (С) (верхний предел) 200 мкФ; Измерение емкости (С) (разрешение) 0,01 пФ; Измерение фазового сдвига (θ) -90° ...+90°
19 | Aktakom АММ-3142 - АММ-3142 Измеритель LC |  | 3678 | Частота тест-сигнала (нижний предел) 100 Гц; Частота тест-сигнала (верхний предел) 1 кГц; Количество фиксированных тестовых частот не указано; Базовая погрешность измерения RLC 1 %; Измерение сопротивления (R) (нижний предел) не указано; Измерение сопротивления (R) (верхний предел) не указано; Измерение сопротивления (R) (разрешение) не указано; Измерение индуктивности (L) (нижний предел) 1 мкГн; Измерение индуктивности (L) (верхний предел) 20 Гн; Измерение индуктивности (L) (разрешение) не указано; Измерение емкости (С) (нижний предел) 1 пФ; Измерение емкости (С) (верхний предел) 1000 мкФ; Измерение емкости (С) (разрешение) не указано
20 | Aktakom АМ-3055 - АМ-3055 Измеритель RC |  | 5880 | Количество фиксированных тестовых частот не указано; Базовая погрешность измерения RLC 1 %; Измерение сопротивления (R) (нижний предел) 300 Ом; Измерение сопротивления (R) (верхний предел) 60 МОм; Измерение сопротивления (R) (разрешение) 0,1 Ом; Измерение индуктивности (L) (нижний предел) не указано; Измерение индуктивности (L) (верхний предел) не указано; Измерение индуктивности (L) (разрешение) не указано; Измерение емкости (С) (нижний предел) 3 нФ; Измерение емкости (С) (верхний предел) 60 мФ; Измерение емкости (С) (разрешение) 1 пФ; Измерение сопротивления постоянному току (DCR) Нет
21 | Aktakom АМ-3128 - АМ-3128 Измеритель RLC |  | цена по запросу | Частота тест-сигнала (нижний предел) 100 Гц; Частота тест-сигнала (верхний предел) 100 кГц; Количество фиксированных тестовых частот не указано; Базовая погрешность измерения RLC 0,25%; Измерение сопротивления (R) (верхний предел) 20 МОм; Измерение сопротивления (R) (разрешение) не указано; Измерение индуктивности (L) (верхний предел) 1000 Гн; Измерение индуктивности (L) (разрешение) не указано; Измерение емкости (С) (верхний предел) 20 мФ; Измерение емкости (С) (разрешение) не указано; Измерение проводимости (нижний предел) не измеряет; Измерение проводимости (верхний предел) не измеряет; Измерение проводимости (разрешение) не измеряет
22 | APPA 76 - Измеритель RC APPA 76 |  | 9284 | Частота тест-сигнала (верхний предел) 800 Гц; Количество фиксированных тестовых частот 5; Базовая погрешность измерения RLC 0,05%; Измерение сопротивления (R) (верхний предел) 20 МОм; Измерение индуктивности (L) (верхний предел) не указано; Измерение индуктивности (L) (разрешение) не указано; Измерение емкости (С) (нижний предел) 200 пФ; Измерение емкости (С) (верхний предел) 20 мФ; Измерение добротности (Q) (нижний предел) не измеряет; Измерение добротности (Q) (верхний предел) не измеряет; Измерение фазового сдвига (θ) не измеряет; Измерение проводимости (нижний предел) не измеряет; Измерение проводимости (верхний предел) не измеряет; Измерение проводимости (разрешение) не измеряет
23 | Актаком АМ-3125 - АМ-3125 Измеритель RLC | + | 79428 | Частота тест-сигнала (верхний предел) 100 кГц; Количество фиксированных тестовых частот не указано; Базовая погрешность измерения RLC 0,25%; Измерение сопротивления (R) (верхний предел) 10 МОм; Измерение емкости (С) (нижний предел) 20 пФ; Измерение тангенса угла диэлектрических потерь (D) (нижний предел) 0,0001; Измерение тангенса угла диэлектрических потерь (D) (верхний предел) 9999; Измерение добротности (Q) (нижний предел) 0,0001; Измерение добротности (Q) (верхний предел) 9999
24 | Актаком АМ-3123 - АМ-3123 Измеритель RLC | + | 44130 | Частота тест-сигнала (нижний предел) 100 Гц; Частота тест-сигнала (верхний предел) 10 кГц; Базовая погрешность измерения RLC 0,25%; Измерение сопротивления (R) (верхний предел) 10 МОм; Измерение индуктивности (L) (верхний предел) 100 Гн; Измерение емкости (С) (верхний предел) 20 мФ; Измерение тангенса угла диэлектрических потерь (D) (нижний предел) 0,0001; Измерение тангенса угла диэлектрических потерь (D) (верхний предел) 9999; Измерение добротности (Q) (нижний предел) 0,0001; Измерение добротности (Q) (верхний предел) 9999
25 | ПрофКиП Е7-25М - Измеритель иммитанса ПрофКиП Е7-25М | + | 537750 | Частота тест-сигнала (нижний предел) 50 Гц; Частота тест-сигнала (верхний предел) 300 кГц; Количество фиксированных тестовых частот не указано; Базовая погрешность измерения RLC 0,05%; Измерение сопротивления (R) (верхний предел) 99 МОм; Измерение сопротивления (R) (разрешение) не указано; Измерение индуктивности (L) (верхний предел) 9 кГн; Измерение индуктивности (L) (разрешение) не указано; Измерение емкости (С) (верхний предел) 999 мФ; Измерение емкости (С) (разрешение) не указано; Измерение тангенса угла диэлектрических потерь (D) (нижний предел) 0,00001; Измерение тангенса угла диэлектрических потерь (D) (верхний предел) 9,99999; Измерение добротности (Q) (нижний предел) 0,0001; Измерение добротности (Q) (верхний предел) 99999,9; Измерение проводимости (нижний предел) не измеряет; Измерение проводимости (верхний предел) не измеряет; Измерение проводимости (разрешение) не измеряет
26 | ПрофКиП Е7-24М - Измеритель иммитанса ПрофКиП Е7-24М | + | 436500 | Частота тест-сигнала (нижний предел) 10 кГц; Частота тест-сигнала (верхний предел) 100 кГц; Количество фиксированных тестовых частот не указано; Базовая погрешность измерения RLC 0,05%; Измерение сопротивления (R) (разрешение) не указано; Измерение индуктивности (L) (верхний предел) 9 кГн; Измерение индуктивности (L) (разрешение) не указано; Измерение емкости (С) (верхний предел) 999 мФ; Измерение емкости (С) (разрешение) не указано; Измерение тангенса угла диэлектрических потерь (D) (верхний предел) 9,99999; Измерение добротности (Q) (верхний предел) 99999,9; Измерение проводимости (нижний предел) не измеряет; Измерение проводимости (верхний предел) не измеряет; Измерение проводимости (разрешение) не измеряет
27 | ПрофКиП Е7-23М - Измеритель иммитанса ПрофКиП Е7-23М | + | 200250 | Частота тест-сигнала (нижний предел) 100 Гц; Частота тест-сигнала (верхний предел) 10 кГц; Базовая погрешность измерения RLC 0,1%; Измерение сопротивления (R) (верхний предел) 99 МОм; Измерение сопротивления (R) (разрешение) не указано; Измерение индуктивности (L) (верхний предел) 99999 Гн; Измерение индуктивности (L) (разрешение) не указано; Измерение емкости (С) (верхний предел) 99999 мкФ; Измерение емкости (С) (разрешение) не указано; Измерение тангенса угла диэлектрических потерь (D) (нижний предел) 0,0001; Измерение тангенса угла диэлектрических потерь (D) (верхний предел) 9,9999; Измерение добротности (Q) (нижний предел) 0,0001; Измерение добротности (Q) (верхний предел) 9999,9
28 | ПрофКиП Е7-20М - ПрофКиП Е7-20М — измеритель иммитанса | + | 320625 | Частота тест-сигнала (нижний предел) 100 Гц; Частота тест-сигнала (верхний предел) 100 кГц; Количество фиксированных тестовых частот не указано; Базовая погрешность измерения RLC 0,1%; Измерение сопротивления (R) (разрешение) не указано; Измерение емкости (С) (разрешение) не указано; Измерение добротности (Q) (нижний предел) 0,0001; Измерение добротности (Q) (верхний предел) 9999,9; Измерение проводимости (разрешение) не указано
29 | ПрофКиП Е7-16М - Измеритель иммитанса ПрофКиП Е7-16М | + | 770400 | Частота тест-сигнала (нижний предел) 100 Гц; Частота тест-сигнала (верхний предел) 100 кГц; Количество фиксированных тестовых частот 5; Базовая погрешность измерения RLC 0,05%; Измерение сопротивления (R) (верхний предел) 2000 МОм; Измерение индуктивности (L) (верхний предел) 99999 Гн; Измерение емкости (С) (верхний предел) 99999 мкФ; Измерение тангенса угла диэлектрических потерь (D) (нижний предел) 0,00001; Измерение тангенса угла диэлектрических потерь (D) (верхний предел) 10; Измерение добротности (Q) (нижний предел) 0,0001; Измерение добротности (Q) (верхний предел) 50
30 | ПрофКиП Е7-13М - Измеритель иммитанса ПрофКиП Е7-13М |  | 55125 | Частота тест-сигнала (нижний предел) 100 Гц; Частота тест-сигнала (верхний предел) 100 кГц; Количество фиксированных тестовых частот не указано; Базовая погрешность измерения RLC 0,3%; Измерение сопротивления (R) (нижний предел) 20 Ом; Измерение сопротивления (R) (верхний предел) 200 МОм; Измерение сопротивления (R) (разрешение) не указано; Измерение индуктивности (L) (нижний предел) 200 мГн; Измерение индуктивности (L) (верхний предел) 2000 Гн; Измерение индуктивности (L) (разрешение) не указано; Измерение емкости (С) (нижний предел) 200 пФ; Измерение емкости (С) (верхний предел) 20 мФ; Измерение емкости (С) (разрешение) не указано
31 | АКИП RLC 6108 - АКИП RLC 6108 | + | 37338 | Частота тест-сигнала (нижний предел) 100 Гц; Частота тест-сигнала (верхний предел) 100 кГц; Количество фиксированных тестовых частот не указано; Базовая погрешность измерения RLC 0,1%; Измерение сопротивления (R) (нижний предел) 0,4 мОм; Измерение сопротивления (R) (верхний предел) 10 МОм; Измерение сопротивления (R) (разрешение) 0,1 мОм; Измерение индуктивности (L) (нижний предел) 4 мкГн; Измерение индуктивности (L) (верхний предел) 1000 Гн; Измерение индуктивности (L) (разрешение) 0,001 мкГн; Измерение емкости (С) (нижний предел) 4 пФ; Измерение емкости (С) (верхний предел) 20 мФ; Измерение тангенса угла диэлектрических потерь (D) (нижний предел) 0,0001; Измерение тангенса угла диэлектрических потерь (D) (верхний предел) 9,999; Измерение добротности (Q) (нижний предел) 0,0001; Измерение добротности (Q) (верхний предел) 9999
32 | АКИП LCR-6107 - АКИП LCR-6107 |  | 7738 | Частота тест-сигнала (нижний предел) 100 Гц; Частота тест-сигнала (верхний предел) 10 кГц; Количество фиксированных тестовых частот не указано; Базовая погрешность измерения RLC 1 %; Измерение сопротивления (R) (верхний предел) 20 МОм; Измерение сопротивления (R) (разрешение) 0,01 Ом; Измерение индуктивности (L) (нижний предел) 600 мкГн; Измерение индуктивности (L) (верхний предел) 200 Гн; Измерение индуктивности (L) (разрешение) 0,1 мкГн; Измерение емкости (С) (верхний предел) 6 мФ; Измерение емкости (С) (разрешение) 0,1 пФ; Измерение тангенса угла диэлектрических потерь (D) (нижний предел) не указано; Измерение тангенса угла диэлектрических потерь (D) (верхний предел) не указано; Измерение добротности (Q) (нижний предел) не указано; Измерение добротности (Q) (верхний предел) не указано; Измерение проводимости (нижний предел) не указано; Измерение проводимости (верхний предел) не указано; Измерение проводимости (разрешение) не указано
33 | АКИП-6106 — измеритель RLC для SMD-компоненто - АКИП 6106 |  | 1290 | Частота тест-сигнала (нижний предел) 100 Гц; Частота тест-сигнала (верхний предел) 10 кГц; Количество фиксированных тестовых частот не указано; Базовая погрешность измерения RLC 3 %; Измерение сопротивления (R) (верхний предел) 30 МОм; Измерение сопротивления (R) (разрешение) 0,1 Ом; Измерение индуктивности (L) (нижний предел) не указано; Измерение индуктивности (L) (верхний предел) не указано; Измерение индуктивности (L) (разрешение) не указано; Измерение емкости (С) (верхний предел) 30 мФ; Измерение емкости (С) (разрешение) 1 пФ; Измерение проводимости (нижний предел) не измеряет; Измерение проводимости (верхний предел) не измеряет; Измерение проводимости (разрешение) не измеряет
34 | АКИП RLC-6104 - АКИП RLC-6104 | + | 84915 | Частота тест-сигнала (нижний предел) 100 Гц; Частота тест-сигнала (верхний предел) 100 кГц; Количество фиксированных тестовых частот не указано; Базовая погрешность измерения RLC 0,2%; Измерение сопротивления (R) (верхний предел) 20 МОм; Измерение сопротивления (R) (разрешение) не указано; Измерение индуктивности (L) (верхний предел) 9999 Гн; Измерение индуктивности (L) (разрешение) не указано; Измерение емкости (С) (верхний предел) 15,92 мФ; Измерение емкости (С) (разрешение) не указано; Измерение тангенса угла диэлектрических потерь (D) (верхний предел) 9999; Измерение добротности (Q) (верхний предел) 9999; Измерение проводимости (нижний предел) не измеряет; Измерение проводимости (верхний предел) не измеряет; Измерение проводимости (разрешение) не измеряет
35 | HM8118 — LCR-мост/измеритель - HM8118 — LCR-мост/измеритель | + | Цена по запросу | Частота тест-сигнала (нижний предел) 20 Гц; Частота тест-сигнала (верхний предел) 200 кГц; Базовая погрешность измерения RLC 0,1%; Измерение сопротивления (R) (верхний предел) 100 МОм; Измерение индуктивности (L) (нижний предел) 10 нГн; Измерение индуктивности (L) (верхний предел) 100 кГн; Измерение емкости (С) (верхний предел) 100 мФ; Измерение тангенса угла диэлектрических потерь (D) (нижний предел) 0,0001; Измерение тангенса угла диэлектрических потерь (D) (верхний предел) 9,9999; Измерение добротности (Q) (нижний предел) 0,0001; Измерение добротности (Q) (верхний предел) 9999,9; Измерение фазового сдвига (θ) -180° ... +180°
36 | МНИПИ Е7-25 | + | цена по запросу | Частота тест-сигнала (нижний предел) 25 Гц; Частота тест-сигнала (верхний предел) 1 МГц; Базовая погрешность измерения RLC 0,15%; Измерение сопротивления (R) (нижний предел) 100 мОм; Измерение сопротивления (R) (верхний предел) 1 ГОм; Измерение сопротивления (R) (разрешение) 100 мОм; Измерение индуктивности (L) (нижний предел) 100 нГн; Измерение индуктивности (L) (верхний предел) 100 кГн; Измерение индуктивности (L) (разрешение) 100 нГн; Измерение емкости (С) (нижний предел) 1 фФ; Измерение емкости (С) (верхний предел) 1 Ф; Измерение емкости (С) (разрешение) 1 фФ; Измерение проводимости (нижний предел) не измеряет; Измерение проводимости (верхний предел) не измеряет; Измерение проводимости (разрешение) не измеряет
37 | АМ-3001 - АМ-3001 Измеритель иммитанса |  | 261846 | Частота тест-сигнала (нижний предел) 100 Гц; Частота тест-сигнала (верхний предел) 100 кГц; Количество фиксированных тестовых частот 5; Базовая погрешность измерения RLC 0,05%; Измерение сопротивления (R) (нижний предел) 100 мкОм; Измерение сопротивления (R) (верхний предел) 2 ГОм; Измерение сопротивления (R) (разрешение) не указано; Измерение индуктивности (L) (нижний предел) 100 пГн; Измерение индуктивности (L) (верхний предел) 10 кГн; Измерение индуктивности (L) (разрешение) не указано; Измерение емкости (С) (нижний предел) 100 аФ; Измерение емкости (С) (верхний предел) 100 мФ; Измерение емкости (С) (разрешение) не указано; Измерение тангенса угла диэлектрических потерь (D) (нижний предел) 0,00001; Измерение тангенса угла диэлектрических потерь (D) (верхний предел) 10; Измерение добротности (Q) (нижний предел) 0,00001; Измерение добротности (Q) (верхний предел) 50; Измерение фазового сдвига (θ) не измеряет; Измерение сопротивления постоянному току (DCR) Нет; Измерение проводимости (нижний предел) не измеряет; Измерение проводимости (верхний предел) не измеряет; Измерение проводимости (разрешение) не измеряет
38 | Актаком АММ-3035 - АММ-3035 Измеритель RLC |  | цена по запросу | Частота тест-сигнала (нижний предел) 100 Гц; Частота тест-сигнала (верхний предел) 100 кГц; Количество фиксированных тестовых частот не указано; Базовая погрешность измерения RLC 0,2%; Измерение сопротивления (R) (нижний предел) 20 Ом; Измерение сопротивления (R) (разрешение) 0,01 Ом; Измерение индуктивности (L) (нижний предел) 20 мкГн; Измерение индуктивности (L) (верхний предел) 2000 Гн; Измерение индуктивности (L) (разрешение) 0,001 мкГн; Измерение емкости (С) (нижний предел) 20 пФ; Измерение емкости (С) (верхний предел) 20 мФ; Измерение емкости (С) (разрешение) 0,001 пФ; Измерение сопротивления постоянному току (DCR) Нет
39 | МНИПИ Е7-29 - Е7-29 - анализатор иммитанса | + | цена по запросу | Частота тест-сигнала (нижний предел) 50 кГц; Частота тест-сигнала (верхний предел) 15 МГц; Количество фиксированных тестовых частот не указано; Базовая погрешность измерения RLC 0,2%; Измерение сопротивления (R) (нижний предел) 10 мОм; Измерение сопротивления (R) (верхний предел) 1 МОм; Измерение сопротивления (R) (разрешение) не указано; Измерение индуктивности (L) (нижний предел) 1 нГн; Измерение индуктивности (L) (верхний предел) 100 Гн; Измерение индуктивности (L) (разрешение) не указано; Измерение емкости (С) (нижний предел) 10 фФ; Измерение емкости (С) (верхний предел) 100 мФ; Измерение емкости (С) (разрешение) не указано; Измерение тангенса угла диэлектрических потерь (D) (нижний предел) 0,0001; Измерение тангенса угла диэлектрических потерь (D) (верхний предел) 1000; Измерение добротности (Q) (нижний предел) 0,0001; Измерение добротности (Q) (верхний предел) 1000; Измерение фазового сдвига (θ) +0,001°...+90°; Измерение сопротивления постоянному току (DCR) Нет; Измерение проводимости (нижний предел) 100 мкСм; Измерение проводимости (верхний предел) 4 См; Измерение проводимости (разрешение) не указано
40 | GW Instek LCR-78220 - LCR-78220 - измеритель иммитанса |  | 1726350 | Частота тест-сигнала (нижний предел) 10 Гц; Частота тест-сигнала (верхний предел) 20 МГц; Базовая погрешность измерения RLC 0,08%; Измерение сопротивления (R) (нижний предел) 10 мОм; Измерение сопротивления (R) (верхний предел) 100 МОм; Измерение сопротивления (R) (разрешение) 0,01 мОм; Измерение индуктивности (L) (нижний предел) 10 нГн; Измерение индуктивности (L) (верхний предел) 100 кГн; Измерение индуктивности (L) (разрешение) 0,01 нГн; Измерение емкости (С) (нижний предел) 50 фФ; Измерение емкости (С) (верхний предел) 1 Ф; Измерение емкости (С) (разрешение) 10 фФ; Измерение тангенса угла диэлектрических потерь (D) (нижний предел) 0,00001; Измерение тангенса угла диэлектрических потерь (D) (верхний предел) 10000; Измерение добротности (Q) (нижний предел) 0,01; Измерение добротности (Q) (верхний предел) 9999,9; Измерение фазового сдвига (θ) -180° ... +180°; Измерение сопротивления постоянному току (DCR) Нет; Измерение проводимости (нижний предел) не указано; Измерение проводимости (верхний предел) 1 мСм; Измерение проводимости (разрешение) 10 нСм
41 | GW Instek LCR-78110G - LCR-78110G - измеритель параметров RLC цифровой | + | 1333280 | Частота тест-сигнала (нижний предел) 20 Гц; Частота тест-сигнала (верхний предел) 10 МГц; Количество фиксированных тестовых частот не указано; Базовая погрешность измерения RLC 0,1%; Измерение сопротивления (R) (нижний предел) не указано; Измерение сопротивления (R) (верхний предел) 100 МОм; Измерение сопротивления (R) (разрешение) 100 мкОм; Измерение индуктивности (L) (нижний предел) не указано; Измерение индуктивности (L) (верхний предел) 100 кГн; Измерение индуктивности (L) (разрешение) 100 пГн; Измерение емкости (С) (нижний предел) не указано; Измерение емкости (С) (верхний предел) 1 Ф; Измерение емкости (С) (разрешение) 10 фФ; Измерение тангенса угла диэлектрических потерь (D) (нижний предел) 0,00001; Измерение тангенса угла диэлектрических потерь (D) (верхний предел) 1000; Измерение добротности (Q) (нижний предел) 0,1; Измерение добротности (Q) (верхний предел) 10000; Измерение фазового сдвига (θ) -180° ... +180°; Измерение сопротивления постоянному току (DCR) Нет; Измерение проводимости (нижний предел) не указано; Измерение проводимости (верхний предел) 1 кСм; Измерение проводимости (разрешение) 10 нСм
42 | Aktakom АММ-3058 - АММ-3058 Анализатор компонентов |  | 664566 | Частота тест-сигнала (нижний предел) 20 Гц; Частота тест-сигнала (верхний предел) 1 МГц; Количество фиксированных тестовых частот не указано; Базовая погрешность измерения RLC 0,05%; Измерение сопротивления (R) (нижний предел) 10 мкОм; Измерение сопротивления (R) (верхний предел) 100 МОм; Измерение сопротивления (R) (разрешение) не указано; Измерение индуктивности (L) (нижний предел) 10 пГн; Измерение индуктивности (L) (верхний предел) 100 кГн; Измерение индуктивности (L) (разрешение) не указано; Измерение емкости (С) (нижний предел) 10 фФ; Измерение емкости (С) (верхний предел) 10 Ф; Измерение емкости (С) (разрешение) не указано; Измерение тангенса угла диэлектрических потерь (D) (нижний предел) 0,00001; Измерение тангенса угла диэлектрических потерь (D) (верхний предел) 9,99999; Измерение добротности (Q) (нижний предел) 0,00001; Измерение добротности (Q) (верхний предел) 99999,9; Измерение фазового сдвига (θ) -180° ... +180°; Измерение сопротивления постоянному току (DCR) Нет; Измерение проводимости (нижний предел) 10 пСм; Измерение проводимости (верхний предел) 100 См; Измерение проводимости (разрешение) не указано
43 | АММ-3038 — анализатор компонентов - АММ-3038 Анализатор компонентов |  | 370152 | Частота тест-сигнала (нижний предел) 20 Гц; Частота тест-сигнала (верхний предел) 300 кГц; Количество фиксированных тестовых частот не указано; Базовая погрешность измерения RLC 0,05%; Измерение сопротивления (R) (нижний предел) 10 мкОм; Измерение сопротивления (R) (верхний предел) 100 МОм; Измерение сопротивления (R) (разрешение) не указано; Измерение индуктивности (L) (нижний предел) 10 пГн; Измерение индуктивности (L) (верхний предел) 100 кГн; Измерение индуктивности (L) (разрешение) не указано; Измерение емкости (С) (нижний предел) 10 фФ; Измерение емкости (С) (верхний предел) 10 Ф; Измерение емкости (С) (разрешение) не указано; Измерение тангенса угла диэлектрических потерь (D) (нижний предел) 0,00001; Измерение тангенса угла диэлектрических потерь (D) (верхний предел) 9,99999; Измерение добротности (Q) (нижний предел) 0,00001; Измерение добротности (Q) (верхний предел) 99999,9; Измерение фазового сдвига (θ) -180° ... +180°; Измерение сопротивления постоянному току (DCR) Нет; Измерение проводимости (нижний предел) 10 пСм; Измерение проводимости (верхний предел) 100 См; Измерение проводимости (разрешение) не указано
44 | GW Instek LCR-76002 - LCR-76002 - измеритель импеданса прецизионный | + | 144550 | Частота тест-сигнала (нижний предел) 10 Гц; Частота тест-сигнала (верхний предел) 2 кГц; Количество фиксированных тестовых частот не указано; Базовая погрешность измерения RLC 0,05%; Измерение сопротивления (R) (нижний предел) не указано; Измерение сопротивления (R) (верхний предел) 100 МОм; Измерение сопротивления (R) (разрешение) 10 мкОм; Измерение индуктивности (L) (нижний предел) не указано; Измерение индуктивности (L) (верхний предел) 10 кГн; Измерение индуктивности (L) (разрешение) 10 мкГн; Измерение емкости (С) (нижний предел) не указано; Измерение емкости (С) (верхний предел) 10 Ф; Измерение емкости (С) (разрешение) 10 пФ; Измерение тангенса угла диэлектрических потерь (D) (нижний предел) 0,00001; Измерение тангенса угла диэлектрических потерь (D) (верхний предел) 9,99999; Измерение добротности (Q) (нижний предел) 0,00001; Измерение добротности (Q) (верхний предел) 99999,9; Измерение фазового сдвига (θ) -180° ... +180°; Измерение сопротивления постоянному току (DCR) Нет; Измерение проводимости (нижний предел) не указано; Измерение проводимости (верхний предел) 1 кСм; Измерение проводимости (разрешение) 10 пСм
45 | Aktakom АМ-3016 - АМ-3016 Измеритель RLC |  | цена по запросу | Частота тест-сигнала (нижний предел) 50 Гц; Частота тест-сигнала (верхний предел) 200 кГц; Количество фиксированных тестовых частот 12000; Базовая погрешность измерения RLC 0,05%; Измерение сопротивления (R) (нижний предел) 10 мкОм; Измерение сопротивления (R) (верхний предел) 100 МОм; Измерение сопротивления (R) (разрешение) не указано; Измерение индуктивности (L) (нижний предел) 10 пГн; Измерение индуктивности (L) (верхний предел) 10 кГн; Измерение индуктивности (L) (разрешение) не указано; Измерение емкости (С) (нижний предел) 10 фФ; Измерение емкости (С) (верхний предел) 100 мФ; Измерение емкости (С) (разрешение) не указано; Измерение тангенса угла диэлектрических потерь (D) (нижний предел) 0,00001; Измерение тангенса угла диэлектрических потерь (D) (верхний предел) 9,99999; Измерение добротности (Q) (нижний предел) 0,00001; Измерение добротности (Q) (верхний предел) 99999,9; Измерение фазового сдвига (θ) не измеряет; Измерение сопротивления постоянному току (DCR) Нет; Измерение проводимости (нижний предел) 10 пСм; Измерение проводимости (верхний предел) 100 См; Измерение проводимости (разрешение) не указано
46 | Aktakom АММ-3088 - АММ-3088 Анализатор компонентов |  | 779994 | Частота тест-сигнала (нижний предел) 20 Гц; Частота тест-сигнала (верхний предел) 1 МГц; Количество фиксированных тестовых частот не указано; Базовая погрешность измерения RLC 0,05%; Измерение сопротивления (R) (нижний предел) 10 мкОм; Измерение сопротивления (R) (верхний предел) 100 МОм; Измерение сопротивления (R) (разрешение) не указано; Измерение индуктивности (L) (нижний предел) 10 пГн; Измерение индуктивности (L) (верхний предел) 100 кГн; Измерение индуктивности (L) (разрешение) не указано; Измерение емкости (С) (нижний предел) 10 фФ; Измерение емкости (С) (верхний предел) 10 Ф; Измерение емкости (С) (разрешение) не указано; Измерение тангенса угла диэлектрических потерь (D) (нижний предел) 0,00001; Измерение тангенса угла диэлектрических потерь (D) (верхний предел) 9,99999; Измерение добротности (Q) (нижний предел) 0,00001; Измерение добротности (Q) (верхний предел) 99999,9; Измерение фазового сдвига (θ) -180° ... +180°; Измерение сопротивления постоянному току (DCR) Нет; Измерение проводимости (нижний предел) 10 пСм; Измерение проводимости (верхний предел) 100 См; Измерение проводимости (разрешение) не указано
47 | GW Instek LCR-76100 - LCR-76100 - измеритель импеданса прецизионный | + | 247940 | Частота тест-сигнала (нижний предел) 10 Гц; Частота тест-сигнала (верхний предел) 100 кГц; Количество фиксированных тестовых частот не указано; Базовая погрешность измерения RLC 0,05%; Измерение сопротивления (R) (нижний предел) не указано; Измерение сопротивления (R) (верхний предел) 100 МОм; Измерение сопротивления (R) (разрешение) 10 мкОм; Измерение индуктивности (L) (нижний предел) не указано; Измерение индуктивности (L) (верхний предел) 10 кГн; Измерение индуктивности (L) (разрешение) 10 мкГн; Измерение емкости (С) (нижний предел) не указано; Измерение емкости (С) (верхний предел) 10 Ф; Измерение емкости (С) (разрешение) 10 пФ; Измерение тангенса угла диэлектрических потерь (D) (нижний предел) 0,00001; Измерение тангенса угла диэлектрических потерь (D) (верхний предел) 9,99999; Измерение добротности (Q) (нижний предел) 0,00001; Измерение добротности (Q) (верхний предел) 99999,9; Измерение фазового сдвига (θ) -180° ... +180°; Измерение сопротивления постоянному току (DCR) Нет; Измерение проводимости (нижний предел) не указано; Измерение проводимости (верхний предел) 1 кСм; Измерение проводимости (разрешение) 10 пСм
48 | АММ-3068 — анализатор компонентов - АММ-3068 Анализатор компонентов |  | цена по запросу | Частота тест-сигнала (нижний предел) 20 Гц; Частота тест-сигнала (верхний предел) 300 кГц; Количество фиксированных тестовых частот не указано; Базовая погрешность измерения RLC 0,05%; Измерение сопротивления (R) (нижний предел) 10 мкОм; Измерение сопротивления (R) (верхний предел) 100 МОм; Измерение сопротивления (R) (разрешение) не указано; Измерение индуктивности (L) (нижний предел) 10 пГн; Измерение индуктивности (L) (верхний предел) 100 кГн; Измерение индуктивности (L) (разрешение) не указано; Измерение емкости (С) (нижний предел) 10 фФ; Измерение емкости (С) (верхний предел) 10 Ф; Измерение емкости (С) (разрешение) не указано; Измерение тангенса угла диэлектрических потерь (D) (нижний предел) 0,00001; Измерение тангенса угла диэлектрических потерь (D) (верхний предел) 9,99999; Измерение добротности (Q) (нижний предел) 0,00001; Измерение добротности (Q) (верхний предел) 99999,9; Измерение фазового сдвига (θ) -180° ... +180°; Измерение сопротивления постоянному току (DCR) Нет; Измерение проводимости (нижний предел) 10 пСм; Измерение проводимости (верхний предел) 100 См; Измерение проводимости (разрешение) не указано
49 | GW Instek LCR-78105G - LCR-78105G - измеритель параметров RLC цифровой | + | 715870 | Частота тест-сигнала (нижний предел) 20 Гц; Частота тест-сигнала (верхний предел) 5 МГц; Количество фиксированных тестовых частот не указано; Базовая погрешность измерения RLC 0,1%; Измерение сопротивления (R) (нижний предел) не указано; Измерение сопротивления (R) (верхний предел) 100 МОм; Измерение сопротивления (R) (разрешение) 10 мкОм; Измерение индуктивности (L) (нижний предел) не указано; Измерение индуктивности (L) (верхний предел) 100 кГн; Измерение индуктивности (L) (разрешение) 100 пГн; Измерение емкости (С) (нижний предел) не указано; Измерение емкости (С) (верхний предел) 1 Ф; Измерение емкости (С) (разрешение) 10 фФ; Измерение тангенса угла диэлектрических потерь (D) (нижний предел) 0,00001; Измерение тангенса угла диэлектрических потерь (D) (верхний предел) 1000; Измерение добротности (Q) (нижний предел) 0,1; Измерение добротности (Q) (верхний предел) 10000; Измерение фазового сдвига (θ) -180° ... +180°; Измерение сопротивления постоянному току (DCR) Нет; Измерение проводимости (нижний предел) не указано; Измерение проводимости (верхний предел) 1 кСм; Измерение проводимости (разрешение) 10 нСм
50 | АМ-3028 - АМ-3028 Анализатор компонентов |  | 546216 | Частота тест-сигнала (нижний предел) 20 Гц; Частота тест-сигнала (верхний предел) 1 МГц; Количество фиксированных тестовых частот не указано; Базовая погрешность измерения RLC 0,05%; Измерение сопротивления (R) (нижний предел) 10 мкОм; Измерение сопротивления (R) (верхний предел) 100 МОм; Измерение сопротивления (R) (разрешение) не указано; Измерение индуктивности (L) (нижний предел) 10 пГн; Измерение индуктивности (L) (верхний предел) 100 кГн; Измерение индуктивности (L) (разрешение) не указано; Измерение емкости (С) (нижний предел) 10 фФ; Измерение емкости (С) (верхний предел) 10 Ф; Измерение емкости (С) (разрешение) не указано; Измерение тангенса угла диэлектрических потерь (D) (нижний предел) 0,00001; Измерение тангенса угла диэлектрических потерь (D) (верхний предел) 9,99999; Измерение добротности (Q) (нижний предел) 0,01; Измерение добротности (Q) (верхний предел) 99999,9; Измерение фазового сдвига (θ) -180° ... +180°; Измерение сопротивления постоянному току (DCR) Нет; Измерение проводимости (нижний предел) 10 пСм; Измерение проводимости (верхний предел) 100 См; Измерение проводимости (разрешение) не указано
51 | GW Instek LCR-76200 - LCR-76200 - измеритель импеданса прецизионный | + | 357210 | Частота тест-сигнала (нижний предел) 10 Гц; Частота тест-сигнала (верхний предел) 200 кГц; Количество фиксированных тестовых частот не указано; Базовая погрешность измерения RLC 0,05%; Измерение сопротивления (R) (нижний предел) не указано; Измерение сопротивления (R) (верхний предел) 100 МОм; Измерение сопротивления (R) (разрешение) 10 мкОм; Измерение индуктивности (L) (нижний предел) не указано; Измерение индуктивности (L) (верхний предел) 10 кГн; Измерение индуктивности (L) (разрешение) 10 мкГн; Измерение емкости (С) (нижний предел) не указано; Измерение емкости (С) (верхний предел) 10 Ф; Измерение емкости (С) (разрешение) 10 пФ; Измерение тангенса угла диэлектрических потерь (D) (нижний предел) 0,00001; Измерение тангенса угла диэлектрических потерь (D) (верхний предел) 9,99999; Измерение добротности (Q) (нижний предел) 0,00001; Измерение добротности (Q) (верхний предел) 99999,9; Измерение фазового сдвига (θ) -180° ... +180°; Измерение сопротивления постоянному току (DCR) Нет; Измерение проводимости (нижний предел) не указано; Измерение проводимости (верхний предел) 1 кСм; Измерение проводимости (разрешение) 10 пСм
52 | WK 4310 - WK 4310 - RLC измеритель |  | 267120 | Частота тест-сигнала (нижний предел) 20 Гц; Частота тест-сигнала (верхний предел) 100 кГц; Количество фиксированных тестовых частот не указано; Базовая погрешность измерения RLC 0,1%; Измерение сопротивления (R) (нижний предел) не указано; Измерение сопротивления (R) (верхний предел) 1 ГОм; Измерение сопротивления (R) (разрешение) 10 мкОм; Измерение индуктивности (L) (нижний предел) не указано; Измерение индуктивности (L) (верхний предел) 100 кГн; Измерение индуктивности (L) (разрешение) 100 пГн; Измерение емкости (С) (нижний предел) не указано; Измерение емкости (С) (верхний предел) 1 Ф; Измерение емкости (С) (разрешение) 1 фФ; Измерение тангенса угла диэлектрических потерь (D) (нижний предел) 0,00001; Измерение тангенса угла диэлектрических потерь (D) (верхний предел) 1000; Измерение добротности (Q) (нижний предел) 0,01; Измерение добротности (Q) (верхний предел) 1000; Измерение фазового сдвига (θ) -180° ... +180°; Измерение сопротивления постоянному току (DCR) Нет; Измерение проводимости (нижний предел) не измеряет; Измерение проводимости (верхний предел) не измеряет; Измерение проводимости (разрешение) не измеряет
53 | Aktakom АММ-3044 - АММ-3044 Анализатор компонентов |  | цена по запросу | Частота тест-сигнала (нижний предел) 50 Гц; Частота тест-сигнала (верхний предел) 200 кГц; Количество фиксированных тестовых частот 37; Базовая погрешность измерения RLC 0,05%; Измерение сопротивления (R) (нижний предел) 10 мкОм; Измерение сопротивления (R) (верхний предел) 100 МОм; Измерение сопротивления (R) (разрешение) не указано; Измерение индуктивности (L) (нижний предел) 10 пГн; Измерение индуктивности (L) (верхний предел) 100 кГн; Измерение индуктивности (L) (разрешение) не указано; Измерение емкости (С) (нижний предел) 10 фФ; Измерение емкости (С) (верхний предел) 10 Ф; Измерение емкости (С) (разрешение) не указано; Измерение тангенса угла диэлектрических потерь (D) (нижний предел) 0,00001; Измерение тангенса угла диэлектрических потерь (D) (верхний предел) 10; Измерение добротности (Q) (нижний предел) 0,00001; Измерение добротности (Q) (верхний предел) 99999,9; Измерение фазового сдвига (θ) -180° ... +180°; Измерение сопротивления постоянному току (DCR) Нет; Измерение проводимости (нижний предел) 10 пСм; Измерение проводимости (верхний предел) 100 См; Измерение проводимости (разрешение) не указано
54 | WK 6440B - WK 6440B - измеритель RLC | + | 1050660 | Частота тест-сигнала (нижний предел) 20 Гц; Частота тест-сигнала (верхний предел) 3 МГц; Количество фиксированных тестовых частот 1800; Базовая погрешность измерения RLC 0,02%; Измерение сопротивления (R) (нижний предел) не указано; Измерение сопротивления (R) (верхний предел) 2 ГОм; Измерение сопротивления (R) (разрешение) 10 мкОм; Измерение индуктивности (L) (нижний предел) не указано; Измерение индуктивности (L) (верхний предел) 2 кГн; Измерение индуктивности (L) (разрешение) 100 пГн; Измерение емкости (С) (нижний предел) не указано; Измерение емкости (С) (верхний предел) 1 Ф; Измерение емкости (С) (разрешение) 1 фФ; Измерение тангенса угла диэлектрических потерь (D) (нижний предел) не указано; Измерение тангенса угла диэлектрических потерь (D) (верхний предел) 1000; Измерение добротности (Q) (нижний предел) не указано; Измерение добротности (Q) (верхний предел) 1000; Измерение фазового сдвига (θ) -180° ... +180°; Измерение сопротивления постоянному току (DCR) Нет; Измерение проводимости (нижний предел) не измеряет; Измерение проводимости (верхний предел) не измеряет; Измерение проводимости (разрешение) не измеряет
55 | GW Instek LCR-78101G - LCR-78101G - измеритель параметров RLC цифровой | + | 579069 | Частота тест-сигнала (нижний предел) 20 Гц; Частота тест-сигнала (верхний предел) 1 МГц; Количество фиксированных тестовых частот не указано; Базовая погрешность измерения RLC 0,1%; Измерение сопротивления (R) (нижний предел) не указано; Измерение сопротивления (R) (верхний предел) 100 МОм; Измерение сопротивления (R) (разрешение) 10 мкОм; Измерение индуктивности (L) (нижний предел) не указано; Измерение индуктивности (L) (верхний предел) 100 кГн; Измерение индуктивности (L) (разрешение) 100 пГн; Измерение емкости (С) (нижний предел) не указано; Измерение емкости (С) (верхний предел) 1 Ф; Измерение емкости (С) (разрешение) 10 фФ; Измерение тангенса угла диэлектрических потерь (D) (нижний предел) 0,00001; Измерение тангенса угла диэлектрических потерь (D) (верхний предел) 1000; Измерение добротности (Q) (нижний предел) 0,1; Измерение добротности (Q) (верхний предел) 10000; Измерение фазового сдвига (θ) -180° ... +180°; Измерение сопротивления постоянному току (DCR) Нет; Измерение проводимости (нижний предел) не указано; Измерение проводимости (верхний предел) 1 кСм; Измерение проводимости (разрешение) 10 нСм
56 | WK 6430B - WK 6430B - прецизионный анализатор RLC компонентов | + | 738990 | Частота тест-сигнала (нижний предел) 20 Гц; Частота тест-сигнала (верхний предел) 500 кГц; Количество фиксированных тестовых частот 1000; Базовая погрешность измерения RLC 0,02%; Измерение сопротивления (R) (нижний предел) не указано; Измерение сопротивления (R) (верхний предел) 2 ГОм; Измерение сопротивления (R) (разрешение) 10 мкОм; Измерение индуктивности (L) (нижний предел) не указано; Измерение индуктивности (L) (верхний предел) 2 кГн; Измерение индуктивности (L) (разрешение) 100 пГн; Измерение емкости (С) (нижний предел) не указано; Измерение емкости (С) (верхний предел) 1 Ф; Измерение емкости (С) (разрешение) 1 фФ; Измерение тангенса угла диэлектрических потерь (D) (нижний предел) не указано; Измерение тангенса угла диэлектрических потерь (D) (верхний предел) 1000; Измерение добротности (Q) (нижний предел) не указано; Измерение добротности (Q) (верхний предел) 1000; Измерение фазового сдвига (θ) -180° ... +180°; Измерение сопротивления постоянному току (DCR) Нет; Измерение проводимости (нижний предел) не измеряет; Измерение проводимости (верхний предел) не измеряет; Измерение проводимости (разрешение) не измеряет
57 | Aktakom АММ-3048 - АММ-3048 Анализатор компонентов |  | цена по запросу | Частота тест-сигнала (нижний предел) 20 Гц; Частота тест-сигнала (верхний предел) 500 кГц; Количество фиксированных тестовых частот не указано; Базовая погрешность измерения RLC 0,05%; Измерение сопротивления (R) (нижний предел) 10 мкОм; Измерение сопротивления (R) (верхний предел) 100 МОм; Измерение сопротивления (R) (разрешение) не указано; Измерение индуктивности (L) (нижний предел) 10 пГн; Измерение индуктивности (L) (верхний предел) 100 кГн; Измерение индуктивности (L) (разрешение) не указано; Измерение емкости (С) (нижний предел) 10 фФ; Измерение емкости (С) (верхний предел) 10 Ф; Измерение емкости (С) (разрешение) не указано; Измерение тангенса угла диэлектрических потерь (D) (нижний предел) 0,00001; Измерение тангенса угла диэлектрических потерь (D) (верхний предел) 9,99999; Измерение добротности (Q) (нижний предел) 0,00001; Измерение добротности (Q) (верхний предел) 99999,9; Измерение фазового сдвига (θ) -180° ... +180°; Измерение сопротивления постоянному току (DCR) Нет; Измерение проводимости (нижний предел) 10 пСм; Измерение проводимости (верхний предел) 100 См; Измерение проводимости (разрешение) не указано
58 | WK 65120P - WK 65120P - прецизионный ВЧ измеритель | + | 2328660 | Частота тест-сигнала (нижний предел) 20 Гц; Частота тест-сигнала (верхний предел) 120 МГц; Количество фиксированных тестовых частот не указано; Базовая погрешность измерения RLC не указано; Измерение сопротивления (R) (нижний предел) 10 мкОм; Измерение сопротивления (R) (верхний предел) 2 ГОм; Измерение сопротивления (R) (разрешение) 10 мкОм; Измерение индуктивности (L) (нижний предел) 100 пГн; Измерение индуктивности (L) (верхний предел) 2 кГн; Измерение индуктивности (L) (разрешение) 100 пГн; Измерение емкости (С) (нижний предел) 1 фФ; Измерение емкости (С) (верхний предел) 1 Ф; Измерение емкости (С) (разрешение) 1 фФ; Измерение тангенса угла диэлектрических потерь (D) (нижний предел) 0,00001; Измерение тангенса угла диэлектрических потерь (D) (верхний предел) 1000; Измерение добротности (Q) (нижний предел) 0,00001; Измерение добротности (Q) (верхний предел) 1000; Измерение фазового сдвига (θ) -180° ... +180°; Измерение сопротивления постоянному току (DCR) Нет; Измерение проводимости (нижний предел) не измеряет; Измерение проводимости (верхний предел) не измеряет; Измерение проводимости (разрешение) не измеряет
59 | МНИПИ Е7-28 - Е7-28 - анализатор иммитанса |  | цена по запросу | Частота тест-сигнала (нижний предел) 25 Гц; Частота тест-сигнала (верхний предел) 10 МГц; Количество фиксированных тестовых частот не указано; Базовая погрешность измерения RLC не указано; Измерение сопротивления (R) (нижний предел) 1 мОм; Измерение сопротивления (R) (верхний предел) 1 МОм; Измерение сопротивления (R) (разрешение) не указано; Измерение индуктивности (L) (нижний предел) 1 нГн; Измерение индуктивности (L) (верхний предел) 10 кГн; Измерение индуктивности (L) (разрешение) не указано; Измерение емкости (С) (нижний предел) 1 пФ; Измерение емкости (С) (верхний предел) 1 Ф; Измерение емкости (С) (разрешение) не указано; Измерение тангенса угла диэлектрических потерь (D) (нижний предел) 0,0001; Измерение тангенса угла диэлектрических потерь (D) (верхний предел) 1000; Измерение добротности (Q) (нижний предел) 0,0001; Измерение добротности (Q) (верхний предел) 1000; Измерение фазового сдвига (θ) +0,001°...+90°; Измерение сопротивления постоянному току (DCR) Нет; Измерение проводимости (нижний предел) 10 пСм; Измерение проводимости (верхний предел) 4 См; Измерение проводимости (разрешение) не указано
60 | WK 6510B - WK 6510B - прецизионный ВЧ измеритель | + | 1526580 | Частота тест-сигнала (нижний предел) 20 Гц; Частота тест-сигнала (верхний предел) 10 МГц; Количество фиксированных тестовых частот не указано; Базовая погрешность измерения RLC 0,05%; Измерение сопротивления (R) (нижний предел) 10 мкОм; Измерение сопротивления (R) (верхний предел) 2 ГОм; Измерение сопротивления (R) (разрешение) 10 мкОм; Измерение индуктивности (L) (нижний предел) 100 пГн; Измерение индуктивности (L) (верхний предел) 2 кГн; Измерение индуктивности (L) (разрешение) 100 пГн; Измерение емкости (С) (нижний предел) 1 фФ; Измерение емкости (С) (верхний предел) 1 Ф; Измерение емкости (С) (разрешение) 1 фФ; Измерение тангенса угла диэлектрических потерь (D) (нижний предел) 0,00001; Измерение тангенса угла диэлектрических потерь (D) (верхний предел) 1000; Измерение добротности (Q) (нижний предел) 0,00001; Измерение добротности (Q) (верхний предел) 1000; Измерение фазового сдвига (θ) -180° ... +180°; Измерение сопротивления постоянному току (DCR) Нет; Измерение проводимости (нижний предел) не измеряет; Измерение проводимости (верхний предел) не измеряет; Измерение проводимости (разрешение) не измеряет
61 | WK 6515B - WK 6515B - прецизионный ВЧ измеритель | + | 1570140 | Частота тест-сигнала (нижний предел) 20 Гц; Частота тест-сигнала (верхний предел) 15 МГц; Количество фиксированных тестовых частот не указано; Базовая погрешность измерения RLC 0,05%; Измерение сопротивления (R) (нижний предел) 10 мкОм; Измерение сопротивления (R) (верхний предел) 2 ГОм; Измерение сопротивления (R) (разрешение) 10 мкОм; Измерение индуктивности (L) (нижний предел) 100 пГн; Измерение индуктивности (L) (верхний предел) 2 кГн; Измерение индуктивности (L) (разрешение) 100 пГн; Измерение емкости (С) (нижний предел) 1 фФ; Измерение емкости (С) (верхний предел) 1 Ф; Измерение емкости (С) (разрешение) 1 фФ; Измерение тангенса угла диэлектрических потерь (D) (нижний предел) 0,00001; Измерение тангенса угла диэлектрических потерь (D) (верхний предел) 1000; Измерение добротности (Q) (нижний предел) 0,00001; Измерение добротности (Q) (верхний предел) 1000; Измерение фазового сдвига (θ) -180° ... +180°; Измерение сопротивления постоянному току (DCR) Нет; Измерение проводимости (нижний предел) не измеряет; Измерение проводимости (верхний предел) не измеряет; Измерение проводимости (разрешение) не измеряет
62 | АММ-3148 - АММ-3148 - Измеритель RLC |  | 104460 | Частота тест-сигнала (нижний предел) 50 Гц; Частота тест-сигнала (верхний предел) 100 кГц; Количество фиксированных тестовых частот 10; Базовая погрешность измерения RLC 0,1%; Измерение сопротивления (R) (нижний предел) 100 мкОм; Измерение сопротивления (R) (верхний предел) 100 МОм; Измерение сопротивления (R) (разрешение) не указано; Измерение индуктивности (L) (нижний предел) 1 нГн; Измерение индуктивности (L) (верхний предел) 100 кГн; Измерение индуктивности (L) (разрешение) не указано; Измерение емкости (С) (нижний предел) 1 фФ; Измерение емкости (С) (верхний предел) 10 мФ; Измерение емкости (С) (разрешение) не указано; Измерение тангенса угла диэлектрических потерь (D) (нижний предел) 0,0001; Измерение тангенса угла диэлектрических потерь (D) (верхний предел) 9,9999; Измерение добротности (Q) (нижний предел) 0,0001; Измерение добротности (Q) (верхний предел) 9999,9; Измерение фазового сдвига (θ) -180° ... +180°; Измерение сопротивления постоянному току (DCR) Нет; Измерение проводимости (нижний предел) не измеряет; Измерение проводимости (верхний предел) не измеряет; Измерение проводимости (разрешение) не измеряет
63 | WK 6520P - WK 6520P - прецизионный ВЧ измеритель | + | 1390770 | Частота тест-сигнала (нижний предел) 20 Гц; Частота тест-сигнала (верхний предел) 20 МГц; Количество фиксированных тестовых частот не указано; Базовая погрешность измерения RLC 0,05%; Измерение сопротивления (R) (нижний предел) 10 мкОм; Измерение сопротивления (R) (верхний предел) 2 ГОм; Измерение сопротивления (R) (разрешение) 10 мкОм; Измерение индуктивности (L) (нижний предел) 100 пГн; Измерение индуктивности (L) (верхний предел) 2 кГн; Измерение индуктивности (L) (разрешение) 100 пГн; Измерение емкости (С) (нижний предел) 1 фФ; Измерение емкости (С) (верхний предел) 1 Ф; Измерение емкости (С) (разрешение) 1 фФ; Измерение тангенса угла диэлектрических потерь (D) (нижний предел) 0,00001; Измерение тангенса угла диэлектрических потерь (D) (верхний предел) 1000; Измерение добротности (Q) (нижний предел) 0,00001; Измерение добротности (Q) (верхний предел) 1000; Измерение фазового сдвига (θ) -180° ... +180°; Измерение сопротивления постоянному току (DCR) Нет; Измерение проводимости (нижний предел) не измеряет; Измерение проводимости (верхний предел) не измеряет; Измерение проводимости (разрешение) не измеряет
64 | Wayne Kerr Electronics WK 6550P - WK 6550P - прецизионный ВЧ измеритель | + | 1884150 | Частота тест-сигнала (нижний предел) 20 Гц; Частота тест-сигнала (верхний предел) 50 МГц; Количество фиксированных тестовых частот не указано; Базовая погрешность измерения RLC 0,05%; Измерение сопротивления (R) (нижний предел) 10 мкОм; Измерение сопротивления (R) (верхний предел) 2 ГОм; Измерение сопротивления (R) (разрешение) 10 мкОм; Измерение индуктивности (L) (нижний предел) 100 пГн; Измерение индуктивности (L) (верхний предел) 2 кГн; Измерение индуктивности (L) (разрешение) 100 пГн; Измерение емкости (С) (нижний предел) 1 фФ; Измерение емкости (С) (верхний предел) 1 Ф; Измерение емкости (С) (разрешение) 1 фФ; Измерение тангенса угла диэлектрических потерь (D) (нижний предел) 0,00001; Измерение тангенса угла диэлектрических потерь (D) (верхний предел) 1000; Измерение добротности (Q) (нижний предел) 0,00001; Измерение добротности (Q) (верхний предел) 1000; Измерение фазового сдвига (θ) -180° ... +180°; Измерение сопротивления постоянному току (DCR) Нет; Измерение проводимости (нижний предел) не измеряет; Измерение проводимости (верхний предел) не измеряет; Измерение проводимости (разрешение) не измеряет
65 | GW Instek LCR-76300 - LCR-76300 - измеритель импеданса прецизионный | + | 408268 | Частота тест-сигнала (нижний предел) 10 Гц; Частота тест-сигнала (верхний предел) 300 кГц; Количество фиксированных тестовых частот не указано; Базовая погрешность измерения RLC 0,05%; Измерение сопротивления (R) (нижний предел) не указано; Измерение сопротивления (R) (верхний предел) 100 МОм; Измерение сопротивления (R) (разрешение) 10 мкОм; Измерение индуктивности (L) (нижний предел) не указано; Измерение индуктивности (L) (верхний предел) 10 кГн; Измерение индуктивности (L) (разрешение) 10 мкГн; Измерение емкости (С) (нижний предел) не указано; Измерение емкости (С) (верхний предел) 10 Ф; Измерение емкости (С) (разрешение) 10 пФ; Измерение тангенса угла диэлектрических потерь (D) (нижний предел) 0,00001; Измерение тангенса угла диэлектрических потерь (D) (верхний предел) 9,99999; Измерение добротности (Q) (нижний предел) 0,00001; Измерение добротности (Q) (верхний предел) 99999,9; Измерение фазового сдвига (θ) -180° ... +180°; Измерение сопротивления постоянному току (DCR) Нет; Измерение проводимости (нижний предел) не указано; Измерение проводимости (верхний предел) 1 кСм; Измерение проводимости (разрешение) 10 пСм
66 | WK 6510P - WK 6510P - прецизионный ВЧ измеритель | + | 1297890 | Частота тест-сигнала (нижний предел) 20 Гц; Частота тест-сигнала (верхний предел) 10 МГц; Количество фиксированных тестовых частот не указано; Базовая погрешность измерения RLC 0,05%; Измерение сопротивления (R) (нижний предел) 10 мкОм; Измерение сопротивления (R) (верхний предел) 2 ГОм; Измерение сопротивления (R) (разрешение) 10 мкОм; Измерение индуктивности (L) (нижний предел) 100 пГн; Измерение индуктивности (L) (верхний предел) 2 кГн; Измерение индуктивности (L) (разрешение) 100 пГн; Измерение емкости (С) (нижний предел) 1 фФ; Измерение емкости (С) (верхний предел) 1 Ф; Измерение емкости (С) (разрешение) 1 фФ; Измерение тангенса угла диэлектрических потерь (D) (нижний предел) 0,00001; Измерение тангенса угла диэлектрических потерь (D) (верхний предел) 1000; Измерение добротности (Q) (нижний предел) 0,00001; Измерение добротности (Q) (верхний предел) 1000; Измерение фазового сдвига (θ) -180° ... +180°; Измерение сопротивления постоянному току (DCR) Нет; Измерение проводимости (нижний предел) не измеряет; Измерение проводимости (верхний предел) не измеряет; Измерение проводимости (разрешение) не измеряет
67 | WK 6505P - WK 6505P - прецизионный ВЧ измеритель | + | 1240560 | Частота тест-сигнала (нижний предел) 20 Гц; Частота тест-сигнала (верхний предел) 5 МГц; Количество фиксированных тестовых частот не указано; Базовая погрешность измерения RLC 0,05%; Измерение сопротивления (R) (нижний предел) 10 мкОм; Измерение сопротивления (R) (верхний предел) 2 ГОм; Измерение сопротивления (R) (разрешение) 10 мкОм; Измерение индуктивности (L) (нижний предел) 100 пГн; Измерение индуктивности (L) (верхний предел) 2 кГн; Измерение индуктивности (L) (разрешение) 100 пГн; Измерение емкости (С) (нижний предел) 1 фФ; Измерение емкости (С) (верхний предел) 1 Ф; Измерение емкости (С) (разрешение) 1 фФ; Измерение тангенса угла диэлектрических потерь (D) (нижний предел) 0,00001; Измерение тангенса угла диэлектрических потерь (D) (верхний предел) 1000; Измерение добротности (Q) (нижний предел) 0,00001; Измерение добротности (Q) (верхний предел) 1000; Измерение фазового сдвига (θ) -180° ... +180°; Измерение сопротивления постоянному току (DCR) Нет; Измерение проводимости (нижний предел) не измеряет; Измерение проводимости (верхний предел) не измеряет; Измерение проводимости (разрешение) не измеряет
68 | WK 6505B - WK 6505B - прецизионный ВЧ измеритель | + | 1431270 | Частота тест-сигнала (нижний предел) 20 Гц; Частота тест-сигнала (верхний предел) 5 МГц; Количество фиксированных тестовых частот не указано; Базовая погрешность измерения RLC 0,05%; Измерение сопротивления (R) (нижний предел) 10 мкОм; Измерение сопротивления (R) (верхний предел) 2 ГОм; Измерение сопротивления (R) (разрешение) 10 мкОм; Измерение индуктивности (L) (нижний предел) 100 пГн; Измерение индуктивности (L) (верхний предел) 2 кГн; Измерение индуктивности (L) (разрешение) 100 пГн; Измерение емкости (С) (нижний предел) 1 фФ; Измерение емкости (С) (верхний предел) 1 Ф; Измерение емкости (С) (разрешение) 1 фФ; Измерение тангенса угла диэлектрических потерь (D) (нижний предел) 0,00001; Измерение тангенса угла диэлектрических потерь (D) (верхний предел) 1000; Измерение добротности (Q) (нижний предел) 0,00001; Измерение добротности (Q) (верхний предел) 1000; Измерение фазового сдвига (θ) -180° ... +180°; Измерение сопротивления постоянному току (DCR) Нет; Измерение проводимости (нижний предел) не измеряет; Измерение проводимости (верхний предел) не измеряет; Измерение проводимости (разрешение) не измеряет
69 | WK 6530B - WK 6530B - прецизионный ВЧ измеритель | + | 2063520 | Частота тест-сигнала (нижний предел) 20 Гц; Частота тест-сигнала (верхний предел) 30 МГц; Количество фиксированных тестовых частот не указано; Базовая погрешность измерения RLC 0,05%; Измерение сопротивления (R) (нижний предел) 10 мкОм; Измерение сопротивления (R) (верхний предел) 2 ГОм; Измерение сопротивления (R) (разрешение) 10 мкОм; Измерение индуктивности (L) (нижний предел) 100 пГн; Измерение индуктивности (L) (верхний предел) 2 кГн; Измерение индуктивности (L) (разрешение) 100 пГн; Измерение емкости (С) (нижний предел) 1 фФ; Измерение емкости (С) (верхний предел) 1 Ф; Измерение емкости (С) (разрешение) 1 фФ; Измерение тангенса угла диэлектрических потерь (D) (нижний предел) 0,00001; Измерение тангенса угла диэлектрических потерь (D) (верхний предел) 1000; Измерение добротности (Q) (нижний предел) 0,00001; Измерение добротности (Q) (верхний предел) 1000; Измерение фазового сдвига (θ) -180° ... +180°; Измерение сопротивления постоянному току (DCR) Нет; Измерение проводимости (нижний предел) не измеряет; Измерение проводимости (верхний предел) не измеряет; Измерение проводимости (разрешение) не измеряет
70 | WK 3255B - WK 3255B - анализатор индуктивности |  | 707580 | Частота тест-сигнала (нижний предел) 20 Гц; Частота тест-сигнала (верхний предел) 500 кГц; Количество фиксированных тестовых частот 800; Базовая погрешность измерения RLC 0,1%; Измерение сопротивления (R) (нижний предел) не указано; Измерение сопротивления (R) (верхний предел) 2 МОм; Измерение сопротивления (R) (разрешение) 50 мкОм; Измерение индуктивности (L) (нижний предел) не указано; Измерение индуктивности (L) (верхний предел) 1 кГн; Измерение индуктивности (L) (разрешение) 1 нГн; Измерение емкости (С) (нижний предел) не указано; Измерение емкости (С) (верхний предел) 250 мФ; Измерение емкости (С) (разрешение) 10 фФ; Измерение тангенса угла диэлектрических потерь (D) (нижний предел) не измеряет; Измерение тангенса угла диэлектрических потерь (D) (верхний предел) не измеряет; Измерение добротности (Q) (нижний предел) не измеряет; Измерение добротности (Q) (верхний предел) не измеряет; Измерение фазового сдвига (θ) не измеряет; Измерение сопротивления постоянному току (DCR) Нет; Измерение проводимости (нижний предел) не измеряет; Измерение проводимости (верхний предел) не измеряет; Измерение проводимости (разрешение) не измеряет
71 | GW Instek LCR-76020 - LCR-76020 - измеритель импеданса прецизионный | + | 217266 | Частота тест-сигнала (нижний предел) 10 Гц; Частота тест-сигнала (верхний предел) 20 кГц; Количество фиксированных тестовых частот не указано; Базовая погрешность измерения RLC 0,05%; Измерение сопротивления (R) (нижний предел) не указано; Измерение сопротивления (R) (верхний предел) 100 МОм; Измерение сопротивления (R) (разрешение) 10 мкОм; Измерение индуктивности (L) (нижний предел) не указано; Измерение индуктивности (L) (верхний предел) 10 кГн; Измерение индуктивности (L) (разрешение) 10 мкГн; Измерение емкости (С) (нижний предел) не указано; Измерение емкости (С) (верхний предел) 10 Ф; Измерение емкости (С) (разрешение) 10 пФ; Измерение тангенса угла диэлектрических потерь (D) (нижний предел) 0,00001; Измерение тангенса угла диэлектрических потерь (D) (верхний предел) 9,99999; Измерение добротности (Q) (нижний предел) 0,00001; Измерение добротности (Q) (верхний предел) 99999,9; Измерение фазового сдвига (θ) -180° ... +180°; Измерение сопротивления постоянному току (DCR) Нет; Измерение проводимости (нижний предел) не указано; Измерение проводимости (верхний предел) 1 кСм; Измерение проводимости (разрешение) 10 пСм
72 | Wayne Kerr Electronics WK 6550B - WK 6550B - прецизионный ВЧ измеритель | + | 2422530 | Частота тест-сигнала (нижний предел) 20 Гц; Частота тест-сигнала (верхний предел) 50 МГц; Количество фиксированных тестовых частот не указано; Базовая погрешность измерения RLC 0,05%; Измерение сопротивления (R) (нижний предел) 10 мкОм; Измерение сопротивления (R) (верхний предел) 2 ГОм; Измерение сопротивления (R) (разрешение) 10 мкОм; Измерение индуктивности (L) (нижний предел) 100 пГн; Измерение индуктивности (L) (верхний предел) 2 кГн; Измерение индуктивности (L) (разрешение) 100 пГн; Измерение емкости (С) (нижний предел) 1 фФ; Измерение емкости (С) (верхний предел) 1 Ф; Измерение емкости (С) (разрешение) 1 фФ; Измерение тангенса угла диэлектрических потерь (D) (нижний предел) 0,00001; Измерение тангенса угла диэлектрических потерь (D) (верхний предел) 1000; Измерение добротности (Q) (нижний предел) 0,00001; Измерение добротности (Q) (верхний предел) 1000; Измерение фазового сдвига (θ) -180° ... +180°; Измерение сопротивления постоянному току (DCR) Нет; Измерение проводимости (нижний предел) не измеряет; Измерение проводимости (верхний предел) не измеряет; Измерение проводимости (разрешение) не измеряет
73 | WK 6520B - WK 6520B - прецизионный ВЧ измеритель | + | 1704870 | Частота тест-сигнала (нижний предел) 20 Гц; Частота тест-сигнала (верхний предел) 20 МГц; Количество фиксированных тестовых частот не указано; Базовая погрешность измерения RLC 0,05%; Измерение сопротивления (R) (нижний предел) 10 мкОм; Измерение сопротивления (R) (верхний предел) 2 ГОм; Измерение сопротивления (R) (разрешение) 10 мкОм; Измерение индуктивности (L) (нижний предел) 100 пГн; Измерение индуктивности (L) (верхний предел) 2 кГн; Измерение индуктивности (L) (разрешение) 100 пГн; Измерение емкости (С) (нижний предел) 1 фФ; Измерение емкости (С) (верхний предел) 1 Ф; Измерение емкости (С) (разрешение) 1 фФ; Измерение тангенса угла диэлектрических потерь (D) (нижний предел) 0,00001; Измерение тангенса угла диэлектрических потерь (D) (верхний предел) 1000; Измерение добротности (Q) (нижний предел) 0,00001; Измерение добротности (Q) (верхний предел) 1000; Измерение фазового сдвига (θ) -180° ... +180°; Измерение сопротивления постоянному току (DCR) Нет; Измерение проводимости (нижний предел) не измеряет; Измерение проводимости (верхний предел) не измеряет; Измерение проводимости (разрешение) не измеряет
74 | WK 6515P - WK 6515P - прецизионный ВЧ измеритель | + | 1301130 | Частота тест-сигнала (нижний предел) 20 Гц; Частота тест-сигнала (верхний предел) 15 МГц; Количество фиксированных тестовых частот не указано; Базовая погрешность измерения RLC 0,05%; Измерение сопротивления (R) (нижний предел) 10 мкОм; Измерение сопротивления (R) (верхний предел) 2 ГОм; Измерение сопротивления (R) (разрешение) 10 мкОм; Измерение индуктивности (L) (нижний предел) 100 пГн; Измерение индуктивности (L) (верхний предел) 2 кГн; Измерение индуктивности (L) (разрешение) 100 пГн; Измерение емкости (С) (нижний предел) 1 фФ; Измерение емкости (С) (верхний предел) 1 Ф; Измерение емкости (С) (разрешение) 1 фФ; Измерение тангенса угла диэлектрических потерь (D) (нижний предел) 0,00001; Измерение тангенса угла диэлектрических потерь (D) (верхний предел) 1000; Измерение добротности (Q) (нижний предел) 0,00001; Измерение добротности (Q) (верхний предел) 1000; Измерение фазового сдвига (θ) -180° ... +180°; Измерение сопротивления постоянному току (DCR) Нет; Измерение проводимости (нижний предел) не измеряет; Измерение проводимости (верхний предел) не измеряет; Измерение проводимости (разрешение) не измеряет
75 | WK 6530P - WK 6530P - прецизионный ВЧ измеритель | + | 1614780 | Частота тест-сигнала (нижний предел) 20 Гц; Частота тест-сигнала (верхний предел) 30 МГц; Количество фиксированных тестовых частот не указано; Базовая погрешность измерения RLC 0,05%; Измерение сопротивления (R) (нижний предел) 10 мкОм; Измерение сопротивления (R) (верхний предел) 2 ГОм; Измерение сопротивления (R) (разрешение) 10 мкОм; Измерение индуктивности (L) (нижний предел) 100 пГн; Измерение индуктивности (L) (верхний предел) 2 кГн; Измерение индуктивности (L) (разрешение) 100 пГн; Измерение емкости (С) (нижний предел) 1 фФ; Измерение емкости (С) (верхний предел) 1 Ф; Измерение емкости (С) (разрешение) 1 фФ; Измерение тангенса угла диэлектрических потерь (D) (нижний предел) 0,00001; Измерение тангенса угла диэлектрических потерь (D) (верхний предел) 1000; Измерение добротности (Q) (нижний предел) 0,00001; Измерение добротности (Q) (верхний предел) 1000; Измерение фазового сдвига (θ) -180° ... +180°; Измерение сопротивления постоянному току (DCR) Нет; Измерение проводимости (нижний предел) не измеряет; Измерение проводимости (верхний предел) не измеряет; Измерение проводимости (разрешение) не измеряет
76 | Aktakom АММ-3046 - АММ-3046 Анализатор компонентов |  | 299652 | Частота тест-сигнала (нижний предел) 50 Гц; Частота тест-сигнала (верхний предел) 200 кГц; Количество фиксированных тестовых частот 15025; Базовая погрешность измерения RLC 0,05%; Измерение сопротивления (R) (нижний предел) 10 мкОм; Измерение сопротивления (R) (верхний предел) 100 МОм; Измерение сопротивления (R) (разрешение) не указано; Измерение индуктивности (L) (нижний предел) 10 пГн; Измерение индуктивности (L) (верхний предел) 100 кГн; Измерение индуктивности (L) (разрешение) не указано; Измерение емкости (С) (нижний предел) 10 фФ; Измерение емкости (С) (верхний предел) 10 Ф; Измерение емкости (С) (разрешение) не указано; Измерение тангенса угла диэлектрических потерь (D) (нижний предел) 0,00001; Измерение тангенса угла диэлектрических потерь (D) (верхний предел) 10; Измерение добротности (Q) (нижний предел) 0,00001; Измерение добротности (Q) (верхний предел) 99999,9; Измерение фазового сдвига (θ) -180° ... +180°; Измерение сопротивления постоянному току (DCR) Нет; Измерение проводимости (нижний предел) 10 пСм; Измерение проводимости (верхний предел) 100 См; Измерение проводимости (разрешение) не указано
77 | GW Instek LCR-78210 - LCR-78210 - измеритель иммитанса |  | 1764588 | Частота тест-сигнала (нижний предел) 10 Гц; Частота тест-сигнала (верхний предел) 10 МГц; Базовая погрешность измерения RLC 0,08%; Измерение сопротивления (R) (нижний предел) 10 мОм; Измерение сопротивления (R) (верхний предел) 100 МОм; Измерение сопротивления (R) (разрешение) 0,01 мОм; Измерение индуктивности (L) (нижний предел) 10 нГн; Измерение индуктивности (L) (верхний предел) 100 кГн; Измерение индуктивности (L) (разрешение) 10 пГн; Измерение емкости (С) (нижний предел) 50 фФ; Измерение емкости (С) (верхний предел) 1 Ф; Измерение емкости (С) (разрешение) 10 фФ; Измерение тангенса угла диэлектрических потерь (D) (нижний предел) 0,00001; Измерение тангенса угла диэлектрических потерь (D) (верхний предел) 10000; Измерение добротности (Q) (нижний предел) 0,01; Измерение добротности (Q) (верхний предел) 9999,9; Измерение фазового сдвига (θ) -180° ... +180°; Измерение сопротивления постоянному току (DCR) Нет; Измерение проводимости (нижний предел) не указано; Измерение проводимости (верхний предел) 1 мСм; Измерение проводимости (разрешение) 10 нСм
78 | GW Instek LCR-78230 - LCR-78230 - измеритель иммитанса |  | 2746940 | Частота тест-сигнала (нижний предел) 10 Гц; Частота тест-сигнала (верхний предел) 30 МГц; Базовая погрешность измерения RLC 0,08%; Измерение сопротивления (R) (нижний предел) 10 мОм; Измерение сопротивления (R) (верхний предел) 100 МОм; Измерение сопротивления (R) (разрешение) 0,01 мОм; Измерение индуктивности (L) (нижний предел) 10 нГн; Измерение индуктивности (L) (верхний предел) 100 кГн; Измерение индуктивности (L) (разрешение) 0,01 нГн; Измерение емкости (С) (нижний предел) 50 фФ; Измерение емкости (С) (верхний предел) 1 Ф; Измерение емкости (С) (разрешение) 10 фФ; Измерение тангенса угла диэлектрических потерь (D) (нижний предел) 0,00001; Измерение тангенса угла диэлектрических потерь (D) (верхний предел) 10000; Измерение добротности (Q) (нижний предел) 0,01; Измерение добротности (Q) (верхний предел) 9999,9; Измерение фазового сдвига (θ) -180° ... +180°; Измерение сопротивления постоянному току (DCR) Нет; Измерение проводимости (нижний предел) не указано; Измерение проводимости (верхний предел) 1 мСм; Измерение проводимости (разрешение) 10 нСм
79 | GW Instek LCR-78205 - LCR-78205 - измеритель иммитанса |  | 1389150 | Частота тест-сигнала (нижний предел) 10 Гц; Частота тест-сигнала (верхний предел) 5 МГц; Базовая погрешность измерения RLC 0,08%; Измерение сопротивления (R) (нижний предел) 10 мОм; Измерение сопротивления (R) (верхний предел) 100 МОм; Измерение сопротивления (R) (разрешение) 0,01 мОм; Измерение индуктивности (L) (нижний предел) 10 нГн; Измерение индуктивности (L) (верхний предел) 100 кГн; Измерение индуктивности (L) (разрешение) 0,01 нГн; Измерение емкости (С) (нижний предел) 50 фФ; Измерение емкости (С) (верхний предел) 1 Ф; Измерение емкости (С) (разрешение) 10 фФ; Измерение тангенса угла диэлектрических потерь (D) (нижний предел) 0,00001; Измерение тангенса угла диэлектрических потерь (D) (верхний предел) 10000; Измерение добротности (Q) (нижний предел) 0,01; Измерение добротности (Q) (верхний предел) 9999,9; Измерение фазового сдвига (θ) -180° ... +180°; Измерение сопротивления постоянному току (DCR) Нет; Измерение проводимости (нижний предел) не указано; Измерение проводимости (верхний предел) 1 мСм; Измерение проводимости (разрешение) 10 нСм
80 | Е7-20 - Е7-20 - измеритель RLC |  | цена по запросу | Частота тест-сигнала (нижний предел) 25 Гц; Частота тест-сигнала (верхний предел) 1 МГц; Количество фиксированных тестовых частот не указано; Базовая погрешность измерения RLC 0,1%; Измерение сопротивления (R) (нижний предел) 10 мкОм; Измерение сопротивления (R) (верхний предел) 1 ГОм; Измерение сопротивления (R) (разрешение) не указано; Измерение индуктивности (L) (нижний предел) 10 пГн; Измерение индуктивности (L) (верхний предел) 10 кГн; Измерение индуктивности (L) (разрешение) не указано; Измерение емкости (С) (нижний предел) 1 пФ; Измерение емкости (С) (верхний предел) 1 Ф; Измерение емкости (С) (разрешение) не указано; Измерение тангенса угла диэлектрических потерь (D) (нижний предел) 0,0001; Измерение тангенса угла диэлектрических потерь (D) (верхний предел) 1000; Измерение добротности (Q) (нижний предел) 0,0001; Измерение добротности (Q) (верхний предел) 1000; Измерение фазового сдвига (θ) -90° ...+90°; Измерение сопротивления постоянному току (DCR) Нет; Измерение проводимости (нижний предел) 10 пСм; Измерение проводимости (верхний предел) 10 См; Измерение проводимости (разрешение) не указано
81 | МНИПИ Е7-21 - Е7-21 - измеритель RLC | + | цена по запросу | Частота тест-сигнала (нижний предел) 100 Гц; Частота тест-сигнала (верхний предел) 1 кГц; Количество фиксированных тестовых частот 2; Базовая погрешность измерения RLC 0,15%; Измерение сопротивления (R) (нижний предел) 300 мкОм; Измерение сопротивления (R) (верхний предел) 20 МОм; Измерение сопротивления (R) (разрешение) не указано; Измерение индуктивности (L) (нижний предел) 100 мкГн; Измерение индуктивности (L) (верхний предел) 16 кГн; Измерение индуктивности (L) (разрешение) не указано; Измерение емкости (С) (нижний предел) 100 фФ; Измерение емкости (С) (верхний предел) 20 мФ; Измерение емкости (С) (разрешение) не указано; Измерение тангенса угла диэлектрических потерь (D) (нижний предел) 0,001; Измерение тангенса угла диэлектрических потерь (D) (верхний предел) 100; Измерение добротности (Q) (нижний предел) 0,001; Измерение добротности (Q) (верхний предел) 1000; Измерение фазового сдвига (θ) не измеряет; Измерение сопротивления постоянному току (DCR) Нет; Измерение проводимости (нижний предел) 1 нСм; Измерение проводимости (верхний предел) 100 мкСм; Измерение проводимости (разрешение) не указано
82 | МНИПИ Е7-23 - Е7-23 - измеритель RLC | + | цена по запросу | Частота тест-сигнала (нижний предел) 100 Гц; Частота тест-сигнала (верхний предел) 10 кГц; Количество фиксированных тестовых частот 3; Базовая погрешность измерения RLC 0,15%; Измерение сопротивления (R) (нижний предел) 100 мкОм; Измерение сопротивления (R) (верхний предел) 100 МОм; Измерение сопротивления (R) (разрешение) не указано; Измерение индуктивности (L) (нижний предел) 10 нГн; Измерение индуктивности (L) (верхний предел) 100 кГн; Измерение индуктивности (L) (разрешение) не указано; Измерение емкости (С) (нижний предел) 100 фФ; Измерение емкости (С) (верхний предел) 100 мФ; Измерение емкости (С) (разрешение) не указано; Измерение тангенса угла диэлектрических потерь (D) (нижний предел) 0,001; Измерение тангенса угла диэлектрических потерь (D) (верхний предел) 100; Измерение добротности (Q) (нижний предел) 0,001; Измерение добротности (Q) (верхний предел) 1000; Измерение фазового сдвига (θ) -180° ... +180°; Измерение сопротивления постоянному току (DCR) Нет; Измерение проводимости (нижний предел) 1 нСм; Измерение проводимости (верхний предел) 10 См; Измерение проводимости (разрешение) не указано
83 | МНИПИ Е7-30 - Е7-30 - анализатор иммитанса |  | цена по запросу | Частота тест-сигнала (нижний предел) 25 Гц; Частота тест-сигнала (верхний предел) 3 МГц; Количество фиксированных тестовых частот не указано; Базовая погрешность измерения RLC 0,1%; Измерение сопротивления (R) (нижний предел) 10 мкОм; Измерение сопротивления (R) (верхний предел) 1 ГОм; Измерение сопротивления (R) (разрешение) не указано; Измерение индуктивности (L) (нижний предел) 1 нГн; Измерение индуктивности (L) (верхний предел) 10 кГн; Измерение индуктивности (L) (разрешение) не указано; Измерение емкости (С) (нижний предел) 1 фФ; Измерение емкости (С) (верхний предел) 1 Ф; Измерение емкости (С) (разрешение) не указано; Измерение тангенса угла диэлектрических потерь (D) (нижний предел) не указано; Измерение тангенса угла диэлектрических потерь (D) (верхний предел) не указано; Измерение добротности (Q) (нижний предел) не указано; Измерение добротности (Q) (верхний предел) не указано; Измерение фазового сдвига (θ) -90° ...+90°; Измерение сопротивления постоянному току (DCR) Нет; Измерение проводимости (нижний предел) 10 пСм; Измерение проводимости (верхний предел) 10 См; Измерение проводимости (разрешение) не указано
84 | WK 3260B - WK 3260B - прецизионный анализатор индуктивности |  | 1316790 | Частота тест-сигнала (нижний предел) 20 Гц; Частота тест-сигнала (верхний предел) 3 МГц; Количество фиксированных тестовых частот 1800; Базовая погрешность измерения RLC 0,1%; Измерение сопротивления (R) (нижний предел) не указано; Измерение сопротивления (R) (верхний предел) 2 ГОм; Измерение сопротивления (R) (разрешение) 10 мкОм; Измерение индуктивности (L) (нижний предел) не указано; Измерение индуктивности (L) (верхний предел) 1 кГн; Измерение индуктивности (L) (разрешение) 100 пГн; Измерение емкости (С) (нижний предел) не указано; Измерение емкости (С) (верхний предел) 1 Ф; Измерение емкости (С) (разрешение) 5 фФ; Измерение тангенса угла диэлектрических потерь (D) (нижний предел) не указано; Измерение тангенса угла диэлектрических потерь (D) (верхний предел) 1000; Измерение добротности (Q) (нижний предел) не указано; Измерение добротности (Q) (верхний предел) не указано; Измерение фазового сдвига (θ) -180° ... +180°; Измерение сопротивления постоянному току (DCR) Нет; Измерение проводимости (нижний предел) не измеряет; Измерение проводимости (верхний предел) не измеряет; Измерение проводимости (разрешение) не измеряет
85 | АММ-3078 - АММ-3078 - анализатор компонентов |  | цена по запросу | Частота тест-сигнала (нижний предел) 20 Гц; Частота тест-сигнала (верхний предел) 500 МГц; Количество фиксированных тестовых частот не указано; Базовая погрешность измерения RLC 0,05%; Измерение сопротивления (R) (нижний предел) 10 мкОм; Измерение сопротивления (R) (верхний предел) 100 МОм; Измерение сопротивления (R) (разрешение) не указано; Измерение индуктивности (L) (нижний предел) 10 пГн; Измерение индуктивности (L) (верхний предел) 100 кГн; Измерение индуктивности (L) (разрешение) не указано; Измерение емкости (С) (нижний предел) 10 фФ; Измерение емкости (С) (верхний предел) 10 Ф; Измерение емкости (С) (разрешение) не указано; Измерение тангенса угла диэлектрических потерь (D) (нижний предел) 0,00001; Измерение тангенса угла диэлектрических потерь (D) (верхний предел) 9,99999; Измерение добротности (Q) (нижний предел) 0,00001; Измерение добротности (Q) (верхний предел) 99999,9; Измерение фазового сдвига (θ) -180° ... +180°; Измерение сопротивления постоянному току (DCR) Нет; Измерение проводимости (нижний предел) 10 пСм; Измерение проводимости (верхний предел) 100 См; Измерение проводимости (разрешение) не указано
86 | WK 4350 - WK 4350 - измеритель RLC |  | 457740 | Частота тест-сигнала (нижний предел) 20 Гц; Частота тест-сигнала (верхний предел) 500 кГц; Количество фиксированных тестовых частот не указано; Базовая погрешность измерения RLC 0,1%; Измерение сопротивления (R) (нижний предел) не указано; Измерение сопротивления (R) (верхний предел) 1 ГОм; Измерение сопротивления (R) (разрешение) 10 мкОм; Измерение индуктивности (L) (нижний предел) не указано; Измерение индуктивности (L) (верхний предел) 100 кГн; Измерение индуктивности (L) (разрешение) 100 пГн; Измерение емкости (С) (нижний предел) не указано; Измерение емкости (С) (верхний предел) 1 Ф; Измерение емкости (С) (разрешение) 1 фФ; Измерение тангенса угла диэлектрических потерь (D) (нижний предел) 0,00001; Измерение тангенса угла диэлектрических потерь (D) (верхний предел) 1000; Измерение добротности (Q) (нижний предел) 0,01; Измерение добротности (Q) (верхний предел) 1000; Измерение фазового сдвига (θ) -180° ... +180°; Измерение сопротивления постоянному току (DCR) Нет; Измерение проводимости (нижний предел) не измеряет; Измерение проводимости (верхний предел) не измеряет; Измерение проводимости (разрешение) не измеряет
87 | АМ-3026 - АМ-3026 - высокочастотный RLC-метр с поддержкой LXI стандарта |  | 695052 | Частота тест-сигнала (нижний предел) 20 Гц; Частота тест-сигнала (верхний предел) 5 МГц; Количество фиксированных тестовых частот не указано; Базовая погрешность измерения RLC 0,1%; Измерение сопротивления (R) (нижний предел) 100 мкОм; Измерение сопротивления (R) (верхний предел) 100 МОм; Измерение сопротивления (R) (разрешение) не указано; Измерение индуктивности (L) (нижний предел) 100 пГн; Измерение индуктивности (L) (верхний предел) 10 кГн; Измерение индуктивности (L) (разрешение) не указано; Измерение емкости (С) (нижний предел) 100 фФ; Измерение емкости (С) (верхний предел) 10 Ф; Измерение емкости (С) (разрешение) не указано; Измерение тангенса угла диэлектрических потерь (D) (нижний предел) 0,0001; Измерение тангенса угла диэлектрических потерь (D) (верхний предел) 9,9999; Измерение добротности (Q) (нижний предел) 0,0001; Измерение добротности (Q) (верхний предел) 99999; Измерение фазового сдвига (θ) -180° ... +180°; Измерение сопротивления постоянному току (DCR) Нет; Измерение проводимости (нижний предел) 100 фСм; Измерение проводимости (верхний предел) 100 См; Измерение проводимости (разрешение) не указано
88 | WK 43100 - WK 43100 - измеритель RLC |  | 648540 | Частота тест-сигнала (нижний предел) 20 Гц; Частота тест-сигнала (верхний предел) 1 МГц; Количество фиксированных тестовых частот не указано; Базовая погрешность измерения RLC 0,1%; Измерение сопротивления (R) (нижний предел) не указано; Измерение сопротивления (R) (верхний предел) 1 ГОм; Измерение сопротивления (R) (разрешение) 10 мкОм; Измерение индуктивности (L) (нижний предел) не указано; Измерение индуктивности (L) (верхний предел) 100 кГн; Измерение индуктивности (L) (разрешение) 100 пГн; Измерение емкости (С) (нижний предел) не указано; Измерение емкости (С) (верхний предел) 1 Ф; Измерение емкости (С) (разрешение) 1 фФ; Измерение тангенса угла диэлектрических потерь (D) (нижний предел) 0,00001; Измерение тангенса угла диэлектрических потерь (D) (верхний предел) 1000; Измерение добротности (Q) (нижний предел) 0,01; Измерение добротности (Q) (верхний предел) 1000; Измерение фазового сдвига (θ) -180° ... +180°; Измерение сопротивления постоянному току (DCR) Нет; Измерение проводимости (нижний предел) не измеряет; Измерение проводимости (верхний предел) не измеряет; Измерение проводимости (разрешение) не измеряет
89 | WK 3255BQ — анализатор индуктивности - WK 3255BQ - анализатор индуктивности |  | 769050 | Частота тест-сигнала (нижний предел) 20 Гц; Частота тест-сигнала (верхний предел) 1 МГц; Количество фиксированных тестовых частот 800; Базовая погрешность измерения RLC 0,1%; Измерение сопротивления (R) (нижний предел) не указано; Измерение сопротивления (R) (верхний предел) 2 МОм; Измерение сопротивления (R) (разрешение) 50 мкОм; Измерение индуктивности (L) (нижний предел) не указано; Измерение индуктивности (L) (верхний предел) 1 кГн; Измерение индуктивности (L) (разрешение) 1 нГн; Измерение емкости (С) (нижний предел) не указано; Измерение емкости (С) (верхний предел) 250 мФ; Измерение емкости (С) (разрешение) 10 фФ; Измерение тангенса угла диэлектрических потерь (D) (нижний предел) не измеряет; Измерение тангенса угла диэлектрических потерь (D) (верхний предел) не измеряет; Измерение добротности (Q) (нижний предел) не измеряет; Измерение добротности (Q) (верхний предел) не измеряет; Измерение фазового сдвига (θ) не измеряет; Измерение сопротивления постоянному току (DCR) Нет; Измерение проводимости (нижний предел) не измеряет; Измерение проводимости (верхний предел) не измеряет; Измерение проводимости (разрешение) не измеряет
90 | WK 4320 - WK 4320 - измеритель RLC |  | 343440 | Частота тест-сигнала (нижний предел) 20 Гц; Частота тест-сигнала (верхний предел) 200 кГц; Количество фиксированных тестовых частот не указано; Базовая погрешность измерения RLC 0,1%; Измерение сопротивления (R) (нижний предел) не указано; Измерение сопротивления (R) (верхний предел) 1 ГОм; Измерение сопротивления (R) (разрешение) 10 мкОм; Измерение индуктивности (L) (нижний предел) не указано; Измерение индуктивности (L) (верхний предел) 100 кГн; Измерение индуктивности (L) (разрешение) 100 пГн; Измерение емкости (С) (нижний предел) не указано; Измерение емкости (С) (верхний предел) 1 Ф; Измерение емкости (С) (разрешение) 1 фФ; Измерение тангенса угла диэлектрических потерь (D) (нижний предел) 0,00001; Измерение тангенса угла диэлектрических потерь (D) (верхний предел) 1000; Измерение добротности (Q) (нижний предел) 0,01; Измерение добротности (Q) (верхний предел) 1000; Измерение фазового сдвига (θ) -180° ... +180°; Измерение сопротивления постоянному току (DCR) Нет; Измерение проводимости (нижний предел) не измеряет; Измерение проводимости (верхний предел) не измеряет; Измерение проводимости (разрешение) не измеряет
91 | WK 3255BL - WK 3255BL - анализатор индуктивности |  | 660150 | Частота тест-сигнала (нижний предел) 20 Гц; Частота тест-сигнала (верхний предел) 200 кГц; Количество фиксированных тестовых частот 800; Базовая погрешность измерения RLC 0,1%; Измерение сопротивления (R) (нижний предел) не указано; Измерение сопротивления (R) (верхний предел) 2 МОм; Измерение сопротивления (R) (разрешение) 50 мкОм; Измерение индуктивности (L) (нижний предел) не указано; Измерение индуктивности (L) (верхний предел) 1 кГн; Измерение индуктивности (L) (разрешение) 1 нГн; Измерение емкости (С) (нижний предел) не указано; Измерение емкости (С) (верхний предел) 250 мФ; Измерение емкости (С) (разрешение) 10 фФ; Измерение тангенса угла диэлектрических потерь (D) (нижний предел) не измеряет; Измерение тангенса угла диэлектрических потерь (D) (верхний предел) не измеряет; Измерение добротности (Q) (нижний предел) не измеряет; Измерение добротности (Q) (верхний предел) не измеряет; Измерение фазового сдвига (θ) не измеряет; Измерение сопротивления постоянному току (DCR) Нет; Измерение проводимости (нижний предел) не измеряет; Измерение проводимости (верхний предел) не измеряет; Измерение проводимости (разрешение) не измеряет
1.2.1 Аксессуары для измерителей RLC
1 | АКИП U26009 - Пинцет U26009 для SMD-компонентов |  | 7036
2 | АКИП U26008 - Кабель-адаптер U26008 для SMD компонентов |  | 17150
3 | АКИП U26005 - Кабель- адаптер U26005 |  | 8357
4 | АКИП U26011 - Щупы Кельвина U26011 |  | 5498
5 | АКИП TL-08C - Измерительный щуп TL-08C |  | 11564
6 | АСА-3010 — пластина для закорачивания - АСА-3010 Пластина для закорачивания |  | 1668
7 | АСА-3012 — 4-х проводной модуль с 2-мя зажимами - АСА-3012 4-х проводной модуль с 2-мя зажимами |  | 20592
8 | АМ-3016-G — интерфейс GPIB - АМ-3016-G Интерфейс GPIB |  | цена по запросу
9 | Aktakom AM-3018-SW - AM-3018-SW Программное обеспечение |  | 101286
10 | АСА-3009 — пинцет-адаптер для SMD компонентов - АСА-3009 — пинцет-адаптер для SMD компонентов |  | 53430
11 | Aktakom АСА-3007 - АСА-3007 Тестовый зажим для сердечников |  | цена по запросу
12 | Aktakom АСА-3006 - АСА-3006 Аксиальные тестовые зажимы |  | цена по запросу
13 | АСА-3016 4-проводный тестовый зажим (боковой) - АСА-3016 4-проводный тестовый зажим (боковой) |  | цена по запросу
14 | Aktakom АСА-3125 - АСА-3125 Пинцет-адаптер для SMD компонентов |  | 24516
15 | Aktakom АСА-3029 - АСА-3029 Пинцет для SMD компонентов |  | 8946
16 | АМ-3004-РО — программное обеспечение и кабель RS-232 для АМ-3003 и АМ-3004 - АМ-3004-РО Программное обеспечение и кабель |  | цена по запросу
17 | Aktakom АМ-3001-КС - АМ-3001-КС Зажим-крокодил |  | 33876
18 | Aktakom АМ-3001-ТЕ - АМ-3001-ТЕ Пинцет-адаптер |  | 42246
19 | АКИП TL-08А - Измерительный щуп TL-08А |  | 7385
20 | АКИП TL-08B - Измерительный щуп 4-х проводный TL-08B |  | 6615
21 | APPA Technology Corporation USB IC-700 - IC-700 — кабель USB |  | 876 | Кабель USB для APPA 701
22 | Rohde &amp; Schwarz HO118(Опция) - Rohde &amp; Schwarz HO118(Опция) |  | Цена по запросу
23 | УП-4 — устройство присоединительное для SMD компонентов (пинцет) - УП-4 — устройство присоединительное для SMD компонентов (пинцет) |  | цена по запросу | Устройство присоединительное УП-4 предназначено для подключения SMD компонентов к измерителям иммитанса Е7-20, Е7-23, Е7-24, Е7-25
1.3 Мультиметры цифровые
1 | АКИП-2212 - Мультиметр цифровой АКИП-2212 |  | цена по запросу
2 | Цифровой мультиметр Rigol DM3058 с поверкой |  | 100549
3 | Цифровой мультиметр Rigol DM3058E с поверкой |  | 69173
4 | Цифровой мультиметр Rigol DM3068 с поверкой |  | 121629
5 | Цифровой мультиметр Rigol DM3068 |  | 118000
6 | Цифровой мультиметр Rigol DM3058E |  | 66000
7 | Цифровой мультиметр Rigol DM3058 |  | 97049
8 | ПрофКиП ВТ-0,2/1 - Ваттметр (ампервольтваттметр) Лабораторный Высокоточный Класса Точности 0,2 | + | 130500
9 | ПрофКиП ВТ-05/2 - Ваттметр (Ампервольтваттметр) Лабораторный Высокоточный Класса Точности 0,5 | + | 107640
10 | Мультиметр RGK DM-50 |  | 41990
11 | Цифровой мультиметр RGK DM-456 |  | 28990 | Напряжение постоянное (В), max 1000 ; Напряжение переменное (В), max 1000 ; Ток постоянный (А), max 20 ; Ток переменный (А), max 20 ; Частота, max 60 МГц; Сопротивление (МОм), max 60 ; Eмкость (мкФ), max 60000 ; Удержание показаний Нет; Функция max/min Нет; Память Нет; Связь с ПК USB; Графическая шкала Нет; Взрывозащищенность Нет; Поиск статического электричества Нет
12 | Aktakom АММ-1220 - АММ-1220 Мультиметр цифровой |  | 4122 | Отображение информации Цифровое; Исполнение Портативный; Напряжение постоянное (В), max 60,00 мВ - 1000 В; Напряжение переменное (В), max 600,0 мВ - 750 В; Ток постоянный (А), max 600,0 мкА - 20,00 А; Ток переменный (А), max 600,0 мкА - 20,00 А; Частота, max 10 МГц; Сопротивление (МОм), max 600,0 Ом - 60,00 МОм; Eмкость (мкФ), max 60,00 нФ - 60,00 мФ; Измерение температуры Нет; Тестирование диодов Нет; Прозвонка цепи Нет; Испытание p-n перехода Нет; Скважность / Коэффициент заполнения импульсов Нет; Удержание показаний Нет; Функция max/min Нет; Память Нет; Связь с ПК Bluetooth; Графическая шкала Нет; Измерение True-RMS Нет; Подсветка Нет; Взрывозащищенность Нет; Поиск статического электричества Нет; Частота, max 10 МГц
13 | АКИП-2209/4 - Мультиметр АКИП-2209/4 |  | 32242 | Напряжение постоянное (В), max 600 ; Напряжение переменное (В), max 600 ; Ток постоянный (А), max 0.6 ; Ток переменный (А), max 0.6 ; Сопротивление (МОм), max 60 ; Eмкость (мкФ), max 1000 ; Измерение температуры Нет; Прозвонка цепи Нет; Испытание p-n перехода Нет; Скважность / Коэффициент заполнения импульсов Нет; Память Нет; Связь с ПК RS-232 (COM), USB; Графическая шкала Нет; Подсветка Нет; Взрывозащищенность Нет; Поиск статического электричества Нет; Частота, max 100 кГц
14 | АКИП-2209/3 - Мультиметр АКИП-2209/3 | + | 28028 | Напряжение постоянное (В), max 1000 ; Напряжение переменное (В), max 1000 ; Сопротивление (МОм), max 60 ; Eмкость (мкФ), max 1000 ; Измерение температуры Нет; Тестирование диодов Нет; Прозвонка цепи Нет; Испытание p-n перехода Нет; Скважность / Коэффициент заполнения импульсов Нет; Удержание показаний Нет; Функция max/min Нет; Связь с ПК IR-USB, RS-232 (COM); Графическая шкала Нет; Подсветка Нет; Частота, max 100 кГц
15 | АКИП-2209/2 - Мультиметр АКИП-2209/2 | + | 25382 | Напряжение постоянное (В), max 1000 ; Напряжение переменное (В), max 1000 ; Ток постоянный (А), max 16 ; Ток переменный (А), max 16 ; Сопротивление (МОм), max 60 ; Измерение температуры Нет; Прозвонка цепи Нет; Испытание p-n перехода Нет; Функция max/min Нет; Память Нет; Графическая шкала Нет; Измерение True-RMS Нет; Подсветка Нет; Взрывозащищенность Нет; Поиск статического электричества Нет; Частота, max 100 кГц
16 | АКИП-2208/4 - Мультиметр АКИП-2208/4 | + | 12720 | Напряжение постоянное (В), max 1000 ; Напряжение переменное (В), max 1000 ; Ток постоянный (А), max 10 ; Ток переменный (А), max 10 ; Частота, max 10 МГц; Сопротивление (МОм), max 66 ; Eмкость (мкФ), max 40000 ; Измерение температуры Нет; Прозвонка цепи Нет; Испытание p-n перехода Нет; Скважность / Коэффициент заполнения импульсов Нет; Функция max/min Нет; Память Нет; Графическая шкала Нет; Подсветка Нет; Взрывозащищенность Нет; Поиск статического электричества Нет
17 | АКИП-2208/3 - Мультиметр АКИП-2208/3 |  | 8160 | Напряжение постоянное (В), max 1000 ; Напряжение переменное (В), max 1000 ; Ток постоянный (А), max 10 ; Ток переменный (А), max 10 ; Частота, max 10 МГц; Сопротивление (МОм), max 66 ; Измерение температуры Нет; Тестирование диодов Нет; Прозвонка цепи Нет; Испытание p-n перехода Нет; Скважность / Коэффициент заполнения импульсов Нет; Функция max/min Нет; Графическая шкала Нет; Измерение True-RMS Нет; Подсветка Нет; Взрывозащищенность Нет; Поиск статического электричества Нет
18 | АКИП-2208/2 - Мультиметр АКИП-2208/2 |  | 7560 | Напряжение постоянное (В), max 1000 ; Напряжение переменное (В), max 1000 ; Ток постоянный (А), max 16 ; Ток переменный (А), max 16 ; Сопротивление (МОм), max 66 ; Измерение температуры Нет; Тестирование диодов Нет; Прозвонка цепи Нет; Удержание показаний Нет; Функция max/min Нет; Графическая шкала Нет; Измерение True-RMS Нет; Подсветка Нет; Взрывозащищенность Нет; Поиск статического электричества Нет
19 | АКИП-2208/1 - Мультиметр АКИП-2208/1 |  | 7080 | Напряжение постоянное (В), max 1000 ; Напряжение переменное (В), max 1000 ; Ток постоянный (А), max 0.66 ; Ток переменный (А), max 0.66 ; Сопротивление (МОм), max 66 ; Измерение температуры Нет; Тестирование диодов Нет; Прозвонка цепи Нет; Функция max/min Нет; Графическая шкала Нет; Подсветка Нет; Взрывозащищенность Нет; Поиск статического электричества Нет
20 | АКИП-2209/1 - Мультиметр АКИП-2209/1 |  | 23226 | Напряжение постоянное (В), max 1000 ; Напряжение переменное (В), max 1000 ; Ток постоянный (А), max 0.6 ; Ток переменный (А), max 0.6 ; Сопротивление (МОм), max 60 ; Eмкость (мкФ), max 1000 ; Измерение температуры Нет; Тестирование диодов Нет; Прозвонка цепи Нет; Испытание p-n перехода Нет; Скважность / Коэффициент заполнения импульсов Нет; Функция max/min Нет; Память Нет; Связь с ПК RS-232 (COM), USB; Графическая шкала Нет; Подсветка Нет; Взрывозащищенность Нет; Поиск статического электричества Нет
21 | АКИП-2207/1 - Мультиметр АКИП-2207/1 |  | 4464 | Напряжение постоянное (В), max 1000 ; Напряжение переменное (В), max 1000 ; Ток постоянный (А), max 10 ; Ток переменный (А), max 10 ; Сопротивление (МОм), max 40 ; Eмкость (мкФ), max 200 ; Измерение температуры Нет; Тестирование диодов Нет; Прозвонка цепи Нет; Испытание p-n перехода Нет; Скважность / Коэффициент заполнения импульсов Нет; Удержание показаний Нет; Функция max/min Нет; Память Нет; Взрывозащищенность Нет; Поиск статического электричества Нет; Частота, max 500 кГц
22 | АКИП-2207 - Мультиметр АКИП-2207 |  | 2976 | Напряжение постоянное (В), max 600 ; Напряжение переменное (В), max 600 ; Ток постоянный (А), max 10 ; Ток переменный (А), max 10 ; Сопротивление (МОм), max 40 ; Eмкость (мкФ), max 200 ; Прозвонка цепи Нет; Испытание p-n перехода Нет; Функция max/min Нет; Память Нет; Графическая шкала Нет; Взрывозащищенность Нет; Поиск статического электричества Нет
23 | АКИП-2211 - Мультиметр цифровой АКИП-2211 |  | 2842 | Напряжение постоянное (В), max 1000 ; Напряжение переменное (В), max 750 ; Ток постоянный (А), max 20 ; Ток переменный (А), max 20 ; Частота, max 20 МГц; Сопротивление (МОм), max 200 ; Eмкость (мкФ), max 2000 ; Измерение температуры Нет; Прозвонка цепи Нет; Испытание p-n перехода Нет; Функция max/min Нет; Память Нет; Графическая шкала Нет; Взрывозащищенность Нет; Поиск статического электричества Нет
24 | АКИП-2203/1А - Мультиметр АКИП-2203/1А | + | 4391 | Напряжение постоянное (В), max 1000 ; Напряжение переменное (В), max 750 ; Ток постоянный (А), max 0.2 ; Ток переменный (А), max 0.2 ; Сопротивление (МОм), max 200 ; Eмкость (мкФ), max 20 ; Измерение температуры Нет; Тестирование диодов Нет; Прозвонка цепи Нет; Испытание p-n перехода Нет; Скважность / Коэффициент заполнения импульсов Нет; Графическая шкала Нет; Измерение True-RMS Нет; Взрывозащищенность Нет; Поиск статического электричества Нет; Частота, max 200 кГц
25 | АКИП-2203А - Мультиметр АКИП-2203А | + | 6229 | Напряжение постоянное (В), max 1000 ; Напряжение переменное (В), max 750 ; Ток постоянный (А), max 20 ; Ток переменный (А), max 20 ; Сопротивление (МОм), max 200 ; Eмкость (мкФ), max 20 ; Измерение температуры Нет; Прозвонка цепи Нет; Испытание p-n перехода Нет; Скважность / Коэффициент заполнения импульсов Нет; Удержание показаний Нет; Функция max/min Нет; Память Нет; Графическая шкала Нет; Измерение True-RMS Нет; Взрывозащищенность Нет; Поиск статического электричества Нет
26 | АКИП-2205/1 - Мультиметр цифровой АКИП-2205/1 | + | 17738 | Напряжение постоянное (В), max 1000 ; Напряжение переменное (В), max 760 ; Ток постоянный (А), max 10 ; Ток переменный (А), max 10 ; Частота, max 5 МГц; Сопротивление (МОм), max 60 ; Eмкость (мкФ), max 110000 ; Измерение температуры Нет; Прозвонка цепи Нет; Испытание p-n перехода Нет; Связь с ПК USB; Графическая шкала Нет; Подсветка Нет; Взрывозащищенность Нет; Поиск статического электричества Нет
27 | Мультиметр RGK DM-25 |  | 3990 | Напряжение постоянное (В), max 999.9 ; Напряжение переменное (В), max 999.9 ; Ток постоянный (А), max 9 ; Ток переменный (А), max 9 ; Сопротивление (МОм), max 99 ; Eмкость (мкФ), max 99900 ; Измерение температуры Нет; Скважность / Коэффициент заполнения импульсов Нет; Графическая шкала Нет; Измерение True-RMS Нет; Взрывозащищенность Нет; Поиск статического электричества Нет; Частота, max 9000 кГц
28 | Мультиметр RGK DM-15 |  | 2390 | Напряжение постоянное (В), max 600 ; Напряжение переменное (В), max 600 ; Ток постоянный (А), max 9 ; Ток переменный (А), max 9 ; Сопротивление (МОм), max 40 ; Eмкость (мкФ), max 4000 ; Прозвонка цепи Нет; Функция max/min Нет; Память Нет; Графическая шкала Нет; Измерение True-RMS Нет; Взрывозащищенность Нет; Поиск статического электричества Нет
29 | CMM-60 — мультиметр цифровой - CMM-60 — мультиметр цифровой | + | 98880 | Напряжение постоянное (В), max 1000 ; Напряжение переменное (В), max 1000 ; Ток постоянный (А), max 10 ; Ток переменный (А), max 10 ; Частота, max 10 МГц; Сопротивление (МОм), max 50 ; Eмкость (мкФ), max 10000 ; Измерение температуры Нет; Тестирование диодов Нет; Прозвонка цепи Нет; Скважность / Коэффициент заполнения импульсов Нет; Подсветка Нет; Взрывозащищенность Нет; Поиск статического электричества Нет
30 | CMM-30 — мультиметр цифровой - CMM-30 — мультиметр цифровой | + | 25800 | Напряжение постоянное (В), max 1000 ; Напряжение переменное (В), max 1000 ; Ток постоянный (А), max 10 ; Ток переменный (А), max 10 ; Сопротивление (МОм), max 60 ; Eмкость (мкФ), max 6000 ; Измерение температуры Нет; Тестирование диодов Нет; Прозвонка цепи Нет; Скважность / Коэффициент заполнения импульсов Нет; Удержание показаний Нет; Функция max/min Нет; Память Нет; Подсветка Нет; Взрывозащищенность Нет; Поиск статического электричества Нет; Частота, max 100 кГц
31 | CMM-11 — мультиметр цифровой - CMM-11 — мультиметр цифровой | + | 15600 | Напряжение постоянное (В), max 600 ; Напряжение переменное (В), max 600 ; Ток постоянный (А), max 10 ; Ток переменный (А), max 10 ; Сопротивление (МОм), max 40 ; Eмкость (мкФ), max 4000 ; Тестирование диодов Нет; Прозвонка цепи Нет; Скважность / Коэффициент заполнения импульсов Нет; Графическая шкала Нет; Измерение True-RMS Нет; Подсветка Нет; Взрывозащищенность Нет; Поиск статического электричества Нет; Частота, max 100 кГц
32 | XDM3051 — мультиметр цифровой настольный - XDM3051 — мультиметр цифровой настольный |  | 50520 | Напряжение постоянное (В), max 1000 ; Напряжение переменное (В), max 750 ; Ток постоянный (А), max 10 ; Ток переменный (А), max 10 ; Частота, max 1 МГц; Сопротивление (МОм), max 100 ; Eмкость (мкФ), max 10000 ; Измерение температуры Нет; Тестирование диодов Нет; Функция max/min Нет; Память Нет; Связь с ПК RS-232 (COM), USB; Взрывозащищенность Нет; Поиск статического электричества Нет
33 | XDM3041 — мультиметр цифровой настольный - XDM3041 — мультиметр цифровой настольный |  | 36670 | Напряжение постоянное (В), max 1000 ; Напряжение переменное (В), max 750 ; Ток постоянный (А), max 10 ; Ток переменный (А), max 10 ; Частота, max 1 МГц; Сопротивление (МОм), max 100 ; Eмкость (мкФ), max 10000 ; Измерение температуры Нет; Тестирование диодов Нет; Прозвонка цепи Нет; Испытание p-n перехода Нет; Скважность / Коэффициент заполнения импульсов Нет; Удержание показаний Нет; Связь с ПК RS-232 (COM), USB; Взрывозащищенность Нет; Поиск статического электричества Нет
34 | XDM2041 — цифровой настольный мультиметр - XDM2041 — цифровой настольный мультиметр |  | 17315 | Исполнение Стационарный; Напряжение постоянное (В), max 1000 ; Напряжение переменное (В), max 750 ; Ток постоянный (А), max 10 ; Ток переменный (А), max 10 ; Сопротивление (МОм), max 50 ; Eмкость (мкФ), max 50000 ; Измерение температуры Нет; Тестирование диодов Нет; Прозвонка цепи Нет; Связь с ПК USB; Измерение True-RMS Нет
35 | Промышленный комбинированный набор электриков Fluke 87-5/E2K/EUR - Промышленный комбинированный набор электриков Fluke 87-5/E2K/EUR |  | Цена по запросу | Напряжение постоянное (В), max 1000 ; Напряжение переменное (В), max 1000 ; Ток постоянный (А), max 10 ; Ток переменный (А), max 10 ; Частота, max 200 Гц; Сопротивление (МОм), max 50 ; Eмкость (мкФ), max 9 ; Измерение температуры Нет; Тестирование диодов Нет; Скважность / Коэффициент заполнения импульсов Нет; Удержание показаний Нет; Функция max/min Нет; Взрывозащищенность Нет; Поиск статического электричества Нет; Частота, max 20 кГц
36 | RIGOL DM3058 - RIGOL DM3058 - цифровой мультиметр | + | 97049 | Отображение информации Цифровое; Исполнение Стационарный; Напряжение постоянное (В), max 1000 ; Напряжение переменное (В), max 750 ; Ток постоянный (А), max 10 ; Ток переменный (А), max 10 ; Сопротивление (МОм), max 100 ; Eмкость (мкФ), max 10000 ; Тестирование диодов Нет; Прозвонка цепи Нет; Испытание p-n перехода Нет; Скважность / Коэффициент заполнения импульсов Нет; Удержание показаний Нет; Функция max/min Нет; Связь с ПК RS-232 (COM), USB; Взрывозащищенность Нет; Поиск статического электричества Нет; Частота, max 300 кГц
37 | МЕГЕОН 22150 - МЕГЕОН 22150 — настольный мультиметр |  | 25180 | Напряжение постоянное (В), max 1000 ; Напряжение переменное (В), max 1000 ; Ток постоянный (А), max 20 ; Сопротивление (МОм), max 20 ; Eмкость (мкФ), max 200 ; Тестирование диодов Нет; Прозвонка цепи Нет; Испытание p-n перехода Нет; Скважность / Коэффициент заполнения импульсов Нет; Удержание показаний Нет; Функция max/min Нет; Память Нет; Связь с ПК RS-232 (COM); Графическая шкала Нет; Подсветка Нет; Частота, max 200 кГц
38 | АКИП-2205 - Мультиметр цифровой АКИП-2205 | + | 15582 | Напряжение постоянное (В), max 1000 ; Напряжение переменное (В), max 760 ; Ток постоянный (А), max 10 ; Ток переменный (А), max 10 ; Частота, max 5 МГц; Сопротивление (МОм), max 60 ; Измерение температуры Нет; Прозвонка цепи Нет; Испытание p-n перехода Нет; Связь с ПК USB; Измерение True-RMS Нет; Подсветка Нет; Взрывозащищенность Нет; Поиск статического электричества Нет
39 | АКИП-2206 - Мультиметр цифровой АКИП-2206 | + | 41160 | Напряжение постоянное (В), max 1000 ; Напряжение переменное (В), max 1000 ; Ток постоянный (А), max 10 ; Ток переменный (А), max 10 ; Сопротивление (МОм), max 50 ; Eмкость (мкФ), max 100000 ; Измерение температуры Нет; Прозвонка цепи Нет; Испытание p-n перехода Нет; Скважность / Коэффициент заполнения импульсов Нет; Связь с ПК USB; Взрывозащищенность Нет; Поиск статического электричества Нет; Частота, max 100 кГц
40 | МЕГЕОН 12710 - МЕГЕОН 12710 — мультиметр |  | 3330 | Напряжение постоянное (В), max 1000 ; Напряжение переменное (В), max 1000 ; Ток постоянный (А), max 20 ; Ток переменный (А), max 20 ; Частота, max 10 МГц; Сопротивление (МОм), max 200 ; Eмкость (мкФ), max 20000 ; Тестирование диодов Нет; Прозвонка цепи Нет; Измерение True-RMS Нет; Подсветка Нет; Взрывозащищенность Нет; Поиск статического электричества Нет
41 | МЕГЕОН 12890 - МЕГЕОН 12890 — мультиметр |  | 4320 | Напряжение постоянное (В), max 600 ; Напряжение переменное (В), max 600 ; Ток постоянный (А), max 10 ; Ток переменный (А), max 10 ; Частота, max 100 МГц; Сопротивление (МОм), max 60 ; Eмкость (мкФ), max 60000 ; Измерение температуры Нет; Тестирование диодов Нет; Прозвонка цепи Нет; Удержание показаний Нет; Подсветка Нет; Взрывозащищенность Нет; Поиск статического электричества Нет
42 | МЕГЕОН MY64 - МЕГЕОН MY64 — мультиметр |  | 1910 | Напряжение постоянное (В), max 600 ; Напряжение переменное (В), max 600 ; Ток постоянный (А), max 10 ; Ток переменный (А), max 10 ; Сопротивление (МОм), max 200 ; Eмкость (мкФ), max 20 ; Измерение температуры Нет; Тестирование диодов Нет; Прозвонка цепи Нет; Удержание показаний Нет; Подсветка Нет; Частота, max 20 кГц
43 | МЕГЕОН 22130 - МЕГЕОН 22130 — настольный мультиметр |  | 19610 | Напряжение постоянное (В), max 1000 ; Напряжение переменное (В), max 1000 ; Ток постоянный (А), max 20 ; Сопротивление (МОм), max 20 ; Eмкость (мкФ), max 200 ; Тестирование диодов Нет; Прозвонка цепи Нет; Испытание p-n перехода Нет; Скважность / Коэффициент заполнения импульсов Нет; Удержание показаний Нет; Функция max/min Нет; Память Нет; Подсветка Нет; Частота, max 200 кГц
44 | МЕГЕОН 12040 - МЕГЕОН 12040 — мультиметр |  | 2190 | Напряжение постоянное (В), max 2500 ; Напряжение переменное (В), max 2500 ; Ток постоянный (А), max 10 ; Сопротивление (МОм), max 10 ; Eмкость (мкФ), max 500000 ; Тестирование диодов Нет; Прозвонка цепи Нет; Удержание показаний Нет; Функция max/min Нет; Память Нет; Графическая шкала Нет; Взрывозащищенность Нет; Поиск статического электричества Нет
45 | APPA 201N - Мультиметр APPA 201N | + | 14800 | Напряжение постоянное (В), max 600 ; Напряжение переменное (В), max 600 ; Ток постоянный (А), max 10 ; Ток переменный (А), max 10 ; Сопротивление (МОм), max 20 ; Тестирование диодов Нет; Прозвонка цепи Нет; Испытание p-n перехода Нет; Скважность / Коэффициент заполнения импульсов Нет; Удержание показаний Нет; Функция max/min Нет; Память Нет; Частота, max 100 кГц
46 | APPA 71 - Мультиметр APPA 71 | + | 8551 | Напряжение постоянное (В), max 1000 ; Напряжение переменное (В), max 750 ; Ток постоянный (А), max 0 ; Частота, max 60 МГц; Сопротивление (МОм), max 60 ; Eмкость (мкФ), max 6000 ; Тестирование диодов Нет; Прозвонка цепи Нет; Удержание показаний Нет; Подсветка Нет; Взрывозащищенность Нет; Поиск статического электричества Нет
47 | APPA 208 - Мультиметр APPA 208 | + | 45570 | Напряжение постоянное (В), max 1000 ; Напряжение переменное (В), max 1000 ; Ток постоянный (А), max 10 ; Ток переменный (А), max 10 ; Сопротивление (МОм), max 40 ; Удержание показаний Нет; Функция max/min Нет; Связь с ПК RS-232 (COM), USB; Графическая шкала Нет; Подсветка Нет; Взрывозащищенность Нет; Поиск статического электричества Нет; Частота, max 100 кГц
48 | APPA 208B - Мультиметр APPA 208B | + | 48902 | Напряжение постоянное (В), max 1000 ; Напряжение переменное (В), max 1000 ; Ток постоянный (А), max 10 ; Ток переменный (А), max 10 ; Сопротивление (МОм), max 40 ; Eмкость (мкФ), max 40000 ; Тестирование диодов Нет; Прозвонка цепи Нет; Связь с ПК RS-232 (COM), USB; Измерение True-RMS Нет; Взрывозащищенность Нет; Поиск статического электричества Нет
49 | Trotec BE50 - Мультиметр цифровой Trotec BE50 |  | 14900 | Напряжение постоянное (В), max 1000 ; Напряжение переменное (В), max 1000 ; Ток постоянный (А), max 10 ; Ток переменный (А), max 10 ; Сопротивление (МОм), max 40 ; Eмкость (мкФ), max 100 ; Измерение температуры Нет; Тестирование диодов Нет; Прозвонка цепи Нет; Функция max/min Нет; Память Нет; Подсветка Нет; Взрывозащищенность Нет; Поиск статического электричества Нет; Частота, max 1 кГц
50 | Trotec BE47 - Мультиметр цифровой Trotec BE47 |  | 3500 | Напряжение постоянное (В), max 600 ; Напряжение переменное (В), max 600 ; Ток постоянный (А), max 10 ; Ток переменный (А), max 10 ; Тестирование диодов Нет; Прозвонка цепи Нет; Удержание показаний Нет; Функция max/min Нет; Память Нет; Графическая шкала Нет; Измерение True-RMS Нет; Подсветка Нет; Взрывозащищенность Нет; Поиск статического электричества Нет
51 | Мегеон DT-838 - Мультиметр Мегеон DT-838 |  | 870
52 | МЕГЕОН 12300 - Мультиметр МЕГЕОН 12300 |  | 1270 | Отображение информации Цифровое; Исполнение Портативный; Напряжение постоянное (В), max 500 ; Напряжение переменное (В), max 500 ; Ток постоянный (А), max 0.2 ; Ток переменный (А), max 0.2 ; Сопротивление (МОм), max 2 ; Тестирование диодов Нет; Прозвонка цепи Нет; Взрывозащищенность Нет; Поиск статического электричества Нет
53 | МЕГЕОН 12838 - Мультиметр МЕГЕОН 12838 |  | 780 | Напряжение постоянное (В), max 1000 ; Напряжение переменное (В), max 750 ; Ток постоянный (А), max 10 ; Ток переменный (А), max 10 ; Сопротивление (МОм), max 2 ; Измерение температуры Нет; Тестирование диодов Нет; Прозвонка цепи Нет; Подсветка Нет; Взрывозащищенность Нет; Поиск статического электричества Нет
54 | Fluke 110/ERTA - Мультиметр Fluke 110/ERTA |  | 33097 | Отображение информации Цифровое; Напряжение постоянное (В), max 600 ; Напряжение переменное (В), max 600 ; Сопротивление (МОм), max 40 ; Измерение температуры Нет; Прозвонка цепи Нет; Подсветка Нет; Взрывозащищенность Нет; Поиск статического электричества Нет
55 | Fluke-175 EDSNF, цифровой мультиметр - Мультиметр Fluke 175 EDSNF | + | 55412 | Напряжение постоянное (В), max 1000 ; Напряжение переменное (В), max 1000 ; Ток постоянный (А), max 10 ; Ток переменный (А), max 10 ; Сопротивление (МОм), max 50 ; Eмкость (мкФ), max 10 ; Измерение температуры Нет; Функция max/min Нет; Измерение True-RMS Нет; Взрывозащищенность Нет; Поиск статического электричества Нет; Частота, max 100 кГц
56 | Fluke FLK-3000FC GM - Комплект - мультиметр с вольтметром и токовыми клещами Fluke FLK-3000FC GM |  | цена по запросу | Напряжение постоянное (В), max 1000 ; Напряжение переменное (В), max 1000 ; Ток постоянный (А), max 0.4 ; Ток переменный (А), max 0.4 ; Сопротивление (МОм), max 50 ; Eмкость (мкФ), max 9999 ; Удержание показаний Нет; Графическая шкала Нет; Взрывозащищенность Нет; Поиск статического электричества Нет; Частота, max 99.99 кГц
57 | Fluke FLK-V3001FC KIT - Комплект - мультиметр с вольтметром Fluke FLK-V3001FC KIT |  | 173326 | Напряжение постоянное (В), max 1000 ; Ток постоянный (А), max 0.4 ; Ток переменный (А), max 0.4 ; Сопротивление (МОм), max 50 ; Eмкость (мкФ), max 9999 ; Тестирование диодов Нет; Прозвонка цепи Нет; Функция max/min Нет; Подсветка Нет; Взрывозащищенность Нет; Поиск статического электричества Нет; Частота, max 99.99 кГц
58 | Fluke FLK-V3003FC KIT - Комплект - мультиметр с вольтметром Fluke FLK-V3003FC KIT |  | цена по запросу | Напряжение постоянное (В), max 1000 ; Напряжение переменное (В), max 1000 ; Ток постоянный (А), max 0.4 ; Ток переменный (А), max 0.4 ; Сопротивление (МОм), max 50 ; Eмкость (мкФ), max 9999 ; Тестирование диодов Нет; Прозвонка цепи Нет; Удержание показаний Нет; Функция max/min Нет; Память Нет; Взрывозащищенность Нет; Поиск статического электричества Нет
59 | Fluke FLK-T3000FC KIT - Комплект - мультиметр с измерителем температуры Fluke FLK-T3000FC KIT |  | 173326 | Напряжение постоянное (В), max 1000 ; Напряжение переменное (В), max 1000 ; Ток постоянный (А), max 0.4 ; Ток переменный (А), max 0.4 ; Сопротивление (МОм), max 50 ; Eмкость (мкФ), max 9999 ; Тестирование диодов Нет; Прозвонка цепи Нет; Функция max/min Нет; Память Нет; Взрывозащищенность Нет; Поиск статического электричества Нет; Частота, max 99.99 кГц
60 | Fluke FLK-V3000FC KIT - Комплект - мультиметр с вольтметром Fluke FLK-V3000FC KIT |  | 173326 | Напряжение постоянное (В), max 1000 ; Напряжение переменное (В), max 1000 ; Ток постоянный (А), max 0.4 ; Ток переменный (А), max 0.4 ; Сопротивление (МОм), max 50 ; Eмкость (мкФ), max 9999 ; Тестирование диодов Нет; Прозвонка цепи Нет; Функция max/min Нет; Память Нет; Взрывозащищенность Нет; Поиск статического электричества Нет; Частота, max 99.99 кГц
61 | Fluke FLK-V3001FC - Вольтметр Fluke FLK-V3001FC |  | 85607 | Напряжение постоянное (В), max 1000 ; Испытание p-n перехода Нет; Скважность / Коэффициент заполнения импульсов Нет; Удержание показаний Нет; Функция max/min Нет; Графическая шкала Нет; Измерение True-RMS Нет; Подсветка Нет; Взрывозащищенность Нет; Поиск статического электричества Нет
62 | Fluke FLK-3000FC IND - Комплект - мультиметр с вольтметром и токовыми клещами Fluke FLK-3000FC IND |  | цена по запросу | Напряжение постоянное (В), max 1000 ; Напряжение переменное (В), max 1000 ; Ток постоянный (А), max 0.4 ; Ток переменный (А), max 0.4 ; Сопротивление (МОм), max 50 ; Eмкость (мкФ), max 9999 ; Тестирование диодов Нет; Прозвонка цепи Нет; Функция max/min Нет; Память Нет; Взрывозащищенность Нет; Поиск статического электричества Нет
63 | Fluke FLK-3000FC HVAC - Комплект - мультиметр с токовыми клещами и цифровым термометром Fluke FLK-3000FC HVAC |  | цена по запросу | Напряжение постоянное (В), max 1000 ; Напряжение переменное (В), max 1000 ; Ток постоянный (А), max 0.4 ; Ток переменный (А), max 0.4 ; Сопротивление (МОм), max 50 ; Eмкость (мкФ), max 9999 ; Тестирование диодов Нет; Прозвонка цепи Нет; Функция max/min Нет; Память Нет; Взрывозащищенность Нет; Поиск статического электричества Нет; Частота, max 99.99 кГц
64 | Fluke FLK-3000FC - Мультиметр Fluke FLK-3000FC |  | 101297 | Напряжение постоянное (В), max 1000 ; Напряжение переменное (В), max 1000 ; Ток постоянный (А), max 60,00 мА, 400,0 мА3; Ток переменный (А), max 60,00 мА, 400,0 мА3; Сопротивление (МОм), max 50 ; Eмкость (мкФ), max 9999 ; Тестирование диодов Нет; Функция max/min Нет; Связь с ПК USB; Графическая шкала Нет; Измерение True-RMS Нет; Взрывозащищенность Нет; Поиск статического электричества Нет; Частота, max 0.01 кГц
65 | Fluke FLK-V3000FC - Вольтметр Fluke FLK-V3000FC |  | 85607 | Напряжение постоянное (В), max 1000 ; Напряжение переменное (В), max 1000 ; Ток постоянный (А), max 0.4 ; Ток переменный (А), max 0.4 ; Сопротивление (МОм), max 50 ; Eмкость (мкФ), max 9999 ; Тестирование диодов Нет; Прозвонка цепи Нет; Функция max/min Нет; Память Нет; Взрывозащищенность Нет; Поиск статического электричества Нет; Частота, max 99.99 кГц
66 | Fluke FLK-A3000FC KIT - Комплект - мультиметр с токовыми клещами Fluke FLK-A3000FC KIT |  | 144925 | Напряжение постоянное (В), max 1000 ; Напряжение переменное (В), max 1000 ; Ток постоянный (А), max 400 ; Ток переменный (А), max 400 ; Сопротивление (МОм), max 50 ; Eмкость (мкФ), max 9999 ; Измерение температуры Нет; Тестирование диодов Нет; Прозвонка цепи Нет; Частота, max 99.99 кГц
67 | Fluke 8846A/C 240V - Точный мультиметр Fluke 8846A/C 240V | + | цена по запросу | Напряжение постоянное (В), max 1000 ; Напряжение переменное (В), max 1000 ; Ток постоянный (А), max 10 ; Ток переменный (А), max 10 ; Сопротивление (МОм), max 1000 ; Eмкость (мкФ), max 100000 ; Тестирование диодов Нет; Прозвонка цепи Нет; Удержание показаний Нет; Функция max/min Нет; Память Нет; Связь с ПК RS-232 (COM), USB; Взрывозащищенность Нет; Поиск статического электричества Нет
68 | Fluke 8846A/C 220V - Точный мультиметр Fluke 8846A/C 220V | + | цена по запросу | Напряжение постоянное (В), max 1000 ; Напряжение переменное (В), max 1000 ; Ток постоянный (А), max 10 ; Ток переменный (А), max 10 ; Сопротивление (МОм), max 1000 ; Eмкость (мкФ), max 0.1 ; Измерение температуры Нет; Связь с ПК RS-232 (COM), USB; Частота, max 1000 кГц
69 | Fluke 8845A/C 240V - Точный мультиметр Fluke 8845A/C 240V | + | цена по запросу | Напряжение постоянное (В), max 1000 ; Напряжение переменное (В), max 750 ; Ток постоянный (А), max 10 ; Ток переменный (А), max 10 ; Сопротивление (МОм), max 100 ; Измерение температуры Нет; Тестирование диодов Нет; Прозвонка цепи Нет; Связь с ПК RS-232 (COM), USB; Графическая шкала Нет; Взрывозащищенность Нет; Поиск статического электричества Нет; Частота, max 300 кГц
70 | Fluke 8845A/C 220V - Точный мультиметр Fluke 8845A/C 220V | + | цена по запросу | Напряжение постоянное (В), max 1000 ; Напряжение переменное (В), max 750 ; Ток постоянный (А), max 10 ; Ток переменный (А), max 10 ; Сопротивление (МОм), max 100 ; Измерение температуры Нет; Тестирование диодов Нет; Прозвонка цепи Нет; Испытание p-n перехода Нет; Скважность / Коэффициент заполнения импульсов Нет; Связь с ПК USB; Частота, max 300 кГц
71 | FLUKE 8808A - Мультиметр FLUKE 8808A | + | цена по запросу | Напряжение постоянное (В), max 1000 ; Напряжение переменное (В), max 750 ; Ток постоянный (А), max 10 ; Ток переменный (А), max 10 ; Частота, max 1 МГц; Сопротивление (МОм), max 100 ; Удержание показаний Нет; Функция max/min Нет; Память Нет; Связь с ПК RS-232 (COM), USB; Измерение True-RMS Нет; Взрывозащищенность Нет; Поиск статического электричества Нет
72 | Fluke 8558A - 8,5-разрядный цифровой мультиметр 8558A | + | цена по запросу | Напряжение постоянное (В), max 1000 ; Напряжение переменное (В), max 1000 ; Ток постоянный (А), max 2 ; Ток переменный (А), max 2 ; Сопротивление (МОм), max 10000 ; Измерение температуры Нет; Память Нет; Связь с ПК USB; Графическая шкала Нет; Измерение True-RMS Нет; Подсветка Нет; Взрывозащищенность Нет; Поиск статического электричества Нет; Частота, max 10000 кГц
73 | SEW 8000 HVDM с кейсом - Мультиметр высоковольтный 8000 HVDM с кейсом |  | 33026 | Напряжение постоянное (В), max 3000 ; Напряжение переменное (В), max 2000 ; Ток постоянный (А), max 0.4 ; Ток переменный (А), max 0.4 ; Скважность / Коэффициент заполнения импульсов Нет; Удержание показаний Нет; Функция max/min Нет; Память Нет; Графическая шкала Нет; Измерение True-RMS Нет; Подсветка Нет; Взрывозащищенность Нет; Поиск статического электричества Нет
74 | Fluke Calibration 8845A/8846A - Точные мультиметры с дисплеем на 6,5 цифр 8845A/8846A | + | цена по запросу | Напряжение постоянное (В), max 1000 ; Напряжение переменное (В), max 1000 ; Ток постоянный (А), max 10 ; Ток переменный (А), max 10 ; Сопротивление (МОм), max 100 ; Измерение температуры Нет; Тестирование диодов Нет; Прозвонка цепи Нет; Испытание p-n перехода Нет; Скважность / Коэффициент заполнения импульсов Нет; Удержание показаний Нет; Функция max/min Нет; Память Нет; Взрывозащищенность Нет; Поиск статического электричества Нет; Частота, max 300 кГц
75 | Aktakom АМ-1048 - АМ-1048 Мультиметр цифровой |  | 30936 | Напряжение постоянное (В), max 1000 ; Напряжение переменное (В), max 1000 ; Ток постоянный (А), max 0.5 ; Ток переменный (А), max 0.5 ; Сопротивление (МОм), max 50 ; Eмкость (мкФ), max 1000 ; Тестирование диодов Нет; Прозвонка цепи Нет; Скважность / Коэффициент заполнения импульсов Нет; Графическая шкала Нет; Подсветка Нет; Взрывозащищенность Нет; Поиск статического электричества Нет
76 | Aktakom АММ-1012 - АММ-1012 Мультиметр |  | цена по запросу | Напряжение постоянное (В), max 1000 ; Напряжение переменное (В), max 750 ; Ток постоянный (А), max 20 ; Ток переменный (А), max 20 ; Частота, max 2 МГц; Сопротивление (МОм), max 200 ; Eмкость (мкФ), max 2000 ; Тестирование диодов Нет; Прозвонка цепи Нет; Удержание показаний Нет; Память Нет; Измерение True-RMS Нет; Взрывозащищенность Нет; Поиск статического электричества Нет
77 | Aktakom АММ-1216 - АММ-1216 Мультиметр цифровой |  | 2880 | Напряжение постоянное (В), max 1000 ; Напряжение переменное (В), max 1000 ; Ток постоянный (А), max 10 ; Ток переменный (А), max 10 ; Сопротивление (МОм), max 60 ; Eмкость (мкФ), max 60000 ; Измерение температуры Нет; Тестирование диодов Нет; Прозвонка цепи Нет; Скважность / Коэффициент заполнения импульсов Нет; Измерение True-RMS Нет; Частота, max 999 кГц
78 | Aktakom АВМ-4563 - АВМ-4563 Настольный универсальный мультиметр. 6 1/2 разряда |  | цена по запросу | Напряжение постоянное (В), max 1000 ; Напряжение переменное (В), max 750 ; Ток постоянный (А), max 10 ; Ток переменный (А), max 10 ; Сопротивление (МОм), max 100 ; Eмкость (мкФ), max 10000 ; Измерение температуры Нет; Тестирование диодов Нет; Прозвонка цепи Нет; Функция max/min Нет; Память Нет; Измерение True-RMS Нет; Взрывозащищенность Нет; Поиск статического электричества Нет; Частота, max 100 кГц
79 | Aktakom АВМ-4553 - АВМ-4553 Настольный универсальный мультиметр. 5 1/2 разряда |  | цена по запросу | Напряжение постоянное (В), max 1000 ; Напряжение переменное (В), max 750 ; Ток постоянный (А), max 10 ; Ток переменный (А), max 10 ; Частота, max 1 МГц; Сопротивление (МОм), max 100 ; Eмкость (мкФ), max 10000 ; Измерение температуры Нет; Тестирование диодов Нет; Прозвонка цепи Нет; Связь с ПК RS-232 (COM), USB; Измерение True-RMS Нет; Подсветка Нет; Взрывозащищенность Нет; Поиск статического электричества Нет
80 | Aktakom АВМ-4084 - АВМ-4084 Настольный универсальный мультиметр. 4 1/2 разряда |  | цена по запросу | Напряжение постоянное (В), max 1000 ; Напряжение переменное (В), max 1000 ; Ток постоянный (А), max 20 ; Ток переменный (А), max 20 ; Частота, max 20 МГц; Сопротивление (МОм), max 20 ; Eмкость (мкФ), max 1 ; Тестирование диодов Нет; Прозвонка цепи Нет; Скважность / Коэффициент заполнения импульсов Нет; Удержание показаний Нет; Измерение True-RMS Нет
81 | Aktakom АВМ-4086 - АВМ-4086 Настольный универсальный мультиметр. 4 1/2 разряда |  | 17196 | Напряжение постоянное (В), max 1000 ; Напряжение переменное (В), max 750 ; Ток постоянный (А), max 10 ; Ток переменный (А), max 10 ; Частота, max 20 МГц; Сопротивление (МОм), max 50 ; Eмкость (мкФ), max 50 ; Измерение температуры Нет; Тестирование диодов Нет; Прозвонка цепи Нет; Удержание показаний Нет; Связь с ПК RS-232 (COM); Измерение True-RMS Нет; Взрывозащищенность Нет; Поиск статического электричества Нет
82 | Aktakom АВМ-4552 - АВМ-4552 Настольный универсальный мультиметр. 5 1/2 разряда |  | 49998 | Напряжение постоянное (В), max 1000 ; Напряжение переменное (В), max 750 ; Ток постоянный (А), max 10 ; Ток переменный (А), max 10 ; Сопротивление (МОм), max 100 ; Eмкость (мкФ), max 10000 ; Тестирование диодов Нет; Прозвонка цепи Нет; Удержание показаний Нет; Связь с ПК RS-232 (COM), USB; Измерение True-RMS Нет; Взрывозащищенность Нет; Поиск статического электричества Нет
83 | Aktakom АВМ-4141 - АВМ-4141 Настольный универсальный мультиметр. 4 1/2 разряда |  | 34932 | Напряжение постоянное (В), max 1000 ; Напряжение переменное (В), max 750 ; Ток постоянный (А), max 20 ; Сопротивление (МОм), max 20 ; Тестирование диодов Нет; Прозвонка цепи Нет; Удержание показаний Нет; Связь с ПК USB; Измерение True-RMS Нет; Взрывозащищенность Нет; Поиск статического электричества Нет; Частота, max 100 кГц
84 | Aktakom АВМ-4085 - АВМ-4085 Настольный универсальный мультиметр. 4 3/4 разряда |  | цена по запросу | Напряжение постоянное (В), max 1000 ; Напряжение переменное (В), max 1000 ; Ток постоянный (А), max 10 ; Ток переменный (А), max 10 ; Частота, max 30 МГц; Сопротивление (МОм), max 100 ; Тестирование диодов Нет; Удержание показаний Нет; Связь с ПК USB; Подсветка Нет; Взрывозащищенность Нет; Поиск статического электричества Нет
85 | Aktakom АВМ-4081 - АВМ-4081 Настольный универсальный мультиметр. 4 1/2 разряда |  | цена по запросу | Напряжение постоянное (В), max 1000 ; Напряжение переменное (В), max 1000 ; Ток постоянный (А), max 10 ; Ток переменный (А), max 10 ; Сопротивление (МОм), max 60 ; Eмкость (мкФ), max 60000 ; Измерение температуры Нет; Тестирование диодов Нет; Скважность / Коэффициент заполнения импульсов Нет; Связь с ПК RS-232 (COM), USB; Измерение True-RMS Нет; Взрывозащищенность Нет; Поиск статического электричества Нет; Частота, max 60 кГц
86 | Fluke Calibration 8588A - Эталонный мультиметр 8588A | + | цена по запросу | Напряжение постоянное (В), max 1000 ; Напряжение переменное (В), max 1000 ; Ток постоянный (А), max 30 ; Ток переменный (А), max 30 ; Сопротивление (МОм), max 10000 ; Eмкость (мкФ), max 100000 ; Испытание p-n перехода Нет; Скважность / Коэффициент заполнения импульсов Нет; Удержание показаний Нет; Память Нет; Связь с ПК USB; Частота, max 100 кГц
87 | RIGOL DM3068 - RIGOL DM3068 ПРЕЦИЗИОННЫЙ ЦИФРОВОЙ МУЛЬТИМЕТР | + | 118129 | Напряжение постоянное (В), max 1000 ; Напряжение переменное (В), max 750 ; Ток постоянный (А), max 10 ; Ток переменный (А), max 10 ; Сопротивление (МОм), max 100 ; Eмкость (мкФ), max 100000 ; Измерение температуры Нет; Тестирование диодов Нет; Прозвонка цепи Нет; Связь с ПК RS-232 (COM), USB; Подсветка Нет; Взрывозащищенность Нет; Поиск статического электричества Нет; Частота, max 1000 кГц
88 | RIGOL DM3058E - RIGOL DM3058E ПРЕЦИЗИОННЫЙ ЦИФРОВОЙ МУЛЬТИМЕТР |  | 66473 | Напряжение постоянное (В), max 1000 ; Напряжение переменное (В), max 750 ; Ток постоянный (А), max 10 ; Ток переменный (А), max 10 ; Сопротивление (МОм), max 100 ; Eмкость (мкФ), max 10000 ; Измерение температуры Нет; Тестирование диодов Нет; Прозвонка цепи Нет; Испытание p-n перехода Нет; Скважность / Коэффициент заполнения импульсов Нет; Связь с ПК RS-232 (COM), USB; Взрывозащищенность Нет; Частота, max 300 кГц
89 | АКИП-2204 - Мультиметр цифровой АКИП-2204 | + | 1759 | Напряжение постоянное (В), max 600 ; Напряжение переменное (В), max 600 ; Ток постоянный (А), max 10 ; Ток переменный (А), max 10 ; Сопротивление (МОм), max 40 ; Eмкость (мкФ), max 100 ; Измерение температуры Нет; Тестирование диодов Нет; Прозвонка цепи Нет; Испытание p-n перехода Нет; Измерение True-RMS Нет; Частота, max 30000 кГц
90 | Aktakom АММ-1038 - Профессиональный цифровой мультиметр АКТАКОМ АММ-1038 | + | цена по запросу | Напряжение постоянное (В), max 1000 ; Напряжение переменное (В), max 1000 ; Ток постоянный (А), max 10 ; Ток переменный (А), max 10 ; Частота, max 2 МГц; Сопротивление (МОм), max 50 ; Испытание p-n перехода Нет; Память Нет; Связь с ПК USB; Измерение True-RMS Нет; Подсветка Нет; Взрывозащищенность Нет; Поиск статического электричества Нет
91 | Aktakom АМ-1109 - АМ-1109 Мультиметр | + | цена по запросу | Напряжение постоянное (В), max 1000 ; Напряжение переменное (В), max 1000 ; Ток постоянный (А), max 10 ; Ток переменный (А), max 10 ; Сопротивление (МОм), max 40 ; Eмкость (мкФ), max 1000 ; Прозвонка цепи Нет; Испытание p-n перехода Нет; Функция max/min Нет; Связь с ПК USB; Измерение True-RMS Нет; Взрывозащищенность Нет; Поиск статического электричества Нет; Частота, max 200 кГц
92 | Aktakom АММ-1219 - АММ-1219 Мультиметр цифровой |  | 5394 | Отображение информации Цифровое; Исполнение Портативный; Напряжение постоянное (В), max 60,00 мВ - 1000 В; Напряжение переменное (В), max 600,0 мВ - 750 В; Ток постоянный (А), max 600,0 мкА - 20,00 А; Ток переменный (А), max 600,0 мкА - 20,00 А; Частота, max 10 МГц; Сопротивление (МОм), max 600,0 Ом - 60,00 МОм; Eмкость (мкФ), max 60,00 нФ - 60,00 мФ; Измерение температуры Нет; Тестирование диодов Нет; Прозвонка цепи Нет; Испытание p-n перехода Нет; Скважность / Коэффициент заполнения импульсов Нет; Удержание показаний Нет; Функция max/min Нет; Память Нет; Связь с ПК Bluetooth; Графическая шкала Нет; Измерение True-RMS Нет; Подсветка Нет; Взрывозащищенность Нет; Поиск статического электричества Нет; Частота, max 10 МГц
93 | Fluke 8845A 220V | + | цена по запросу | Напряжение постоянное (В), max 1000 ; Напряжение переменное (В), max 750 ; Ток постоянный (А), max 10 ; Ток переменный (А), max 10 ; Сопротивление (МОм), max 100 ; Тестирование диодов Нет; Испытание p-n перехода Нет; Связь с ПК RS-232 (COM); Графическая шкала Нет; Измерение True-RMS Нет; Подсветка Нет; Частота, max 10 кГц
94 | Fluke 8845A 240V | + | цена по запросу | Напряжение постоянное (В), max 1000 ; Напряжение переменное (В), max 750 ; Ток постоянный (А), max 10 ; Ток переменный (А), max 10 ; Сопротивление (МОм), max 100 ; Испытание p-n перехода Нет; Скважность / Коэффициент заполнения импульсов Нет; Удержание показаний Нет; Связь с ПК RS-232 (COM); Измерение True-RMS Нет; Взрывозащищенность Нет; Частота, max 300 кГц
95 | Fluke 8846A 220V | + | цена по запросу | Напряжение постоянное (В), max 1000 ; Напряжение переменное (В), max 1000 ; Ток постоянный (А), max 10 ; Ток переменный (А), max 10 ; Сопротивление (МОм), max 1000 ; Eмкость (мкФ), max 100000 ; Скважность / Коэффициент заполнения импульсов Нет; Удержание показаний Нет; Функция max/min Нет; Память Нет; Связь с ПК RS-232 (COM), USB; Взрывозащищенность Нет; Поиск статического электричества Нет
96 | Fluke 8846A | + | цена по запросу | Напряжение постоянное (В), max 1000 ; Напряжение переменное (В), max 1000 ; Ток постоянный (А), max 10 ; Ток переменный (А), max 10 ; Частота, max 1 МГц; Eмкость (мкФ), max 100000 ; Измерение температуры Нет; Тестирование диодов Нет; Прозвонка цепи Нет; Испытание p-n перехода Нет; Скважность / Коэффициент заполнения импульсов Нет; Связь с ПК RS-232 (COM), USB; Взрывозащищенность Нет; Поиск статического электричества Нет
97 | Fluke 8845A/SU | + | цена по запросу | Напряжение постоянное (В), max 1000 ; Напряжение переменное (В), max 750 ; Ток постоянный (А), max 10 ; Ток переменный (А), max 10 ; Сопротивление (МОм), max 100 ; Прозвонка цепи Нет; Испытание p-n перехода Нет; Связь с ПК RS-232 (COM); Измерение True-RMS Нет; Подсветка Нет; Взрывозащищенность Нет; Поиск статического электричества Нет; Частота, max 300 кГц
98 | Fluke 8845A/SU 240V | + | цена по запросу | Напряжение постоянное (В), max 1000 ; Напряжение переменное (В), max 750 ; Ток постоянный (А), max 10 ; Ток переменный (А), max 10 ; Сопротивление (МОм), max 100 ; Тестирование диодов Нет; Прозвонка цепи Нет; Удержание показаний Нет; Функция max/min Нет; Память Нет; Связь с ПК RS-232 (COM); Взрывозащищенность Нет; Поиск статического электричества Нет; Частота, max 300 кГц
99 | Fluke 8846A/SU 220V | + | цена по запросу | Напряжение постоянное (В), max 1000 ; Напряжение переменное (В), max 1000 ; Ток постоянный (А), max 10 ; Ток переменный (А), max 10 ; Сопротивление (МОм), max 1 ; Eмкость (мкФ), max 100000 ; Измерение температуры Нет; Прозвонка цепи Нет; Испытание p-n перехода Нет; Связь с ПК RS-232 (COM); Взрывозащищенность Нет; Поиск статического электричества Нет; Частота, max 10 кГц
100 | Fluke 8846A/SU | + | цена по запросу
101 | Fluke 8845A/CSU 220V | + | цена по запросу | Напряжение постоянное (В), max 1000 ; Напряжение переменное (В), max 750 ; Ток постоянный (А), max 10 ; Ток переменный (А), max 10 ; Тестирование диодов Нет; Испытание p-n перехода Нет; Скважность / Коэффициент заполнения импульсов Нет; Удержание показаний Нет; Связь с ПК RS-232 (COM), USB; Подсветка Нет; Взрывозащищенность Нет; Частота, max 300 кГц
102 | Fluke 8845A/CSU 240V | + | цена по запросу | Напряжение постоянное (В), max 1000 ; Напряжение переменное (В), max 750 ; Ток постоянный (А), max 10 ; Ток переменный (А), max 10 ; Сопротивление (МОм), max 100 ; Тестирование диодов Нет; Связь с ПК RS-232 (COM), USB; Графическая шкала Нет; Взрывозащищенность Нет; Поиск статического электричества Нет; Частота, max 300 кГц
103 | Fluke 8846A/CSU 220V | + | цена по запросу | Напряжение постоянное (В), max 1000 ; Напряжение переменное (В), max 1000 ; Ток постоянный (А), max 10 ; Ток переменный (А), max 10 ; Частота, max 1 МГц; Сопротивление (МОм), max 1000 ; Eмкость (мкФ), max 100000 ; Тестирование диодов Нет; Прозвонка цепи Нет; Удержание показаний Нет; Связь с ПК RS-232 (COM), USB; Графическая шкала Нет; Взрывозащищенность Нет; Поиск статического электричества Нет
104 | Fluke 8846A/CSU 240V | + | цена по запросу | Напряжение постоянное (В), max 1000 ; Напряжение переменное (В), max 1000 ; Ток постоянный (А), max 10 ; Ток переменный (А), max 10 ; Сопротивление (МОм), max 1000 ; Eмкость (мкФ), max 100000 ; Измерение температуры Нет; Связь с ПК USB; Подсветка Нет; Взрывозащищенность Нет; Поиск статического электричества Нет; Частота, max 1000 кГц
105 | Fluke 289/FVF | + | 221900 | Напряжение постоянное (В), max 1000 ; Напряжение переменное (В), max 1000 ; Ток постоянный (А), max 10 ; Ток переменный (А), max 10 ; Сопротивление (МОм), max 500 ; Eмкость (мкФ), max 100 ; Измерение температуры Нет; Тестирование диодов Нет; Прозвонка цепи Нет; Связь с ПК USB; Измерение True-RMS Нет; Подсветка Нет; Взрывозащищенность Нет; Поиск статического электричества Нет; Частота, max 999 кГц
106 | Fluke 287/FVF | + | 212122
107 | Fluke IB875M Комплект - Комплект Fluke IB875M - мультиметр Fluke 87V с набором отвёрток | + | 174512 | Напряжение постоянное (В), max 1000 ; Напряжение переменное (В), max 1000 ; Ток постоянный (А), max 10 ; Ток переменный (А), max 10 ; Сопротивление (МОм), max 50 ; Eмкость (мкФ), max 9 ; Тестирование диодов Нет; Скважность / Коэффициент заполнения импульсов Нет; Удержание показаний Нет; Графическая шкала Нет; Взрывозащищенность Нет; Поиск статического электричества Нет; Частота, max 200 кГц
108 | Fluke IB875KEUR Комплект - Комплект Fluke IB875KEUR - мультиметр Fluke 87V с набором инструментов | + | 199334 | Напряжение постоянное (В), max 1000 ; Напряжение переменное (В), max 1000 ; Ток постоянный (А), max 10 ; Ток переменный (А), max 10 ; Сопротивление (МОм), max 50 ; Eмкость (мкФ), max 9 ; Тестирование диодов Нет; Скважность / Коэффициент заполнения импульсов Нет; Графическая шкала Нет; Подсветка Нет; Взрывозащищенность Нет; Поиск статического электричества Нет; Частота, max 200 кГц
109 | Fluke IB875L Комплект - Комплект Fluke IB875L - мультиметр Fluke 87V с набором отвёрток | + | 168494 | Напряжение постоянное (В), max 1000 ; Напряжение переменное (В), max 1000 ; Ток постоянный (А), max 10 ; Ток переменный (А), max 10 ; Сопротивление (МОм), max 50 ; Eмкость (мкФ), max 9 ; Тестирование диодов Нет; Скважность / Коэффициент заполнения импульсов Нет; Удержание показаний Нет; Функция max/min Нет; Графическая шкала Нет; Подсветка Нет; Частота, max 200 кГц
110 | Fluke 87V MAX/E2 KIT - Мультиметр Fluke 87V MAX/E2 KIT |  | 214128 | Напряжение постоянное (В), max 1000 ; Напряжение переменное (В), max 1000 ; Ток постоянный (А), max 10 ; Ток переменный (А), max 10 ; Сопротивление (МОм), max 50 ; Eмкость (мкФ), max 9 ; Тестирование диодов Нет; Скважность / Коэффициент заполнения импульсов Нет; Подсветка Нет; Взрывозащищенность Нет; Поиск статического электричества Нет; Частота, max 200 кГц
111 | Fluke 87V MAX - Мультиметр Fluke 87V MAX | + | 176267 | Напряжение постоянное (В), max 1000 ; Напряжение переменное (В), max 1000 ; Ток постоянный (А), max 10 ; Ток переменный (А), max 10 ; Сопротивление (МОм), max 50 ; Eмкость (мкФ), max 9999 ; Измерение температуры Нет; Тестирование диодов Нет; Прозвонка цепи Нет; Удержание показаний Нет; Функция max/min Нет; Память Нет; Измерение True-RMS Нет; Частота, max 200 кГц
112 | Fluke 87V IMSK - Комплект Fluke 87V IMSK - мультиметр Fluke 87V с токовыми клещами Fluke i400 AC |  | 195573 | Напряжение постоянное (В), max 1000 ; Напряжение переменное (В), max 1000 ; Ток постоянный (А), max 10 ; Ток переменный (А), max 10 ; Сопротивление (МОм), max 50 ; Eмкость (мкФ), max 9 ; Измерение температуры Нет; Тестирование диодов Нет; Скважность / Коэффициент заполнения импульсов Нет; Взрывозащищенность Нет; Частота, max 200 кГц
113 | Fluke 289 IMSK - Комплект Fluke 289 IMSK - мультиметр Fluke 289 с токовыми клещами Fluke i400 AC | + | 278005 | Напряжение постоянное (В), max 1000 ; Напряжение переменное (В), max 1000 ; Ток постоянный (А), max 10 ; Ток переменный (А), max 10 ; Сопротивление (МОм), max 500 ; Eмкость (мкФ), max 1000 ; Скважность / Коэффициент заполнения импульсов Нет; Память Нет; Графическая шкала Нет; Подсветка Нет; Взрывозащищенность Нет; Поиск статического электричества Нет; Частота, max 999 кГц
114 | Fluke 179 IMSK - Комплект Fluke 179 IMSK - мультиметр Fluke 179 с токовыми клещами Fluke 323 | + | 173326 | Напряжение постоянное (В), max 1000 ; Напряжение переменное (В), max 1000 ; Ток постоянный (А), max 10 ; Ток переменный (А), max 10 ; Сопротивление (МОм), max 50 ; Eмкость (мкФ), max 10000 ; Прозвонка цепи Нет; Функция max/min Нет; Память Нет; Графическая шкала Нет; Измерение True-RMS Нет; Подсветка Нет; Взрывозащищенность Нет; Поиск статического электричества Нет; Частота, max 100 кГц
115 | IB179L-EGFID | + | 122609 | Напряжение постоянное (В), max 1000 ; Напряжение переменное (В), max 1000 ; Ток постоянный (А), max 10 ; Ток переменный (А), max 10 ; Сопротивление (МОм), max 50 ; Eмкость (мкФ), max 10000 ; Прозвонка цепи Нет; Испытание p-n перехода Нет; Скважность / Коэффициент заполнения импульсов Нет; Удержание показаний Нет; Взрывозащищенность Нет; Поиск статического электричества Нет; Частота, max 100 кГц
116 | IB179M-EGFID | + | 128627 | Напряжение постоянное (В), max 1000 ; Напряжение переменное (В), max 1000 ; Ток постоянный (А), max 10 ; Ток переменный (А), max 10 ; Сопротивление (МОм), max 50 ; Eмкость (мкФ), max 10000 ; Скважность / Коэффициент заполнения импульсов Нет; Удержание показаний Нет; Функция max/min Нет; Взрывозащищенность Нет; Поиск статического электричества Нет; Частота, max 100 кГц
117 | Fluke IB179K-EGFID - Комплект Fluke IB179K-EGFID - мультиметр Fluke 179 с набором инструментов | + | 153450 | Напряжение постоянное (В), max 1000 ; Напряжение переменное (В), max 1000 ; Ток постоянный (А), max 10 ; Ток переменный (А), max 10 ; Сопротивление (МОм), max 50 ; Eмкость (мкФ), max 10000 ; Испытание p-n перехода Нет; Удержание показаний Нет; Функция max/min Нет; Взрывозащищенность Нет; Поиск статического электричества Нет; Частота, max 100 кГц
118 | Fluke IB117M - Комплект Fluke IB117M - мультиметр Fluke 117 с набором отвёрток | + | 97787 | Напряжение постоянное (В), max 600 ; Напряжение переменное (В), max 600 ; Ток постоянный (А), max 10 ; Ток переменный (А), max 10 ; Сопротивление (МОм), max 40 ; Eмкость (мкФ), max 1000 ; Тестирование диодов Нет; Прозвонка цепи Нет; Взрывозащищенность Нет; Поиск статического электричества Нет; Частота, max 50 кГц
119 | Fluke IB117L - Комплект Fluke IB117L - мультиметр Fluke 117 с набором отвёрток | + | 92020 | Напряжение постоянное (В), max 600 ; Напряжение переменное (В), max 600 ; Ток постоянный (А), max 20 ; Ток переменный (А), max 20 ; Сопротивление (МОм), max 40 ; Eмкость (мкФ), max 1000 ; Тестирование диодов Нет; Прозвонка цепи Нет; Удержание показаний Нет; Функция max/min Нет; Графическая шкала Нет; Частота, max 50 кГц
120 | Fluke IB117KEUR - Комплект Fluke IB117KEUR - мультиметр Fluke 117 с набором инструментов | + | 122609 | Напряжение постоянное (В), max 600 ; Напряжение переменное (В), max 600 ; Ток постоянный (А), max 20 ; Ток переменный (А), max 20 ; Сопротивление (МОм), max 40 ; Eмкость (мкФ), max 1000 ; Тестирование диодов Нет; Прозвонка цепи Нет; Испытание p-n перехода Нет; Скважность / Коэффициент заполнения импульсов Нет; Подсветка Нет; Взрывозащищенность Нет; Поиск статического электричества Нет; Частота, max 50 кГц
121 | DT-9935 - CEM DT-9935 |  | 19704 | Напряжение постоянное (В), max 0.6 ; Напряжение переменное (В), max 0.6 ; Сопротивление (МОм), max 200 ; Eмкость (мкФ), max 0.02 ; Скважность / Коэффициент заполнения импульсов Нет; Удержание показаний Нет; Функция max/min Нет; Графическая шкала Нет; Подсветка Нет; Взрывозащищенность Нет; Поиск статического электричества Нет; Частота, max 100 кГц
122 | DT-9930 - CEM DT-9930 |  | 10523 | Сопротивление (МОм), max 110 ; Eмкость (мкФ), max 110000 ; Тестирование диодов Нет; Прозвонка цепи Нет; Функция max/min Нет; Подсветка Нет; Взрывозащищенность Нет; Поиск статического электричества Нет
123 | SMD-100 - CEM SMD-100 |  | 6247 | Напряжение постоянное (В), max 50 ; Напряжение переменное (В), max 50 ; Сопротивление (МОм), max 60 ; Eмкость (мкФ), max 60000 ; Тестирование диодов Нет; Прозвонка цепи Нет; Функция max/min Нет; Графическая шкала Нет; Измерение True-RMS Нет; Подсветка Нет; Взрывозащищенность Нет; Поиск статического электричества Нет
124 | LA-1014 - CEM LA-1014 |  | 5900 | Напряжение постоянное (В), max 600 ; Напряжение переменное (В), max 600 ; Сопротивление (МОм), max 20 ; Тестирование диодов Нет; Прозвонка цепи Нет; Удержание показаний Нет; Память Нет; Графическая шкала Нет; Измерение True-RMS Нет; Подсветка Нет; Взрывозащищенность Нет
125 | LA-1011 - CEM LA-1011 |  | 5868 | Напряжение постоянное (В), max 600 ; Напряжение переменное (В), max 600 ; Ток постоянный (А), max 0.02 ; Ток переменный (А), max 0.02 ; Сопротивление (МОм), max 20 ; Тестирование диодов Нет; Прозвонка цепи Нет; Удержание показаний Нет; Взрывозащищенность Нет; Поиск статического электричества Нет
126 | Aktakom АММ-1014 - АММ-1014 Мультиметр |  | цена по запросу | Отображение информации Цифровое; Исполнение Портативный; Частота, max 10 МГц; Измерение температуры Нет; Тестирование диодов Нет; Прозвонка цепи Нет; Испытание p-n перехода Нет; Скважность / Коэффициент заполнения импульсов Нет; Удержание показаний Нет; Функция max/min Нет; Память Нет; Связь с ПК Нет; Графическая шкала Нет; Измерение True-RMS Нет; Подсветка Нет; Взрывозащищенность Нет; Поиск статического электричества Нет; Частота, max 10 МГц
127 | АКИП-2203 - АКИП-2203 | + | 4391 | Отображение информации Цифровое; Исполнение Портативный; Напряжение постоянное (В), max 60 мВ-1000 В; Напряжение переменное (В), max 600 мВ-750 В; Ток постоянный (А), max 600 мкА-20 А; Ток переменный (А), max 600 мкА-20 А; Частота, max 10 МГц; Сопротивление (МОм), max 600 Ом-60 МОм; Измерение температуры Нет; Тестирование диодов Нет; Прозвонка цепи Нет; Испытание p-n перехода Нет; Скважность / Коэффициент заполнения импульсов Нет; Удержание показаний Нет; Функция max/min Нет; Память Нет; Связь с ПК Bluetooth; Графическая шкала Нет; Измерение True-RMS Нет; Подсветка Нет; Взрывозащищенность Нет; Поиск статического электричества Нет; Частота, max 10 МГц
128 | АКИП-2203/1 - АКИП-2203/1 | + | 2860 | Отображение информации Цифровое; Исполнение Портативный; Напряжение постоянное (В), max 60 мВ-1000 В; Напряжение переменное (В), max 600 мВ-750 В; Ток постоянный (А), max 600 мкА-20 А; Ток переменный (А), max 600 мкА-20 А; Частота, max 10 МГц; Сопротивление (МОм), max 600 Ом-60 МОм; Измерение температуры Нет; Тестирование диодов Нет; Прозвонка цепи Нет; Испытание p-n перехода Нет; Скважность / Коэффициент заполнения импульсов Нет; Удержание показаний Нет; Функция max/min Нет; Память Нет; Связь с ПК Bluetooth; Графическая шкала Нет; Измерение True-RMS Нет; Подсветка Нет; Взрывозащищенность Нет; Поиск статического электричества Нет; Частота, max 10 МГц
129 | Aktakom АМ-1006 - АМ-1006 Мультиметр |  | цена по запросу | Отображение информации Цифровое; Исполнение Портативный; Напряжение постоянное (В), max 600 ; Напряжение переменное (В), max 600 ; Ток постоянный (А), max 10 ; Ток переменный (А), max 10 ; Частота, max 20 кГц; Сопротивление (МОм), max 20 ; Eмкость (мкФ), max 20 ; Измерение температуры Нет; Тестирование диодов Нет; Прозвонка цепи Нет; Испытание p-n перехода Нет; Скважность / Коэффициент заполнения импульсов Нет; Удержание показаний Нет; Функция max/min Нет; Память Нет; Связь с ПК Нет; Графическая шкала Нет; Измерение True-RMS Нет; Подсветка Нет; Взрывозащищенность Нет; Поиск статического электричества Нет; Частота, max 20 кГц
130 | Aktakom АМ-1016 - АМ-1016 Мультиметр цифровой | + | 9504 | Отображение информации Цифровое; Исполнение Портативный; Напряжение постоянное (В), max 1000 ; Напряжение переменное (В), max 700 ; Ток постоянный (А), max 10 ; Ток переменный (А), max 10 ; Сопротивление (МОм), max 200 ; Измерение температуры Нет; Тестирование диодов Нет; Прозвонка цепи Нет; Испытание p-n перехода Нет; Скважность / Коэффициент заполнения импульсов Нет; Удержание показаний Нет; Функция max/min Нет; Память Нет; Связь с ПК Нет; Графическая шкала Нет; Измерение True-RMS Нет; Подсветка Нет; Взрывозащищенность Нет; Поиск статического электричества Нет
131 | АМ-1019 - АМ-1019 Мультиметр цифровой | + | 11826 | Отображение информации Цифровое; Исполнение Портативный; Напряжение постоянное (В), max 600 ; Напряжение переменное (В), max 600 ; Ток постоянный (А), max 10 ; Ток переменный (А), max 10 ; Частота, max 200 кГц; Сопротивление (МОм), max 40 ; Eмкость (мкФ), max 200 ; Измерение температуры Нет; Тестирование диодов Нет; Прозвонка цепи Нет; Испытание p-n перехода Нет; Скважность / Коэффициент заполнения импульсов Нет; Удержание показаний Нет; Функция max/min Нет; Память Нет; Связь с ПК Нет; Графическая шкала Нет; Измерение True-RMS Нет; Подсветка Нет; Взрывозащищенность Нет; Поиск статического электричества Нет; Частота, max 200 кГц
132 | АМ-1060 - АМ-1060 Мультиметр цифровой | + | 26550 | Отображение информации Цифровое; Исполнение Портативный; Напряжение постоянное (В), max 1000 ; Напряжение переменное (В), max 1000 ; Ток постоянный (А), max 10 ; Ток переменный (А), max 10 ; Сопротивление (МОм), max 40 ; Eмкость (мкФ), max 40000 ; Измерение температуры Нет; Тестирование диодов Нет; Прозвонка цепи Нет; Испытание p-n перехода Нет; Скважность / Коэффициент заполнения импульсов Нет; Удержание показаний Нет; Функция max/min Нет; Память Нет; Связь с ПК Нет; Графическая шкала Нет; Измерение True-RMS Нет; Подсветка Нет; Взрывозащищенность Нет; Поиск статического электричества Нет
133 | Aktakom АМ-1061 - АМ-1061 Мультиметр цифровой | + | цена по запросу | Отображение информации Цифровое; Исполнение Портативный; Напряжение постоянное (В), max 1000 ; Напряжение переменное (В), max 1000 ; Ток постоянный (А), max 10 ; Ток переменный (А), max 10 ; Частота, max 40 МГц; Сопротивление (МОм), max 40 ; Eмкость (мкФ), max 40000 ; Измерение температуры Нет; Тестирование диодов Нет; Прозвонка цепи Нет; Испытание p-n перехода Нет; Скважность / Коэффициент заполнения импульсов Нет; Удержание показаний Нет; Функция max/min Нет; Память Нет; Связь с ПК Нет; Графическая шкала Нет; Измерение True-RMS Нет; Подсветка Нет; Взрывозащищенность Нет; Поиск статического электричества Нет; Частота, max 40 МГц
134 | Aktakom АМ-1081 - АМ-1081 Мультиметр |  | 6696 | Отображение информации Цифровое; Исполнение Портативный; Напряжение постоянное (В), max 600 ; Напряжение переменное (В), max 600 ; Ток постоянный (А), max 10 ; Ток переменный (А), max 10 ; Частота, max 1 кГц; Сопротивление (МОм), max 6 ; Eмкость (мкФ), max 60 ; Измерение температуры Нет; Тестирование диодов Нет; Прозвонка цепи Нет; Испытание p-n перехода Нет; Скважность / Коэффициент заполнения импульсов Нет; Удержание показаний Нет; Функция max/min Нет; Память Нет; Графическая шкала Нет; Измерение True-RMS Нет; Подсветка Нет; Взрывозащищенность Нет; Поиск статического электричества Нет; Частота, max 1 кГц
135 | Aktakom АМ-1083 - АМ-1083 Мультиметр цифровой | + | 8646 | Отображение информации Цифровое; Исполнение Портативный; Напряжение постоянное (В), max 1000 ; Напряжение переменное (В), max 750 ; Ток постоянный (А), max 20 ; Ток переменный (А), max 20 ; Частота, max 400 Гц; Сопротивление (МОм), max 2000 ; Eмкость (мкФ), max 200 ; Измерение температуры Нет; Тестирование диодов Нет; Прозвонка цепи Нет; Испытание p-n перехода Нет; Скважность / Коэффициент заполнения импульсов Нет; Удержание показаний Нет; Функция max/min Нет; Память Нет; Связь с ПК Нет; Графическая шкала Нет; Измерение True-RMS Нет; Подсветка Нет; Взрывозащищенность Нет; Поиск статического электричества Нет; Частота, max 400 Гц
136 | АМ-1092 - АМ-1092 | + | цена по запросу | Отображение информации Цифровое; Исполнение Портативный; Напряжение постоянное (В), max 1000 ; Напряжение переменное (В), max 600 ; Ток постоянный (А), max 10 ; Ток переменный (А), max 10 ; Сопротивление (МОм), max 30 ; Измерение температуры Нет; Тестирование диодов Нет; Прозвонка цепи Нет; Испытание p-n перехода Нет; Скважность / Коэффициент заполнения импульсов Нет; Удержание показаний Нет; Функция max/min Нет; Память Нет; Графическая шкала Нет; Измерение True-RMS Нет; Подсветка Нет; Взрывозащищенность Нет; Поиск статического электричества Нет
137 | АМ-1118B - АМ-1118B Мультиметр |  | 7278 | Отображение информации Цифровое; Исполнение Портативный; Напряжение постоянное (В), max 0,1 мВ…1000 В; Напряжение переменное (В), max 0,1 мВ…1000 В; Ток постоянный (А), max 0,1 мкА…10 А; Ток переменный (А), max 0,1 мкА…10 А; Сопротивление (МОм), max 0,1 Ом…60 МОм; Eмкость (мкФ), max 1 пФ…1000 мкФ; Измерение температуры Нет; Тестирование диодов Нет; Прозвонка цепи Нет; Связь с ПК USB; Подсветка Нет
138 | АМ-1152 - АМ-1152 |  | цена по запросу | Отображение информации Цифровое; Исполнение Портативный; Напряжение постоянное (В), max 1000 ; Напряжение переменное (В), max 1000 ; Ток постоянный (А), max 10 ; Ток переменный (А), max 10 ; Частота, max 10 кГц; Сопротивление (МОм), max 66 ; Eмкость (мкФ), max 66000 ; Измерение температуры Нет; Тестирование диодов Нет; Прозвонка цепи Нет; Скважность / Коэффициент заполнения импульсов Нет; Функция max/min Нет; Связь с ПК USB; Графическая шкала Нет; Измерение True-RMS Нет; Частота, max 10 кГц
139 | Aktakom АМ-1171 с опцией BT - АМ-1171 с опцией BT Мультиметр с опцией Bluetooth | + | цена по запросу | Отображение информации Цифровое; Исполнение Портативный; Напряжение постоянное (В), max 1000 ; Напряжение переменное (В), max 750 ; Ток постоянный (А), max 10 ; Ток переменный (А), max 10 ; Частота, max 30 МГц; Сопротивление (МОм), max 60 ; Eмкость (мкФ), max 200 ; Измерение температуры Нет; Тестирование диодов Нет; Прозвонка цепи Нет; Испытание p-n перехода Нет; Скважность / Коэффициент заполнения импульсов Нет; Удержание показаний Нет; Функция max/min Нет; Память Нет; Связь с ПК USB; Графическая шкала Нет; Измерение True-RMS Нет; Подсветка Нет; Взрывозащищенность Нет; Поиск статического электричества Нет; Частота, max 30 МГц
140 | Aktakom АМ-1180 - АМ-1180 Мультиметр цифровой | + | цена по запросу | Отображение информации Цифровое; Исполнение Портативный; Напряжение постоянное (В), max 600 ; Напряжение переменное (В), max 600 ; Ток постоянный (А), max 10 ; Ток переменный (А), max 10 ; Сопротивление (МОм), max 20 ; Измерение температуры Нет; Тестирование диодов Нет; Прозвонка цепи Нет; Испытание p-n перехода Нет; Скважность / Коэффициент заполнения импульсов Нет; Удержание показаний Нет; Функция max/min Нет; Память Нет; Связь с ПК RS-232 (COM); Графическая шкала Нет; Измерение True-RMS Нет; Подсветка Нет; Взрывозащищенность Нет; Поиск статического электричества Нет
141 | Aktakom АММ-1008 - АММ-1008 Мультиметр цифровой | + | 4278 | Отображение информации Цифровое; Исполнение Портативный; Напряжение постоянное (В), max 1000 ; Напряжение переменное (В), max 700 ; Ток постоянный (А), max 20 ; Ток переменный (А), max 20 ; Частота, max 20 кГц; Сопротивление (МОм), max 20 ; Eмкость (мкФ), max 200 ; Измерение температуры Нет; Тестирование диодов Нет; Прозвонка цепи Нет; Испытание p-n перехода Нет; Скважность / Коэффициент заполнения импульсов Нет; Удержание показаний Нет; Функция max/min Нет; Память Нет; Связь с ПК Нет; Графическая шкала Нет; Измерение True-RMS Нет; Подсветка Нет; Взрывозащищенность Нет; Поиск статического электричества Нет; Частота, max 20 кГц
142 | Aktakom АММ-1009 - АММ-1009 Мультиметр цифровой | + | 7998 | Отображение информации Цифровое; Исполнение Портативный; Напряжение постоянное (В), max 1000 ; Напряжение переменное (В), max 700 ; Ток постоянный (А), max 20 ; Ток переменный (А), max 20 ; Частота, max 4 МГц; Сопротивление (МОм), max 400 ; Eмкость (мкФ), max 40 ; Измерение температуры Нет; Тестирование диодов Нет; Прозвонка цепи Нет; Испытание p-n перехода Нет; Скважность / Коэффициент заполнения импульсов Нет; Удержание показаний Нет; Функция max/min Нет; Память Нет; Связь с ПК Нет; Графическая шкала Нет; Измерение True-RMS Нет; Подсветка Нет; Взрывозащищенность Нет; Поиск статического электричества Нет; Частота, max 4 МГц
143 | Aktakom АММ-1015 - АММ-1015 Мультиметр |  | 8856 | Отображение информации Цифровое; Исполнение Портативный; Напряжение постоянное (В), max 1000 ; Напряжение переменное (В), max 750 ; Ток постоянный (А), max 20 ; Ток переменный (А), max 20 ; Частота, max 2 МГц; Сопротивление (МОм), max 200 ; Eмкость (мкФ), max 2000 ; Измерение температуры Нет; Тестирование диодов Нет; Прозвонка цепи Нет; Испытание p-n перехода Нет; Скважность / Коэффициент заполнения импульсов Нет; Удержание показаний Нет; Функция max/min Нет; Память Нет; Связь с ПК Нет; Графическая шкала Нет; Измерение True-RMS Нет; Подсветка Нет; Взрывозащищенность Нет; Поиск статического электричества Нет; Частота, max 2 МГц
144 | Aktakom АММ-1019 - Мультиметр Aktakom АММ-1019 |  | 11814 | Отображение информации Цифровое; Исполнение Портативный; Напряжение постоянное (В), max 200 мВ-1000 В; Напряжение переменное (В), max 2 В-750 В; Ток постоянный (А), max 20 мкА-20 А; Ток переменный (А), max 200 мА-20 А; Сопротивление (МОм), max 200 Ом-200 МОм; Eмкость (мкФ), max 6 нФ-20 мФ; Измерение температуры Нет; Тестирование диодов Нет; Прозвонка цепи Нет; Испытание p-n перехода Нет; Скважность / Коэффициент заполнения импульсов Нет; Удержание показаний Нет; Функция max/min Нет; Память Нет; Связь с ПК Нет; Графическая шкала Нет; Измерение True-RMS Нет; Подсветка Нет; Взрывозащищенность Нет; Поиск статического электричества Нет
145 | Aktakom АММ-1022 - АММ-1022 Мультиметр |  | 2760 | Отображение информации Цифровое; Исполнение Портативный; Напряжение постоянное (В), max 1000 ; Напряжение переменное (В), max 750 ; Ток постоянный (А), max 10 ; Частота, max 400 Гц; Сопротивление (МОм), max 20 ; Измерение температуры Нет; Тестирование диодов Нет; Прозвонка цепи Нет; Испытание p-n перехода Нет; Скважность / Коэффициент заполнения импульсов Нет; Удержание показаний Нет; Функция max/min Нет; Память Нет; Связь с ПК Нет; Графическая шкала Нет; Измерение True-RMS Нет; Подсветка Нет; Взрывозащищенность Нет; Поиск статического электричества Нет; Частота, max 400 Гц
146 | Aktakom АММ-1028 - АММ-1028 Мультиметр цифровой | + | цена по запросу | Отображение информации Цифровое; Исполнение Портативный; Напряжение постоянное (В), max 1000 ; Напряжение переменное (В), max 1000 ; Ток постоянный (А), max 10 ; Ток переменный (А), max 10 ; Частота, max 110 МГц; Сопротивление (МОм), max 110 ; Eмкость (мкФ), max 40000 ; Измерение температуры Нет; Тестирование диодов Нет; Прозвонка цепи Нет; Испытание p-n перехода Нет; Скважность / Коэффициент заполнения импульсов Нет; Удержание показаний Нет; Функция max/min Нет; Память Нет; Связь с ПК Нет; Графическая шкала Нет; Измерение True-RMS Нет; Подсветка Нет; Взрывозащищенность Нет; Поиск статического электричества Нет; Частота, max 110 МГц
147 | Aktakom АММ-1032 - АММ-1032 Мультиметр цифровой | + | цена по запросу | Отображение информации Цифровое; Исполнение Портативный; Напряжение постоянное (В), max 1000 ; Напряжение переменное (В), max 1000 ; Ток постоянный (А), max 10 ; Ток переменный (А), max 10 ; Частота, max 10 МГц; Сопротивление (МОм), max 60 ; Eмкость (мкФ), max 4000 ; Измерение температуры Нет; Тестирование диодов Нет; Прозвонка цепи Нет; Испытание p-n перехода Нет; Скважность / Коэффициент заполнения импульсов Нет; Удержание показаний Нет; Функция max/min Нет; Память Нет; Связь с ПК Нет; Графическая шкала Нет; Измерение True-RMS Нет; Подсветка Нет; Взрывозащищенность Нет; Поиск статического электричества Нет; Частота, max 10 МГц
148 | Aktakom АММ-1037 - АММ-1037 Мультиметр |  | цена по запросу | Отображение информации Цифровое; Исполнение Портативный; Напряжение постоянное (В), max 1000 ; Напряжение переменное (В), max 750 ; Ток постоянный (А), max 20 ; Ток переменный (А), max 20 ; Частота, max 2 МГц; Сопротивление (МОм), max 200 ; Eмкость (мкФ), max 2000 ; Измерение температуры Нет; Тестирование диодов Нет; Прозвонка цепи Нет; Испытание p-n перехода Нет; Скважность / Коэффициент заполнения импульсов Нет; Удержание показаний Нет; Функция max/min Нет; Память Нет; Связь с ПК Нет; Графическая шкала Нет; Измерение True-RMS Нет; Подсветка Нет; Взрывозащищенность Нет; Поиск статического электричества Нет; Частота, max 2 МГц
149 | Aktakom АММ-1042 - АММ-1042 Мультиметр |  | 1584 | Отображение информации Цифровое; Исполнение Портативный; Напряжение постоянное (В), max 200 мВ-600 В; Напряжение переменное (В), max 200 мВ-600 В; Ток постоянный (А), max 200 мкА-10 А; Ток переменный (А), max 200 мкА-10 А; Частота, max 400 Гц; Сопротивление (МОм), max 200 Ом-20 МОм; Измерение температуры Нет; Тестирование диодов Нет; Прозвонка цепи Нет; Испытание p-n перехода Нет; Скважность / Коэффициент заполнения импульсов Нет; Удержание показаний Нет; Функция max/min Нет; Память Нет; Связь с ПК Нет; Графическая шкала Нет; Измерение True-RMS Нет; Подсветка Нет; Взрывозащищенность Нет; Поиск статического электричества Нет; Частота, max 400 Гц
150 | Aktakom АММ-1048 - АММ-1048 Мультиметр |  | 3990 | Отображение информации Цифровое; Исполнение Портативный; Напряжение постоянное (В), max 400 мВ-600 В; Напряжение переменное (В), max 4 В-600 В; Ток постоянный (А), max 400 мкА-200 мА; Ток переменный (А), max 400 мкА-200 мА; Частота, max 100 кГц; Сопротивление (МОм), max 400 Ом-40 МОм; Eмкость (мкФ), max 4 нФ-200 мкФ; Измерение температуры Нет; Тестирование диодов Нет; Прозвонка цепи Нет; Испытание p-n перехода Нет; Скважность / Коэффициент заполнения импульсов Нет; Удержание показаний Нет; Память Нет; Связь с ПК Нет; Графическая шкала Нет; Измерение True-RMS Нет; Подсветка Нет; Взрывозащищенность Нет; Поиск статического электричества Нет; Частота, max 100 кГц
151 | Aktakom АММ-1062 - АММ-1062 Мультиметр цифровой | + | цена по запросу | Отображение информации Цифровое; Исполнение Портативный; Напряжение постоянное (В), max 600 ; Напряжение переменное (В), max 600 ; Ток постоянный (А), max 10 ; Ток переменный (А), max 10 ; Частота, max 10 МГц; Сопротивление (МОм), max 40 ; Eмкость (мкФ), max 100 ; Измерение температуры Нет; Тестирование диодов Нет; Прозвонка цепи Нет; Испытание p-n перехода Нет; Скважность / Коэффициент заполнения импульсов Нет; Удержание показаний Нет; Функция max/min Нет; Память Нет; Связь с ПК Нет; Графическая шкала Нет; Измерение True-RMS Нет; Подсветка Нет; Взрывозащищенность Нет; Поиск статического электричества Нет; Частота, max 10 МГц
152 | Aktakom АММ-1063 - АММ-1063 Мультиметр цифровой | + | 4230 | Отображение информации Цифровое; Исполнение Пробник-тестер; Напряжение постоянное (В), max 600 ; Напряжение переменное (В), max 600 ; Ток постоянный (А), max 0.6 ; Ток переменный (А), max 0.6 ; Сопротивление (МОм), max 60 ; Eмкость (мкФ), max 10 ; Измерение температуры Нет; Тестирование диодов Нет; Прозвонка цепи Нет; Испытание p-n перехода Нет; Скважность / Коэффициент заполнения импульсов Нет; Удержание показаний Нет; Функция max/min Нет; Память Нет; Связь с ПК Нет; Графическая шкала Нет; Измерение True-RMS Нет; Подсветка Нет; Взрывозащищенность Нет; Поиск статического электричества Нет
153 | Aktakom АММ-1064 - АММ-1064 Мультиметр - RLC метр |  | 18756 | Отображение информации Цифровое; Исполнение Портативный; Напряжение постоянное (В), max 600 мВ-1000 В; Напряжение переменное (В), max 600 мВ-1000 В; Ток постоянный (А), max 6 А-10 А; Ток переменный (А), max 6 А-10 А; Частота, max 20 МГц; Сопротивление (МОм), max 600 Ом-60 МОм; Eмкость (мкФ), max 600 пФ-600 мкФ; Измерение температуры Нет; Тестирование диодов Нет; Прозвонка цепи Нет; Испытание p-n перехода Нет; Скважность / Коэффициент заполнения импульсов Нет; Удержание показаний Нет; Функция max/min Нет; Память Нет; Связь с ПК Нет; Графическая шкала Нет; Измерение True-RMS Нет; Подсветка Нет; Взрывозащищенность Нет; Поиск статического электричества Нет; Частота, max 20 МГц
154 | Aktakom АММ-1071 - АММ-1071 Мультиметр |  | 6438 | Отображение информации Цифровое; Исполнение Портативный; Напряжение переменное (В), max 600 ; Частота, max 10 кГц; Измерение температуры Нет; Тестирование диодов Нет; Прозвонка цепи Нет; Испытание p-n перехода Нет; Скважность / Коэффициент заполнения импульсов Нет; Удержание показаний Нет; Функция max/min Нет; Память Нет; Связь с ПК Нет; Графическая шкала Нет; Измерение True-RMS Нет; Подсветка Нет; Взрывозащищенность Нет; Поиск статического электричества Нет; Частота, max 10 кГц
155 | Aktakom АММ-1139 - АММ-1139 Мультиметр цифровой | + | цена по запросу | Отображение информации Цифровое; Исполнение Портативный; Напряжение постоянное (В), max 1000 ; Напряжение переменное (В), max 1000 ; Ток постоянный (А), max 10 ; Ток переменный (А), max 10 ; Частота, max 40 МГц; Сопротивление (МОм), max 40 ; Eмкость (мкФ), max 40000 ; Измерение температуры Нет; Тестирование диодов Нет; Прозвонка цепи Нет; Испытание p-n перехода Нет; Скважность / Коэффициент заполнения импульсов Нет; Удержание показаний Нет; Функция max/min Нет; Память Нет; Связь с ПК USB; Графическая шкала Нет; Измерение True-RMS Нет; Подсветка Нет; Взрывозащищенность Нет; Поиск статического электричества Нет; Частота, max 40 МГц
156 | Aktakom АММ-1149 - АММ-1149 Мультиметр |  | цена по запросу | Отображение информации Цифровое; Исполнение Портативный; Напряжение постоянное (В), max 500 мВ-1000 В; Напряжение переменное (В), max 500 мВ-1000 В; Ток постоянный (А), max 500 мкА-10 А; Ток переменный (А), max 500 мкА-10 А; Частота, max 10 МГц; Сопротивление (МОм), max 500 Ом-50 МОм; Eмкость (мкФ), max 1 нФ-10 мФ; Измерение температуры Нет; Тестирование диодов Нет; Прозвонка цепи Нет; Испытание p-n перехода Нет; Скважность / Коэффициент заполнения импульсов Нет; Удержание показаний Нет; Функция max/min Нет; Память Нет; Связь с ПК Нет; Графическая шкала Нет; Измерение True-RMS Нет; Подсветка Нет; Взрывозащищенность Нет; Поиск статического электричества Нет; Частота, max 10 МГц
157 | Aktakom АММ-1178 - АММ-1178 Мультиметр цифровой |  | цена по запросу | Отображение информации Цифровое; Исполнение Портативный; Напряжение постоянное (В), max 200 мВ-1000 В; Напряжение переменное (В), max 200 мВ-1000 В; Ток постоянный (А), max 200 мкA-10 A; Ток переменный (А), max 200 мкA-10 A; Частота, max 100 МГц; Сопротивление (МОм), max 200 Ом-60 МОм; Eмкость (мкФ), max 10 нФ-100 мФ; Измерение температуры Нет; Тестирование диодов Нет; Прозвонка цепи Нет; Испытание p-n перехода Нет; Скважность / Коэффициент заполнения импульсов Нет; Удержание показаний Нет; Функция max/min Нет; Память Нет; Связь с ПК USB; Графическая шкала Нет; Измерение True-RMS Нет; Подсветка Нет; Взрывозащищенность Нет; Поиск статического электричества Нет; Частота, max 100 МГц
158 | Aktakom АММ-1179 - АММ-1179 Мультиметр |  | цена по запросу | Отображение информации Цифровое; Исполнение Портативный; Напряжение постоянное (В), max 400 мВ-1000 В; Напряжение переменное (В), max 400 мВ-1000 В; Ток постоянный (А), max 400 мкА-10 A; Ток переменный (А), max 400 мкА-10 A; Частота, max 100 МГц; Сопротивление (МОм), max 400 Ом-40 МОм; Eмкость (мкФ), max 40 нФ-40 мФ; Измерение температуры Нет; Тестирование диодов Нет; Прозвонка цепи Нет; Испытание p-n перехода Нет; Скважность / Коэффициент заполнения импульсов Нет; Удержание показаний Нет; Функция max/min Нет; Память Нет; Связь с ПК USB; Графическая шкала Нет; Измерение True-RMS Нет; Подсветка Нет; Взрывозащищенность Нет; Поиск статического электричества Нет; Частота, max 100 МГц
159 | Aktakom АММ-1218 - АММ-1218 Мультиметр цифровой |  | 3750 | Отображение информации Цифровое; Исполнение Портативный; Напряжение постоянное (В), max 60,00 мВ - 1000 В; Напряжение переменное (В), max 600,0 мВ - 750 В; Ток постоянный (А), max 600,0 мкА - 20,00 А; Ток переменный (А), max 600,0 мкА - 20,00 А; Частота, max 10 МГц; Сопротивление (МОм), max 600,0 Ом - 60,00 МОм; Eмкость (мкФ), max 60,00 нФ - 60,00 мФ; Измерение температуры Нет; Тестирование диодов Нет; Прозвонка цепи Нет; Испытание p-n перехода Нет; Скважность / Коэффициент заполнения импульсов Нет; Удержание показаний Нет; Функция max/min Нет; Память Нет; Связь с ПК Bluetooth; Графическая шкала Нет; Измерение True-RMS Нет; Подсветка Нет; Взрывозащищенность Нет; Поиск статического электричества Нет; Частота, max 10 МГц
160 | Aktakom АММ-3033 - АММ-3033 Мультиметр - RLC метр |  | цена по запросу | Отображение информации Цифровое; Исполнение Портативный; Напряжение постоянное (В), max 600 мВ-1000 В; Напряжение переменное (В), max 600 мВ-1000 В; Ток постоянный (А), max 6 А-10 А; Ток переменный (А), max 6 А-10 А; Частота, max 20 МГц; Сопротивление (МОм), max 600 Ом-60 МОм; Eмкость (мкФ), max 600 пФ-600 мкФ; Измерение температуры Нет; Тестирование диодов Нет; Прозвонка цепи Нет; Испытание p-n перехода Нет; Скважность / Коэффициент заполнения импульсов Нет; Удержание показаний Нет; Функция max/min Нет; Память Нет; Связь с ПК Нет; Графическая шкала Нет; Измерение True-RMS Нет; Подсветка Нет; Взрывозащищенность Нет; Поиск статического электричества Нет; Частота, max 20 МГц
161 | В7-63/1 - В7-63/1 | + | цена по запросу | Напряжение постоянное (В), max 600 ; Напряжение переменное (В), max 450 ; Ток постоянный (А), max 20 ; Ток переменный (А), max 20 ; Сопротивление (МОм), max 12 ; Тестирование диодов Нет; Прозвонка цепи Нет; Связь с ПК RS-232 (COM), USB; Подсветка Нет; Частота, max 100 кГц
162 | В7-63/1 КИР - В7-63/1 КИР | + | цена по запросу | Отображение информации Цифровое; Исполнение Портативный; Напряжение постоянное (В), max 600 ; Напряжение переменное (В), max 450 ; Ток постоянный (А), max 20 ; Ток переменный (А), max 20 ; Частота, max 100 кГц; Сопротивление (МОм), max 12 ; Тестирование диодов Нет; Прозвонка цепи Нет; Удержание показаний Нет; Функция max/min Нет; Измерение True-RMS Нет; Подсветка Нет; Частота, max 100 кГц
163 | В7-63/2 - В7-63/2 | + | цена по запросу | Отображение информации Цифровое; Исполнение Портативный; Напряжение постоянное (В), max 600 ; Напряжение переменное (В), max 450 ; Ток постоянный (А), max 20 ; Ток переменный (А), max 20 ; Частота, max 100 кГц; Сопротивление (МОм), max 12 ; Тестирование диодов Нет; Прозвонка цепи Нет; Удержание показаний Нет; Функция max/min Нет; Измерение True-RMS Нет; Подсветка Нет; Частота, max 100 кГц
164 | МЕГЕОН 12050 |  | цена по запросу | Напряжение постоянное (В), max 1000 ; Напряжение переменное (В), max 1000 ; Ток постоянный (А), max 2.5 ; Сопротивление (МОм), max 10 ; Тестирование диодов Нет; Прозвонка цепи Нет; Удержание показаний Нет; Графическая шкала Нет; Измерение True-RMS Нет; Подсветка Нет
165 | МЕГЕОН 12700 |  | 3680 | Отображение информации Цифровое; Исполнение Портативный; Напряжение постоянное (В), max 200 мВ-1000 В; Напряжение переменное (В), max 200 мВ-750 В; Ток постоянный (А), max 2 мА-20 А; Ток переменный (А), max 2 мА-20 А; Сопротивление (МОм), max 200 Ом-200 MОм; Eмкость (мкФ), max 2 нФ-200 мкФ; Измерение температуры Нет; Тестирование диодов Нет; Прозвонка цепи Нет; Испытание p-n перехода Нет; Скважность / Коэффициент заполнения импульсов Нет; Удержание показаний Нет; Функция max/min Нет; Память Нет; Связь с ПК Нет; Графическая шкала Нет; Измерение True-RMS Нет; Подсветка Нет; Взрывозащищенность Нет; Поиск статического электричества Нет
166 | МЕГЕОН 12725 |  | 7480 | Отображение информации Цифровое; Исполнение Портативный; Напряжение постоянное (В), max 200 мВ-1000 В; Напряжение переменное (В), max 200 мВ-750 В; Ток постоянный (А), max 200 мкА-20 А; Ток переменный (А), max 200 мкА-20 А; Частота, max 20 МГц; Сопротивление (МОм), max 200 Ом-200 МОм; Eмкость (мкФ), max 20 нФ-2000 мкФ; Измерение температуры Нет; Тестирование диодов Нет; Прозвонка цепи Нет; Испытание p-n перехода Нет; Скважность / Коэффициент заполнения импульсов Нет; Удержание показаний Нет; Функция max/min Нет; Память Нет; Связь с ПК Нет; Графическая шкала Нет; Измерение True-RMS Нет; Подсветка Нет; Взрывозащищенность Нет; Поиск статического электричества Нет; Частота, max 20 МГц
167 | МЕГЕОН 12730 |  | 2420 | Отображение информации Цифровое; Исполнение Портативный; Напряжение постоянное (В), max 200 мВ-600 В; Напряжение переменное (В), max 600 ; Ток постоянный (А), max 20 мкА-10 А; Сопротивление (МОм), max 200 Ом-20 MОм; Измерение температуры Нет; Тестирование диодов Нет; Прозвонка цепи Нет; Испытание p-n перехода Нет; Скважность / Коэффициент заполнения импульсов Нет; Удержание показаний Нет; Функция max/min Нет; Память Нет; Связь с ПК Нет; Графическая шкала Нет; Измерение True-RMS Нет; Подсветка Нет; Взрывозащищенность Нет; Поиск статического электричества Нет
168 | МЕГЕОН 12735 - МЕГЕОН 12735 — мультиметр цифровой |  | 3860 | Отображение информации Цифровое; Исполнение Портативный; Напряжение постоянное (В), max 200 мВ-600 В; Напряжение переменное (В), max 200 мВ-600 В; Ток постоянный (А), max 200 мкА-10 A; Ток переменный (А), max 200 мкА-10 A; Сопротивление (МОм), max 200 Ом-20 MОм; Измерение температуры Нет; Тестирование диодов Нет; Прозвонка цепи Нет; Испытание p-n перехода Нет; Скважность / Коэффициент заполнения импульсов Нет; Удержание показаний Нет; Функция max/min Нет; Память Нет; Связь с ПК Нет; Графическая шкала Нет; Измерение True-RMS Нет; Подсветка Нет; Взрывозащищенность Нет; Поиск статического электричества Нет
169 | МЕГЕОН 12750 |  | 4830 | Отображение информации Цифровое; Исполнение Портативный; Напряжение постоянное (В), max 200 мВ-1000 В; Напряжение переменное (В), max 2 В-750 В; Ток постоянный (А), max 200 мкА-20 А; Ток переменный (А), max 20 мА-20 А; Сопротивление (МОм), max 200 Ом-20 МОм; Eмкость (мкФ), max 20 нФ-200 мкФ; Измерение температуры Нет; Тестирование диодов Нет; Прозвонка цепи Нет; Испытание p-n перехода Нет; Скважность / Коэффициент заполнения импульсов Нет; Удержание показаний Нет; Функция max/min Нет; Память Нет; Связь с ПК Нет; Графическая шкала Нет; Измерение True-RMS Нет; Подсветка Нет; Взрывозащищенность Нет; Поиск статического электричества Нет
170 | МЕГЕОН 12770 |  | 6620 | Отображение информации Цифровое; Исполнение Портативный; Напряжение постоянное (В), max 200 мВ-1000 В; Напряжение переменное (В), max 750 ; Ток постоянный (А), max 200 мкА-20 А; Ток переменный (А), max 20 мА-20 А; Частота, max 1 МГц; Сопротивление (МОм), max 200 Ом-200 MОм; Eмкость (мкФ), max 20 нФ-2000 мкФ; Измерение температуры Нет; Тестирование диодов Нет; Прозвонка цепи Нет; Испытание p-n перехода Нет; Скважность / Коэффициент заполнения импульсов Нет; Удержание показаний Нет; Функция max/min Нет; Память Нет; Связь с ПК Нет; Графическая шкала Нет; Измерение True-RMS Нет; Подсветка Нет; Взрывозащищенность Нет; Поиск статического электричества Нет; Частота, max 1 МГц
171 | МЕГЕОН 12787 |  | 5980 | Отображение информации Цифровое; Исполнение Портативный; Напряжение постоянное (В), max 0,4 - 1000 В; Напряжение переменное (В), max 0,4 - 750 В; Ток постоянный (А), max 400 мкА-20 А; Ток переменный (А), max 400 мкА-20 А; Частота, max 30 МГц; Сопротивление (МОм), max 400 Ом-40 MОм; Eмкость (мкФ), max 10 нФ-100 мФ; Измерение температуры Нет; Тестирование диодов Нет; Прозвонка цепи Нет; Испытание p-n перехода Нет; Скважность / Коэффициент заполнения импульсов Нет; Удержание показаний Нет; Функция max/min Нет; Память Нет; Связь с ПК Нет; Графическая шкала Нет; Измерение True-RMS Нет; Подсветка Нет; Взрывозащищенность Нет; Поиск статического электричества Нет; Частота, max 30 МГц
172 | МЕГЕОН 12788 |  | 3680 | Отображение информации Цифровое; Исполнение Портативный; Напряжение постоянное (В), max 0,4 - 1000 В; Напряжение переменное (В), max 0,4 - 750 В; Ток постоянный (А), max 400 мкА-20 А; Ток переменный (А), max 400 мкА-20 А; Частота, max 30 МГц; Сопротивление (МОм), max 400 Ом-40 MОм; Eмкость (мкФ), max 4 нФ-200 мкФ; Измерение температуры Нет; Тестирование диодов Нет; Прозвонка цепи Нет; Испытание p-n перехода Нет; Скважность / Коэффициент заполнения импульсов Нет; Удержание показаний Нет; Функция max/min Нет; Память Нет; Связь с ПК Нет; Графическая шкала Нет; Измерение True-RMS Нет; Подсветка Нет; Взрывозащищенность Нет; Поиск статического электричества Нет; Частота, max 30 МГц
173 | МЕГЕОН 12789 |  | 4490 | Отображение информации Цифровое; Исполнение Портативный; Напряжение постоянное (В), max 200 мВ…600 B; Напряжение переменное (В), max 200 мВ…600 B; Ток постоянный (А), max 20 мА-200 мА; Ток переменный (А), max 20 мА-200 мА; Сопротивление (МОм), max 200 Ом-20 МОм; Измерение температуры Нет; Тестирование диодов Нет; Прозвонка цепи Нет; Испытание p-n перехода Нет; Скважность / Коэффициент заполнения импульсов Нет; Удержание показаний Нет; Функция max/min Нет; Память Нет; Связь с ПК Нет; Графическая шкала Нет; Измерение True-RMS Нет; Подсветка Нет; Взрывозащищенность Нет; Поиск статического электричества Нет
174 | МЕГЕОН 12799 |  | 4490 | Отображение информации Цифровое; Исполнение Портативный; Напряжение постоянное (В), max 600 мВ-1000 В; Напряжение переменное (В), max 750 ; Ток постоянный (А), max 600 мкА-20 А; Ток переменный (А), max 600 мкА-20 А; Частота, max 60 МГц; Сопротивление (МОм), max 600 Ом-60 MОм; Eмкость (мкФ), max 40 нФ-2000 мкФ; Измерение температуры Нет; Тестирование диодов Нет; Прозвонка цепи Нет; Испытание p-n перехода Нет; Скважность / Коэффициент заполнения импульсов Нет; Удержание показаний Нет; Функция max/min Нет; Память Нет; Связь с ПК Нет; Графическая шкала Нет; Измерение True-RMS Нет; Подсветка Нет; Взрывозащищенность Нет; Поиск статического электричества Нет; Частота, max 60 МГц
175 | МЕГЕОН 12800 |  | 1220 | Отображение информации Цифровое; Исполнение Портативный; Напряжение постоянное (В), max 200 мВ-500 В; Напряжение переменное (В), max 500 ; Ток постоянный (А), max 2000 мкА-200 мА; Сопротивление (МОм), max 200 Ом-2000 KОм; Измерение температуры Нет; Тестирование диодов Нет; Прозвонка цепи Нет; Испытание p-n перехода Нет; Скважность / Коэффициент заполнения импульсов Нет; Удержание показаний Нет; Функция max/min Нет; Память Нет; Связь с ПК Нет; Графическая шкала Нет; Измерение True-RMS Нет; Подсветка Нет; Взрывозащищенность Нет; Поиск статического электричества Нет
176 | МЕГЕОН 12850 |  | 3800 | Отображение информации Цифровое; Исполнение Портативный; Напряжение постоянное (В), max 400 мВ-600 В; Напряжение переменное (В), max 600 ; Ток постоянный (А), max 400 мкА-10 А; Ток переменный (А), max 400 мкА-10 А; Сопротивление (МОм), max 400 Ом-40 MОм; Eмкость (мкФ), max 4 нФ-1000 мкФ; Измерение температуры Нет; Тестирование диодов Нет; Прозвонка цепи Нет; Испытание p-n перехода Нет; Скважность / Коэффициент заполнения импульсов Нет; Удержание показаний Нет; Функция max/min Нет; Память Нет; Связь с ПК Нет; Графическая шкала Нет; Измерение True-RMS Нет; Подсветка Нет; Взрывозащищенность Нет; Поиск статического электричества Нет
177 | МЕГЕОН 12880 |  | 3680 | Отображение информации Цифровое; Исполнение Портативный; Напряжение постоянное (В), max 200 мВ-600 В; Напряжение переменное (В), max 600 ; Ток постоянный (А), max 20 мА-10 А; Ток переменный (А), max 200 мА-10 А; Частота, max 2 МГц; Сопротивление (МОм), max 200 Ом-20 MОм; Eмкость (мкФ), max 20 нФ-2000 мкФ; Измерение температуры Нет; Тестирование диодов Нет; Прозвонка цепи Нет; Испытание p-n перехода Нет; Скважность / Коэффициент заполнения импульсов Нет; Удержание показаний Нет; Функция max/min Нет; Память Нет; Связь с ПК Нет; Графическая шкала Нет; Измерение True-RMS Нет; Подсветка Нет; Взрывозащищенность Нет; Поиск статического электричества Нет; Частота, max 2 МГц
178 | МП-1 | + | цена по запросу | Отображение информации Цифровое; Исполнение Портативный; Напряжение постоянное (В), max 1000 ; Напряжение переменное (В), max 750 ; Ток постоянный (А), max 2 ; Ток переменный (А), max 2 ; Частота, max 200 кГц; Сопротивление (МОм), max 20 ; Прозвонка цепи Нет; Частота, max 200 кГц
179 | Ресурс-МТ | + | цена по запросу | Отображение информации Цифровое; Исполнение Портативный; Напряжение постоянное (В), max 380 ; Напряжение переменное (В), max 380 ; Ток постоянный (А), max 2000 ; Ток переменный (А), max 2000 ; Частота, max 50 Гц; Сопротивление (МОм), max 1 ; Память Нет; Взрывозащищенность Нет; Поиск статического электричества Нет; Частота, max 50 Гц
180 | 1027 TK - 1027 TK |  | 20384 | Отображение информации Цифровое; Исполнение Портативный; Напряжение постоянное (В), max до 1000 В; Напряжение переменное (В), max до 1000 В; Частота, max 100 кГц; Сопротивление (МОм), max до 40 МОм; Eмкость (мкФ), max 4 нФ…4 мФ; Тестирование диодов Нет; Прозвонка цепи Нет; Графическая шкала Нет; Измерение True-RMS Нет; Подсветка Нет; Взрывозащищенность Нет; Поиск статического электричества Нет; Частота, max 100 кГц
181 | 189 DM - 189 DM |  | 10780 | Отображение информации Цифровое; Исполнение Портативный; Напряжение постоянное (В), max до 1000 В; Напряжение переменное (В), max до 750 В; Ток постоянный (А), max до 400 мА; Ток переменный (А), max до 400 мА; Частота, max 100 кГц; Сопротивление (МОм), max до 40 МОм; Eмкость (мкФ), max 4 нФ…4 мФ; Тестирование диодов Нет; Прозвонка цепи Нет; Удержание показаний Нет; Частота, max 100 кГц
182 | 3000 MPR - 3000 MPR |  | 12544 | Отображение информации Цифровое; Исполнение Портативный; Напряжение постоянное (В), max 400 мВ-1000 В; Напряжение переменное (В), max 400 мВ-750 В; Ток постоянный (А), max 400 мкА-400 мА; Ток переменный (А), max 400 мкА-400 мА; Частота, max 40 МГц; Сопротивление (МОм), max 40 Ом-200 МОм; Eмкость (мкФ), max 4 нФ-40 мкФ; Измерение температуры Нет; Тестирование диодов Нет; Прозвонка цепи Нет; Испытание p-n перехода Нет; Скважность / Коэффициент заполнения импульсов Нет; Удержание показаний Нет; Функция max/min Нет; Память Нет; Связь с ПК Нет; Графическая шкала Нет; Измерение True-RMS Нет; Подсветка Нет; Взрывозащищенность Нет; Поиск статического электричества Нет; Частота, max 40 МГц
183 | APPA 103N - APPA 103N | + | 13916 | Отображение информации Цифровое; Исполнение Портативный; Напряжение постоянное (В), max 1000 ; Напряжение переменное (В), max 750 ; Ток постоянный (А), max 10 ; Ток переменный (А), max 10 ; Сопротивление (МОм), max 40 ; Eмкость (мкФ), max 40000 ; Прозвонка цепи Нет; Испытание p-n перехода Нет; Память Нет; Связь с ПК RS-232 (COM); Графическая шкала Нет; Подсветка Нет
184 | APPA 105N - Мультиметр APPA 103N | + | 17640 | Отображение информации Цифровое; Исполнение Портативный; Напряжение постоянное (В), max 1000 ; Напряжение переменное (В), max 750 ; Ток постоянный (А), max 10 ; Ток переменный (А), max 10 ; Сопротивление (МОм), max 40 ; Eмкость (мкФ), max 40000 ; Прозвонка цепи Нет; Испытание p-n перехода Нет; Связь с ПК RS-232 (COM); Графическая шкала Нет; Подсветка Нет
185 | APPA 106 - Мультиметр APPA 106 | + | 21756 | Отображение информации Цифровое; Исполнение Портативный; Напряжение постоянное (В), max 1000 ; Напряжение переменное (В), max 750 ; Ток постоянный (А), max 10 ; Ток переменный (А), max 10 ; Сопротивление (МОм), max 41 ; Eмкость (мкФ), max 40000 ; Измерение температуры Нет; Прозвонка цепи Нет; Испытание p-n перехода Нет; Память Нет; Связь с ПК RS-232 (COM); Графическая шкала Нет; Подсветка Нет
186 | APPA 17 - Мультиметр APPA 17 | + | 5375 | Отображение информации Цифровое; Исполнение Портативный; Напряжение постоянное (В), max 600 ; Напряжение переменное (В), max 600 ; Сопротивление (МОм), max 30 ; Тестирование диодов Нет; Прозвонка цепи Нет; Удержание показаний Нет; Память Нет; Графическая шкала Нет
187 | APPA 17A - Мультиметр APPA 17A | + | 5516 | Отображение информации Цифровое; Исполнение Портативный; Напряжение постоянное (В), max 600 ; Напряжение переменное (В), max 600 ; Ток переменный (А), max 600 ; Сопротивление (МОм), max 42 ; Eмкость (мкФ), max 4200 ; Измерение температуры Нет; Тестирование диодов Нет; Прозвонка цепи Нет; Удержание показаний Нет
188 | APPA 17A+15+11+CASE - Комплект APPA 17А+15+11+ CASE |  | 16758 | Отображение информации Цифровое; Исполнение Портативный; Напряжение постоянное (В), max 600 ; Напряжение переменное (В), max 600 ; Ток переменный (А), max 600 ; Сопротивление (МОм), max 42 ; Eмкость (мкФ), max 4200 ; Измерение температуры Нет; Тестирование диодов Нет; Прозвонка цепи Нет; Удержание показаний Нет
189 | APPA 17A+15+CASE - Комплект APPA 17A+15+CASE | + | 10192 | Отображение информации Цифровое; Исполнение Портативный; Напряжение постоянное (В), max 4,2 В, 42 B, 420 В, 600 B; Напряжение переменное (В), max 4,2 В, 40 - 300 Гц 42 B, 420 В, 600 B, 40 - 500 Гц; Ток переменный (А), max 0,1 А до 300 А; Частота, max 500 Гц; Сопротивление (МОм), max 420 Ом, 4,2 кОм, 42 кОм, 420 кОм, 4,2 МОм, 42 МОм; Измерение температуры Нет; Тестирование диодов Нет; Прозвонка цепи Нет; Удержание показаний Нет; Функция max/min Нет; Частота, max 500 Гц
190 | APPA 25 - Мультиметр APPA 25 |  | 9996 | Отображение информации Цифровое; Исполнение Портативный; Напряжение постоянное (В), max 600 ; Напряжение переменное (В), max 600 ; Ток постоянный (А), max 15 ; Сопротивление (МОм), max 2 ; Измерение температуры Нет; Прозвонка цепи Нет; Испытание p-n перехода Нет; Скважность / Коэффициент заполнения импульсов Нет; Удержание показаний Нет; Функция max/min Нет; Подсветка Нет
191 | APPA 501 - Мультиметр APPA 501 | + | 25872 | Отображение информации Цифровое; Исполнение Портативный; Напряжение постоянное (В), max 40/ 400мВ/ 4/ 40/ 400/ 1000 В; Напряжение переменное (В), max 40 / 400 мВ/ 4 / 40 / 400 / 1000 В; Ток постоянный (А), max 40/ 400мА/ 4/ 10А; Ток переменный (А), max 40 мА/ 400 мА/ 4 А/ 10 А; Частота, max 100 кГц; Сопротивление (МОм), max 400 Ом…4000 МОм; Измерение температуры Нет; Тестирование диодов Нет; Прозвонка цепи Нет; Испытание p-n перехода Нет; Скважность / Коэффициент заполнения импульсов Нет; Удержание показаний Нет; Функция max/min Нет; Память Нет; Связь с ПК RS-232 (COM); Графическая шкала Нет; Измерение True-RMS Нет; Подсветка Нет; Взрывозащищенность Нет; Поиск статического электричества Нет; Частота, max 100 кГц
192 | APPA 502 - APPA 502 | + | 28518 | Отображение информации Цифровое; Исполнение Портативный; Напряжение постоянное (В), max 40/ 400мВ/ 4/ 40/ 400/ 1000 В; Напряжение переменное (В), max 40 / 400 мВ/ 4 / 40 / 400 / 1000 В; Ток постоянный (А), max 40/ 400мА/ 4/ 10А; Ток переменный (А), max 40 мА/ 400 мА/ 4 А/ 10 А; Частота, max 100 кГц; Сопротивление (МОм), max 400 Ом…4000 МОм; Eмкость (мкФ), max 40 нФ…40 мФ; Измерение температуры Нет; Тестирование диодов Нет; Прозвонка цепи Нет; Испытание p-n перехода Нет; Скважность / Коэффициент заполнения импульсов Нет; Удержание показаний Нет; Функция max/min Нет; Память Нет; Связь с ПК RS-232 (COM); Графическая шкала Нет; Измерение True-RMS Нет; Подсветка Нет; Взрывозащищенность Нет; Поиск статического электричества Нет; Частота, max 100 кГц
193 | APPA 503 - APPA 503 | + | 39102 | Напряжение постоянное (В), max 1000 ; Напряжение переменное (В), max 1000 ; Ток постоянный (А), max 10 ; Ток переменный (А), max 10 ; Частота, max 4 МГц; Сопротивление (МОм), max 40 ; Eмкость (мкФ), max 40000 ; Измерение температуры Нет; Тестирование диодов Нет; Прозвонка цепи Нет; Испытание p-n перехода Нет; Связь с ПК RS-232 (COM), USB; Измерение True-RMS Нет; Частота, max 1 кГц
194 | APPA 505 - APPA 505 | + | 39690 | Отображение информации Цифровое; Исполнение Портативный; Напряжение постоянное (В), max 1000 ; Напряжение переменное (В), max 1000 ; Ток постоянный (А), max 10 ; Ток переменный (А), max 10 ; Сопротивление (МОм), max 10 ; Eмкость (мкФ), max 40000 ; Измерение температуры Нет; Прозвонка цепи Нет; Испытание p-n перехода Нет; Удержание показаний Нет; Память Нет; Связь с ПК USB; Графическая шкала Нет; Измерение True-RMS Нет; Подсветка Нет
195 | APPA 506 - APPA 506 | + | 32144 | Отображение информации Цифровое; Исполнение Портативный; Напряжение постоянное (В), max 40/ 400мВ/ 4/ 40/ 400/ 1000 В; Напряжение переменное (В), max 40 /400 мВ/ 4 /40 /400 /1000 В; Ток постоянный (А), max 40/ 400мА/ 4/ 10А; Ток переменный (А), max 40/ 400мА/ 4/ 10А; Частота, max 200 кГц; Сопротивление (МОм), max 400 Ом...40 МОм; Eмкость (мкФ), max 40 нФ...40 мФ; Испытание p-n перехода Нет; Скважность / Коэффициент заполнения импульсов Нет; Связь с ПК RS-232 (COM); Графическая шкала Нет; Измерение True-RMS Нет; Подсветка Нет; Частота, max 200 кГц
196 | APPA 506B - Мультиметр APPA 506B | + | 35868 | Отображение информации Цифровое; Исполнение Портативный; Напряжение постоянное (В), max 40/ 400мВ/ 4/ 40/ 400/ 1000 В; Напряжение переменное (В), max 40 /400 мВ/ 4 /40 /400 /1000 В; Ток постоянный (А), max 40/ 400мА/ 4/ 10А; Ток переменный (А), max 40 мА/ 400 мА/ 4 А/ 10 А; Частота, max 200 кГц; Сопротивление (МОм), max 400 Ом...40 МОм; Eмкость (мкФ), max 40 нФ...40 мФ; Прозвонка цепи Нет; Испытание p-n перехода Нет; Удержание показаний Нет; Функция max/min Нет; Память Нет; Связь с ПК Bluetooth, RS-232 (COM); Графическая шкала Нет; Измерение True-RMS Нет; Частота, max 200 кГц
197 | APPA 61 - Мультиметр APPA 61 | + | 7470 | Отображение информации Цифровое; Исполнение Портативный; Напряжение постоянное (В), max 1000 ; Напряжение переменное (В), max 750 ; Сопротивление (МОм), max 20 ; Eмкость (мкФ), max 2000 ; Прозвонка цепи Нет; Испытание p-n перехода Нет; Удержание показаний Нет; Графическая шкала Нет; Подсветка Нет; Взрывозащищенность Нет; Поиск статического электричества Нет
198 | APPA 62 - Мультиметр APPA 62 | + | 9996 | Отображение информации Цифровое; Исполнение Портативный; Напряжение постоянное (В), max 1000 ; Напряжение переменное (В), max 750 ; Ток постоянный (А), max 10 ; Ток переменный (А), max 10 ; Сопротивление (МОм), max 20 ; Eмкость (мкФ), max 2000 ; Прозвонка цепи Нет; Испытание p-n перехода Нет; Удержание показаний Нет
199 | APPA 62R - Мультиметр APPA 62R | + | 9748 | Отображение информации Цифровое; Исполнение Портативный; Напряжение постоянное (В), max 1000 ; Напряжение переменное (В), max 750 ; Ток постоянный (А), max 10 ; Ток переменный (А), max 10 ; Сопротивление (МОм), max 20 ; Eмкость (мкФ), max 2000 ; Прозвонка цепи Нет; Испытание p-n перехода Нет; Удержание показаний Нет; Измерение True-RMS Нет; Взрывозащищенность Нет
200 | APPA 62T - APPA 62T | + | 11760 | Отображение информации Цифровое; Исполнение Портативный; Напряжение постоянное (В), max 1000 ; Напряжение переменное (В), max 750 ; Ток постоянный (А), max 10 ; Ток переменный (А), max 10 ; Сопротивление (МОм), max 20 ; Eмкость (мкФ), max 2000 ; Измерение температуры Нет; Прозвонка цепи Нет; Испытание p-n перехода Нет; Удержание показаний Нет
201 | APPA 63N - APPA 63N | + | 6597 | Отображение информации Цифровое; Исполнение Портативный; Напряжение постоянное (В), max 600 ; Напряжение переменное (В), max 600 ; Ток постоянный (А), max 3 ; Сопротивление (МОм), max 30 ; Прозвонка цепи Нет; Испытание p-n перехода Нет; Удержание показаний Нет; Графическая шкала Нет
202 | APPA 66R - APPA 66R | + | 8814 | Отображение информации Цифровое; Исполнение Портативный; Напряжение постоянное (В), max 1000 ; Напряжение переменное (В), max 1000 ; Ток постоянный (А), max 10 ; Ток переменный (А), max 10 ; Частота, max 100 кГц; Сопротивление (МОм), max 40 ; Eмкость (мкФ), max 10000 ; Тестирование диодов Нет; Прозвонка цепи Нет; Удержание показаний Нет; Функция max/min Нет; Частота, max 100 кГц
203 | APPA 66RT - APPA 66RT | + | 11074 | Отображение информации Цифровое; Исполнение Портативный; Напряжение постоянное (В), max 1000 ; Напряжение переменное (В), max 1000 ; Ток постоянный (А), max 10 ; Ток переменный (А), max 10 ; Частота, max 500 Гц; Сопротивление (МОм), max 40 ; Eмкость (мкФ), max 10000 ; Измерение температуры Нет; Тестирование диодов Нет; Прозвонка цепи Нет; Удержание показаний Нет; Функция max/min Нет; Частота, max 500 Гц
204 | APPA 67 - APPA 67 | + | 8919 | Отображение информации Цифровое; Исполнение Портативный; Напряжение постоянное (В), max 600 ; Напряжение переменное (В), max 600 ; Ток постоянный (А), max 20 ; Ток переменный (А), max 20 ; Сопротивление (МОм), max 30 ; Прозвонка цепи Нет; Испытание p-n перехода Нет; Удержание показаний Нет; Графическая шкала Нет; Подсветка Нет; Взрывозащищенность Нет; Поиск статического электричества Нет
205 | APPA 72 - Мультиметр APPA 72 | + | 10780 | Отображение информации Цифровое; Исполнение Портативный; Напряжение постоянное (В), max 1000 ; Напряжение переменное (В), max 750 ; Ток постоянный (А), max 10 ; Ток переменный (А), max 10 ; Сопротивление (МОм), max 60 ; Eмкость (мкФ), max 6000 ; Прозвонка цепи Нет; Испытание p-n перехода Нет; Удержание показаний Нет; Память Нет; Связь с ПК RS-232 (COM); Измерение True-RMS Нет
206 | APPA 73 - Мультиметр APPA 73 | + | 11760 | Отображение информации Цифровое; Исполнение Портативный; Напряжение постоянное (В), max 1000 ; Напряжение переменное (В), max 750 ; Ток постоянный (А), max 10 ; Ток переменный (А), max 10 ; Сопротивление (МОм), max 60 ; Eмкость (мкФ), max 6000 ; Прозвонка цепи Нет; Испытание p-n перехода Нет; Удержание показаний Нет; Измерение True-RMS Нет; Подсветка Нет
207 | APPA 75 - Мультиметр APPA 75 | + | 10234 | Отображение информации Цифровое; Исполнение Портативный; Напряжение постоянное (В), max 1000 ; Напряжение переменное (В), max 750 ; Сопротивление (МОм), max 40 ; Eмкость (мкФ), max 40000 ; Тестирование диодов Нет; Прозвонка цепи Нет; Испытание p-n перехода Нет; Удержание показаний Нет; Память Нет; Связь с ПК RS-232 (COM); Графическая шкала Нет
208 | APPA 77 - Мультиметр APPA 77 | + | 12446 | Отображение информации Цифровое; Исполнение Портативный; Напряжение постоянное (В), max 1000 ; Напряжение переменное (В), max 750 ; Ток постоянный (А), max 10 ; Ток переменный (А), max 10 ; Сопротивление (МОм), max 40 ; Eмкость (мкФ), max 40000 ; Тестирование диодов Нет; Прозвонка цепи Нет; Испытание p-n перехода Нет; Удержание показаний Нет; Память Нет; Связь с ПК RS-232 (COM); Графическая шкала Нет
209 | APPA 79 - APPA 79 | + | 10296 | Отображение информации Цифровое; Исполнение Портативный; Напряжение постоянное (В), max 1000 ; Напряжение переменное (В), max 750 ; Ток постоянный (А), max 10 ; Ток переменный (А), max 10 ; Сопротивление (МОм), max 40 ; Eмкость (мкФ), max 40000 ; Тестирование диодов Нет; Прозвонка цепи Нет; Испытание p-n перехода Нет; Удержание показаний Нет; Память Нет; Связь с ПК RS-232 (COM); Графическая шкала Нет; Подсветка Нет
210 | APPA 80 - APPA 80 | + | 8306 | Отображение информации Цифровое; Исполнение Портативный; Напряжение постоянное (В), max 1000 ; Напряжение переменное (В), max 750 ; Ток постоянный (А), max 10 ; Ток переменный (А), max 10 ; Частота, max 500 Гц; Сопротивление (МОм), max 30 ; Eмкость (мкФ), max 40000 ; Прозвонка цепи Нет; Испытание p-n перехода Нет; Удержание показаний Нет; Графическая шкала Нет; Частота, max 500 Гц
211 | APPA 82 - APPA 82 | + | 7632 | Напряжение постоянное (В), max 1000 ; Напряжение переменное (В), max 750 ; Ток постоянный (А), max 10 ; Ток переменный (А), max 10 ; Частота, max 40 МГц; Сопротивление (МОм), max 40 ; Eмкость (мкФ), max 40000 ; Тестирование диодов Нет; Прозвонка цепи Нет; Испытание p-n перехода Нет; Удержание показаний Нет; Измерение True-RMS Нет; Частота, max 40 МГц
212 | APPA 82R - Мультиметр APPA 82R | + | 11760 | Напряжение постоянное (В), max 1000 ; Напряжение переменное (В), max 1000 ; Ток постоянный (А), max 10 ; Ток переменный (А), max 10 ; Частота, max 40 МГц; Сопротивление (МОм), max 40 ; Eмкость (мкФ), max 40000000 ; Прозвонка цепи Нет; Испытание p-n перехода Нет; Измерение True-RMS Нет; Взрывозащищенность Нет; Поиск статического электричества Нет; Частота, max 40 МГц
213 | APPA 91 - Мультиметр APPA 91 | + | 8936 | Отображение информации Цифровое; Исполнение Портативный; Напряжение постоянное (В), max 1000 ; Напряжение переменное (В), max 750 ; Ток постоянный (А), max 20 ; Ток переменный (А), max 20 ; Сопротивление (МОм), max 20 ; Прозвонка цепи Нет; Испытание p-n перехода Нет; Удержание показаний Нет; Графическая шкала Нет; Взрывозащищенность Нет; Поиск статического электричества Нет
214 | APPA 93N - Мультиметр APPA 93N | + | 10290 | Отображение информации Цифровое; Исполнение Портативный; Напряжение постоянное (В), max 600 ; Напряжение переменное (В), max 600 ; Ток постоянный (А), max 20 ; Ток переменный (А), max 20 ; Сопротивление (МОм), max 20 ; Eмкость (мкФ), max 200 ; Прозвонка цепи Нет; Испытание p-n перехода Нет; Удержание показаний Нет
215 | APPA 97 - Мультиметр APPA 97 | + | 9996 | Отображение информации Цифровое; Исполнение Портативный; Напряжение постоянное (В), max 1000 ; Напряжение переменное (В), max 750 ; Ток постоянный (А), max 20 ; Ток переменный (А), max 20 ; Сопротивление (МОм), max 30 ; Прозвонка цепи Нет; Испытание p-n перехода Нет; Удержание показаний Нет; Графическая шкала Нет
216 | APPA 97II - Мультиметр APPA 97II | + | 6644 | Отображение информации Цифровое; Исполнение Портативный; Напряжение постоянное (В), max 1000 ; Напряжение переменное (В), max 750 ; Ток постоянный (А), max 10 ; Ток переменный (А), max 10 ; Сопротивление (МОм), max 30 ; Прозвонка цепи Нет; Испытание p-n перехода Нет; Удержание показаний Нет; Графическая шкала Нет; Подсветка Нет
217 | APPA 97IV - Мультиметр APPA 97IV | + | 14406 | Отображение информации Цифровое; Исполнение Портативный; Напряжение постоянное (В), max 6 В... 1000 В; Напряжение переменное (В), max 600 мВ...1000 В; Ток постоянный (А), max 6/ 10 А*; Ток переменный (А), max 6/ 10 А*; Сопротивление (МОм), max 600 Ом; 6; 60; 600 кОм; 6; 40 МОм; Eмкость (мкФ), max 1 мкФ...10 мФ; Прозвонка цепи Нет; Испытание p-n перехода Нет; Удержание показаний Нет; Функция max/min Нет; Память Нет; Графическая шкала Нет; Подсветка Нет
218 | APPA 97R - Мультиметр APPA 97R | + | 10878 | Отображение информации Цифровое; Исполнение Портативный; Напряжение постоянное (В), max 1000 ; Напряжение переменное (В), max 750 ; Ток постоянный (А), max 20 ; Ток переменный (А), max 20 ; Сопротивление (МОм), max 30 ; Прозвонка цепи Нет; Испытание p-n перехода Нет; Удержание показаний Нет; Графическая шкала Нет; Измерение True-RMS Нет
219 | APPA 98II - Мультиметр APPA 99II | + | 14112 | Отображение информации Цифровое; Исполнение Портативный; Напряжение постоянное (В), max 1000 ; Напряжение переменное (В), max 750 ; Ток постоянный (А), max 10 ; Ток переменный (А), max 10 ; Сопротивление (МОм), max 40 ; Eмкость (мкФ), max 40000 ; Прозвонка цепи Нет; Испытание p-n перехода Нет; Удержание показаний Нет; Графическая шкала Нет; Измерение True-RMS Нет; Подсветка Нет
220 | APPA 98III - Мультиметр APPA 98III | + | 16170 | Отображение информации Цифровое; Исполнение Портативный; Напряжение постоянное (В), max 1000 ; Напряжение переменное (В), max 1000 ; Ток постоянный (А), max 10 ; Ток переменный (А), max 10 ; Сопротивление (МОм), max 40 ; Eмкость (мкФ), max 40 ; Измерение температуры Нет; Прозвонка цепи Нет; Испытание p-n перехода Нет; Удержание показаний Нет; Графическая шкала Нет; Измерение True-RMS Нет; Подсветка Нет
221 | APPA 98IV - Мультиметр APPA 98IV | + | 16290 | Напряжение постоянное (В), max 6 В... 1000 В; Напряжение переменное (В), max 600 мВ...1000 В; Ток постоянный (А), max 6/ 10 А; Ток переменный (А), max 6/ 10 А; Частота, max 100 кГц; Сопротивление (МОм), max 600 Ом; 6; 60; 600 кОм; 6; 40 МОм; Eмкость (мкФ), max 1 мкФ...10 мФ; Прозвонка цепи Нет; Испытание p-n перехода Нет; Удержание показаний Нет; Функция max/min Нет; Память Нет; Графическая шкала Нет; Измерение True-RMS Нет; Частота, max 100 кГц
222 | APPA 99II - APPA 99II | + | 16660 | Отображение информации Цифровое; Исполнение Портативный; Напряжение постоянное (В), max 1000 ; Напряжение переменное (В), max 750 ; Ток постоянный (А), max 10 ; Ток переменный (А), max 10 ; Сопротивление (МОм), max 40 ; Eмкость (мкФ), max 40000 ; Измерение температуры Нет; Прозвонка цепи Нет; Испытание p-n перехода Нет; Удержание показаний Нет; Графическая шкала Нет; Измерение True-RMS Нет; Подсветка Нет
223 | APPA 99IV - APPA 99IV | + | 20188 | Отображение информации Цифровое; Исполнение Портативный; Напряжение постоянное (В), max 6 В... 1000 В; Напряжение переменное (В), max 600 мВ...1000 В; Ток постоянный (А), max 6/ 10 А; Ток переменный (А), max 6/ 10 А; Частота, max 100 кГц; Сопротивление (МОм), max 600 Ом; 6; 60; 600 кОм; 6; 40 МОм; Eмкость (мкФ), max 1 мкФ...10 мФ; Измерение температуры Нет; Прозвонка цепи Нет; Испытание p-n перехода Нет; Удержание показаний Нет; Функция max/min Нет; Графическая шкала Нет; Измерение True-RMS Нет; Подсветка Нет; Частота, max 100 кГц
224 | APPA iMeter 3 - Мультиметр APPA iMeter3 |  | 3862 | Отображение информации Цифровое; Исполнение Портативный; Напряжение постоянное (В), max 600 ; Напряжение переменное (В), max 600 ; Сопротивление (МОм), max 40 ; Eмкость (мкФ), max 100 ; Прозвонка цепи Нет; Испытание p-n перехода Нет; Скважность / Коэффициент заполнения импульсов Нет; Удержание показаний Нет
225 | APPA iMeter 5 - Мультиметр APPA iMeter5 |  | 5516 | Отображение информации Цифровое; Исполнение Портативный; Напряжение постоянное (В), max 600 ; Напряжение переменное (В), max 600 ; Ток постоянный (А), max 4 ; Ток переменный (А), max 4 ; Сопротивление (МОм), max 40 ; Eмкость (мкФ), max 100 ; Прозвонка цепи Нет; Испытание p-n перехода Нет; Скважность / Коэффициент заполнения импульсов Нет; Удержание показаний Нет
226 | APPA M1 - Мультиметр APPA M1 | + | 6513 | Отображение информации Цифровое; Исполнение Портативный; Напряжение постоянное (В), max 600 мВ; 6; 60; 600 В; Напряжение переменное (В), max 600 мВ; 6; 60; 600 В; Частота, max 500 Гц; Сопротивление (МОм), max 600 Ом; 6; 60; 600 кОм; 6; 40 МОм; Eмкость (мкФ), max 50; 500 нФ; 5; 50; 500; 1000 мкФ; Прозвонка цепи Нет; Испытание p-n перехода Нет; Удержание показаний Нет; Функция max/min Нет; Графическая шкала Нет; Измерение True-RMS Нет; Подсветка Нет; Частота, max 500 Гц
227 | APPA M2 - Мультиметр APPA M2 | + | 8211 | Отображение информации Цифровое; Исполнение Портативный; Напряжение постоянное (В), max 600 мВ; 6; 60; 600 В; Напряжение переменное (В), max 600 мВ; 6; 60; 600 В; Ток постоянный (А), max 400, 4.000 мкА; 6 А, 10 А; Ток переменный (А), max 6 А, 10 А; Частота, max 500 Гц; Сопротивление (МОм), max 600 Ом; 6; 60; 600 кОм; 6; 40 МОм; Eмкость (мкФ), max 50; 500 нФ; 5; 50; 500; 1000 мкФ; Прозвонка цепи Нет; Испытание p-n перехода Нет; Удержание показаний Нет; Функция max/min Нет; Графическая шкала Нет; Измерение True-RMS Нет; Подсветка Нет; Частота, max 500 Гц
228 | APPA M3 - Мультиметр APPA M3 | + | 9800 | Отображение информации Цифровое; Исполнение Портативный; Напряжение постоянное (В), max 600 мВ; 6; 60; 600 В; Напряжение переменное (В), max 600 мВ; 6; 60; 600 В; Ток постоянный (А), max 400, 4.000 мкА; 6 А, 10 А; Ток переменный (А), max 6 А; 10 А; Частота, max 500 Гц; Сопротивление (МОм), max 600 Ом; 6; 60; 600 кОм; 6; 40 МОм; Eмкость (мкФ), max 50; 500 нФ; 5; 50; 500; 1000 мкФ; Прозвонка цепи Нет; Испытание p-n перехода Нет; Удержание показаний Нет; Функция max/min Нет; Измерение True-RMS Нет; Подсветка Нет; Частота, max 500 Гц
229 | APPA P1 - Мультиметр APPA P1 | + | 10780 | Отображение информации Цифровое; Исполнение Портативный; Напряжение постоянное (В), max 600 мВ/ 6/ 60/ 600/ 1000 В; Напряжение переменное (В), max 600 мВ/ 6/ 60/ 600/ 1000 В; Частота, max 500 Гц; Сопротивление (МОм), max 600 Ом; 6; 60; 600 кОм; 6; 40 МОм; Eмкость (мкФ), max 1/ 10/ 100 мкФ/ 1/ 10 мФ; Прозвонка цепи Нет; Испытание p-n перехода Нет; Удержание показаний Нет; Функция max/min Нет; Память Нет; Графическая шкала Нет; Измерение True-RMS Нет; Подсветка Нет; Частота, max 500 Гц
230 | APPA P2 - APPA P2 | + | 12544 | Отображение информации Цифровое; Исполнение Портативный; Напряжение постоянное (В), max 600 мВ/ 6/ 60/ 600/ 1000 В; Напряжение переменное (В), max 600 мВ/ 6/ 60/ 600/ 1000 В; Ток постоянный (А), max 600 ; Ток переменный (А), max 600 ; Частота, max 500 Гц; Сопротивление (МОм), max 600 Ом; 6; 60; 600 кОм; 6; 40 МОм; Измерение температуры Нет; Прозвонка цепи Нет; Испытание p-n перехода Нет; Удержание показаний Нет; Функция max/min Нет; Память Нет; Графическая шкала Нет; Измерение True-RMS Нет; Подсветка Нет; Частота, max 500 Гц
231 | APPA P3 - Мультиметр APPA P3 | + | 12936 | Отображение информации Цифровое; Исполнение Портативный; Напряжение постоянное (В), max 600 мВ/ 6/ 60/ 600/ 1000 В; Напряжение переменное (В), max 600 мВ/ 6/ 60/ 600/ 1000 В; Ток постоянный (А), max 6 А; 10 А; Ток переменный (А), max 6 А; 10 А; Частота, max 500 Гц; Сопротивление (МОм), max 600 Ом; 6; 60; 600 кОм; 6; 40 МОм; Eмкость (мкФ), max 1/ 10/ 100 мкФ/ 1/ 10 мФ; Прозвонка цепи Нет; Испытание p-n перехода Нет; Удержание показаний Нет; Графическая шкала Нет; Измерение True-RMS Нет; Подсветка Нет; Частота, max 500 Гц
232 | APPA S0 - Мультиметр APPA S0 |  | 11956 | Отображение информации Цифровое; Исполнение Портативный; Напряжение постоянное (В), max 600 мВ...1000 В; Напряжение переменное (В), max 600 мВ...1000 В; Частота, max 100 кГц; Сопротивление (МОм), max 40 ; Eмкость (мкФ), max 10 ; Измерение температуры Нет; Тестирование диодов Нет; Прозвонка цепи Нет; Испытание p-n перехода Нет; Скважность / Коэффициент заполнения импульсов Нет; Удержание показаний Нет; Функция max/min Нет; Память Нет; Связь с ПК Bluetooth; Графическая шкала Нет; Измерение True-RMS Нет; Подсветка Нет; Взрывозащищенность Нет; Поиск статического электричества Нет; Частота, max 100 кГц
233 | APPA S1 - Мультиметр APPA S1 |  | 15386 | Отображение информации Цифровое; Исполнение Портативный; Напряжение постоянное (В), max 600 мВ ... 1000 В; Напряжение переменное (В), max 600 мВ ... 1000 В; Ток постоянный (А), max 10 ; Ток переменный (А), max 10 ; Частота, max 100 кГц; Сопротивление (МОм), max 40 ; Eмкость (мкФ), max 10 ; Измерение температуры Нет; Тестирование диодов Нет; Прозвонка цепи Нет; Испытание p-n перехода Нет; Скважность / Коэффициент заполнения импульсов Нет; Удержание показаний Нет; Функция max/min Нет; Память Нет; Связь с ПК Bluetooth; Графическая шкала Нет; Измерение True-RMS Нет; Подсветка Нет; Взрывозащищенность Нет; Поиск статического электричества Нет; Частота, max 100 кГц
234 | APPA S2 - Мультиметр APPA S2 |  | 16562 | Отображение информации Цифровое; Исполнение Портативный; Напряжение постоянное (В), max 600 мВ...1000 В; Напряжение переменное (В), max 600 мВ...1000 В; Ток постоянный (А), max 600 мкА...600 мА; Ток переменный (А), max 600 мкА...600 мА; Частота, max 100 кГц; Сопротивление (МОм), max 40 ; Eмкость (мкФ), max 10 ; Измерение температуры Нет; Тестирование диодов Нет; Прозвонка цепи Нет; Испытание p-n перехода Нет; Скважность / Коэффициент заполнения импульсов Нет; Удержание показаний Нет; Функция max/min Нет; Память Нет; Связь с ПК Bluetooth; Графическая шкала Нет; Измерение True-RMS Нет; Подсветка Нет; Взрывозащищенность Нет; Поиск статического электричества Нет; Частота, max 100 кГц
235 | APPA S3 - Мультиметр APPA S3 |  | 18326 | Отображение информации Цифровое; Исполнение Портативный; Напряжение постоянное (В), max 600 ; Напряжение переменное (В), max 600 ; Ток постоянный (А), max 15 ; Ток переменный (А), max 15 ; Частота, max 100 кГц; Сопротивление (МОм), max 40 ; Eмкость (мкФ), max 10 ; Измерение температуры Нет; Тестирование диодов Нет; Прозвонка цепи Нет; Испытание p-n перехода Нет; Скважность / Коэффициент заполнения импульсов Нет; Удержание показаний Нет; Функция max/min Нет; Память Нет; Связь с ПК Bluetooth; Графическая шкала Нет; Измерение True-RMS Нет; Подсветка Нет; Взрывозащищенность Нет; Поиск статического электричества Нет; Частота, max 100 кГц
236 | APPA Voltest-B - Индикатор-тестер Voltest-B |  | 7470 | Отображение информации Цифровое; Исполнение Пробник-тестер; Напряжение постоянное (В), max 750 ; Напряжение переменное (В), max 750 ; Сопротивление (МОм), max 0.0002 ; Прозвонка цепи Нет; Испытание p-n перехода Нет; Графическая шкала Нет; Взрывозащищенность Нет; Поиск статического электричества Нет; Частота, max 0.999 кГц
237 | APPA Voltest-S - Индикатор-тестер Voltest-S |  | 10388 | Отображение информации Цифровое; Исполнение Пробник-тестер; Напряжение постоянное (В), max 750 ; Напряжение переменное (В), max 750 ; Тестирование диодов Нет; Испытание p-n перехода Нет; Скважность / Коэффициент заполнения импульсов Нет; Удержание показаний Нет; Подсветка Нет; Взрывозащищенность Нет; Поиск статического электричества Нет; Частота, max 0.999 кГц
238 | APPA VTA - Мультиметр APPA VTA |  | 15876 | Отображение информации Цифровое; Исполнение Портативный; Напряжение постоянное (В), max 1000 ; Напряжение переменное (В), max 1000 ; Ток переменный (А), max 200 ; Частота, max 65 Гц; Прозвонка цепи Нет; Удержание показаний Нет; Функция max/min Нет; Измерение True-RMS Нет; Подсветка Нет; Взрывозащищенность Нет; Частота, max 65 Гц
239 | AT-9955 - AT-9955 |  | 17800 | Отображение информации Цифровое; Исполнение Портативный; Напряжение постоянное (В), max 600 ; Напряжение переменное (В), max 600 ; Ток постоянный (А), max 20 ; Ток переменный (А), max 20 ; Частота, max 1 кГц; Сопротивление (МОм), max 40 ; Eмкость (мкФ), max 40 ; Измерение температуры Нет; Тестирование диодов Нет; Прозвонка цепи Нет; Испытание p-n перехода Нет; Скважность / Коэффициент заполнения импульсов Нет; Удержание показаний Нет; Функция max/min Нет; Память Нет; Связь с ПК Нет; Графическая шкала Нет; Измерение True-RMS Нет; Подсветка Нет; Взрывозащищенность Нет; Поиск статического электричества Нет; Частота, max 1 кГц
240 | AT-9995E - AT-9995E |  | 28505 | Отображение информации Цифровое; Исполнение Портативный; Напряжение постоянное (В), max 1000 ; Напряжение переменное (В), max 750 ; Ток постоянный (А), max 20 ; Ток переменный (А), max 20 ; Сопротивление (МОм), max 40 ; Eмкость (мкФ), max 100 ; Измерение температуры Нет; Тестирование диодов Нет; Прозвонка цепи Нет; Испытание p-n перехода Нет; Скважность / Коэффициент заполнения импульсов Нет; Удержание показаний Нет; Функция max/min Нет; Память Нет; Связь с ПК USB; Графическая шкала Нет; Измерение True-RMS Нет; Подсветка Нет; Взрывозащищенность Нет; Поиск статического электричества Нет
241 | AVO210 - AVO210 |  | цена по запросу | Отображение информации Цифровое; Исполнение Портативный; Напряжение постоянное (В), max 1000 ; Напряжение переменное (В), max 750 ; Ток постоянный (А), max 10 ; Ток переменный (А), max 10 ; Измерение температуры Нет; Тестирование диодов Нет; Прозвонка цепи Нет; Испытание p-n перехода Нет; Скважность / Коэффициент заполнения импульсов Нет; Удержание показаний Нет; Функция max/min Нет; Память Нет; Связь с ПК Нет; Графическая шкала Нет; Измерение True-RMS Нет; Подсветка Нет; Взрывозащищенность Нет; Поиск статического электричества Нет
242 | AVO410 - AVO410 | + | цена по запросу | Отображение информации Цифровое; Исполнение Портативный; Напряжение постоянное (В), max 1000 ; Напряжение переменное (В), max 750 ; Ток постоянный (А), max 10 ; Ток переменный (А), max 10 ; Сопротивление (МОм), max 60 ; Eмкость (мкФ), max 6000 ; Тестирование диодов Нет; Удержание показаний Нет; Функция max/min Нет; Связь с ПК RS-232 (COM); Измерение True-RMS Нет; Подсветка Нет
243 | AVO830 - AVO830 |  | цена по запросу | Отображение информации Цифровое; Исполнение Портативный; Напряжение постоянное (В), max 600 ; Напряжение переменное (В), max 600 ; Ток постоянный (А), max 10 ; Ток переменный (А), max 10 ; Сопротивление (МОм), max 50 ; Eмкость (мкФ), max 20 ; Измерение температуры Нет; Тестирование диодов Нет; Прозвонка цепи Нет; Испытание p-n перехода Нет; Скважность / Коэффициент заполнения импульсов Нет; Удержание показаний Нет; Функция max/min Нет; Память Нет; Связь с ПК Нет; Графическая шкала Нет; Измерение True-RMS Нет; Подсветка Нет; Взрывозащищенность Нет; Поиск статического электричества Нет
244 | AVO835 - AVO835 |  | цена по запросу | Отображение информации Цифровое; Исполнение Портативный; Напряжение постоянное (В), max 1000 ; Напряжение переменное (В), max 1000 ; Ток постоянный (А), max 10 ; Ток переменный (А), max 10 ; Сопротивление (МОм), max 50 ; Eмкость (мкФ), max 20 ; Измерение температуры Нет; Тестирование диодов Нет; Прозвонка цепи Нет; Испытание p-n перехода Нет; Скважность / Коэффициент заполнения импульсов Нет; Удержание показаний Нет; Функция max/min Нет; Память Нет; Связь с ПК Нет; Графическая шкала Нет; Измерение True-RMS Нет; Подсветка Нет; Взрывозащищенность Нет; Поиск статического электричества Нет
245 | B33 - B33 |  | Цена по запросу | Отображение информации Цифровое; Исполнение Портативный; Напряжение постоянное (В), max 1000 ; Напряжение переменное (В), max 750 ; Ток постоянный (А), max 10 ; Ток переменный (А), max 10 ; Частота, max 5 МГц; Сопротивление (МОм), max 40 ; Eмкость (мкФ), max 100 ; Измерение температуры Нет; Тестирование диодов Нет; Прозвонка цепи Нет; Испытание p-n перехода Нет; Скважность / Коэффициент заполнения импульсов Нет; Удержание показаний Нет; Функция max/min Нет; Память Нет; Связь с ПК Bluetooth; Графическая шкала Нет; Измерение True-RMS Нет; Подсветка Нет; Взрывозащищенность Нет; Поиск статического электричества Нет; Частота, max 5 МГц
246 | B35 - B35 |  | 3240 | Отображение информации Цифровое; Исполнение Портативный; Напряжение постоянное (В), max 1000 ; Напряжение переменное (В), max 750 ; Ток постоянный (А), max 20 ; Ток переменный (А), max 20 ; Частота, max 10 МГц; Сопротивление (МОм), max 60 ; Eмкость (мкФ), max 4000 ; Измерение температуры Нет; Тестирование диодов Нет; Прозвонка цепи Нет; Испытание p-n перехода Нет; Скважность / Коэффициент заполнения импульсов Нет; Удержание показаний Нет; Функция max/min Нет; Память Нет; Связь с ПК Bluetooth; Графическая шкала Нет; Измерение True-RMS Нет; Подсветка Нет; Взрывозащищенность Нет; Поиск статического электричества Нет; Частота, max 10 МГц
247 | B35T - B35T |  | Цена по запросу | Отображение информации Цифровое; Исполнение Портативный; Напряжение постоянное (В), max 1000 ; Напряжение переменное (В), max 750 ; Ток постоянный (А), max 20 ; Ток переменный (А), max 20 ; Частота, max 10 МГц; Сопротивление (МОм), max 60 ; Eмкость (мкФ), max 4000 ; Измерение температуры Нет; Тестирование диодов Нет; Прозвонка цепи Нет; Испытание p-n перехода Нет; Скважность / Коэффициент заполнения импульсов Нет; Удержание показаний Нет; Функция max/min Нет; Память Нет; Связь с ПК Bluetooth; Графическая шкала Нет; Измерение True-RMS Нет; Подсветка Нет; Взрывозащищенность Нет; Поиск статического электричества Нет; Частота, max 10 МГц
248 | B35T+ - B35T+ |  | 4080 | Отображение информации Цифровое; Исполнение Портативный; Напряжение постоянное (В), max 1000 ; Напряжение переменное (В), max 750 ; Ток постоянный (А), max 20 ; Ток переменный (А), max 20 ; Частота, max 10 МГц; Сопротивление (МОм), max 60 ; Eмкость (мкФ), max 4000 ; Измерение температуры Нет; Тестирование диодов Нет; Прозвонка цепи Нет; Испытание p-n перехода Нет; Скважность / Коэффициент заполнения импульсов Нет; Удержание показаний Нет; Функция max/min Нет; Память Нет; Связь с ПК Bluetooth; Графическая шкала Нет; Измерение True-RMS Нет; Подсветка Нет; Взрывозащищенность Нет; Поиск статического электричества Нет; Частота, max 10 МГц
249 | B41T+ - B41T+ |  | 5999 | Отображение информации Цифровое; Исполнение Портативный; Напряжение постоянное (В), max 1000 ; Напряжение переменное (В), max 750 ; Ток постоянный (А), max 20 ; Ток переменный (А), max 20 ; Частота, max 220 МГц; Сопротивление (МОм), max 60 ; Eмкость (мкФ), max 220000 ; Измерение температуры Нет; Тестирование диодов Нет; Прозвонка цепи Нет; Испытание p-n перехода Нет; Скважность / Коэффициент заполнения импульсов Нет; Удержание показаний Нет; Функция max/min Нет; Память Нет; Связь с ПК Bluetooth; Графическая шкала Нет; Измерение True-RMS Нет; Подсветка Нет; Взрывозащищенность Нет; Поиск статического электричества Нет; Частота, max 220 МГц
250 | B7-86 - B7-86 | + | цена по запросу | Отображение информации Цифровое; Исполнение Портативный; Напряжение постоянное (В), max 200 мВ-1000 В; Напряжение переменное (В), max 200 мВ-750 В; Ток постоянный (А), max 200 мкА-20 А; Ток переменный (А), max 2 мА-20 А; Частота, max 100 кГц; Сопротивление (МОм), max 200 Ом-2 МОм; Eмкость (мкФ), max 200 пФ-2000 мкФ; Измерение температуры Нет; Тестирование диодов Нет; Прозвонка цепи Нет; Испытание p-n перехода Нет; Скважность / Коэффициент заполнения импульсов Нет; Удержание показаний Нет; Функция max/min Нет; Память Нет; Связь с ПК Нет; Графическая шкала Нет; Измерение True-RMS Нет; Подсветка Нет; Взрывозащищенность Нет; Поиск статического электричества Нет; Частота, max 100 кГц
251 | B7-86/1 - B7-86/1 | + | цена по запросу | Отображение информации Цифровое; Исполнение Портативный; Напряжение постоянное (В), max 200 мВ-1000 В; Напряжение переменное (В), max 200 мВ-750 В; Ток постоянный (А), max 200 мкА-20 А; Ток переменный (А), max 2 мА-20 А; Частота, max 100 кГц; Сопротивление (МОм), max 200 Ом-2 МОм; Eмкость (мкФ), max 200 пФ-2000 мкФ; Измерение температуры Нет; Тестирование диодов Нет; Прозвонка цепи Нет; Испытание p-n перехода Нет; Скважность / Коэффициент заполнения импульсов Нет; Удержание показаний Нет; Функция max/min Нет; Память Нет; Связь с ПК Нет; Графическая шкала Нет; Измерение True-RMS Нет; Подсветка Нет; Взрывозащищенность Нет; Поиск статического электричества Нет; Частота, max 100 кГц
252 | B7-86/2 - B7-86/2 | + | цена по запросу | Отображение информации Цифровое; Исполнение Портативный; Напряжение постоянное (В), max 200 мВ-1000 В; Напряжение переменное (В), max 200 мВ-750 В; Ток постоянный (А), max 200 мкА-20 А; Ток переменный (А), max 2 мА-20 А; Частота, max 100 кГц; Сопротивление (МОм), max 200 Ом-2 МОм; Eмкость (мкФ), max 200 пФ-2000 мкФ; Измерение температуры Нет; Тестирование диодов Нет; Прозвонка цепи Нет; Испытание p-n перехода Нет; Скважность / Коэффициент заполнения импульсов Нет; Удержание показаний Нет; Функция max/min Нет; Память Нет; Связь с ПК USB; Графическая шкала Нет; Измерение True-RMS Нет; Подсветка Нет; Взрывозащищенность Нет; Поиск статического электричества Нет; Частота, max 100 кГц
253 | C.A 5273 - C.A 5273 |  | 42000 | Отображение информации Цифровое; Исполнение Портативный; Напряжение постоянное (В), max От 100 мкВ до 1000 В; Напряжение переменное (В), max От 100 мкВ до 1000 В; Ток постоянный (А), max От 1 мА до 10А (20А/30с); Ток переменный (А), max От 1 мА до 10А; Частота, max 60 кГц; Сопротивление (МОм), max От 100 мОм до 60 МОм; Eмкость (мкФ), max От 1 пФ до 60000 мкФ; Измерение температуры Нет; Тестирование диодов Нет; Прозвонка цепи Нет; Испытание p-n перехода Нет; Скважность / Коэффициент заполнения импульсов Нет; Удержание показаний Нет; Функция max/min Нет; Память Нет; Связь с ПК Нет; Графическая шкала Нет; Измерение True-RMS Нет; Подсветка Нет; Взрывозащищенность Нет; Поиск статического электричества Нет; Частота, max 60 кГц
254 | C.A 5275 - C.A 5275 |  | 38000 | Отображение информации Цифровое; Исполнение Портативный; Напряжение постоянное (В), max От 10 мкВ до 1000 В; Напряжение переменное (В), max От 10 мкВ до 1000 В; Ток постоянный (А), max От 1 мкА до 10 А (20 А / 30 с); Ток переменный (А), max От 1 мкА до 10 А (20 А / 30 с); Частота, max 60 кГц; Сопротивление (МОм), max От 0,1 Ом до 60 МОм; Eмкость (мкФ), max От 1 пФ до 60000 мкФ; Измерение температуры Нет; Тестирование диодов Нет; Прозвонка цепи Нет; Испытание p-n перехода Нет; Скважность / Коэффициент заполнения импульсов Нет; Удержание показаний Нет; Функция max/min Нет; Память Нет; Связь с ПК Нет; Графическая шкала Нет; Измерение True-RMS Нет; Подсветка Нет; Взрывозащищенность Нет; Поиск статического электричества Нет; Частота, max 60 кГц
255 | C.A 5277 - C.A 5277 |  | 57000 | Отображение информации Цифровое; Исполнение Портативный; Напряжение постоянное (В), max От 10 мкВ до 1000 В; Напряжение переменное (В), max От 10 мкВ до 1000 В; Ток постоянный (А), max От 1 мкА до 10 А (20 А / 30 с); Ток переменный (А), max От 0,01 А до 10 А (20 А / 30 с); Частота, max 60 кГц; Сопротивление (МОм), max От 0,1 Ом до 60 МОм; Eмкость (мкФ), max От 1 пФ до 60000 мкФ; Измерение температуры Нет; Тестирование диодов Нет; Прозвонка цепи Нет; Испытание p-n перехода Нет; Скважность / Коэффициент заполнения импульсов Нет; Удержание показаний Нет; Функция max/min Нет; Память Нет; Связь с ПК Нет; Графическая шкала Нет; Измерение True-RMS Нет; Подсветка Нет; Взрывозащищенность Нет; Поиск статического электричества Нет; Частота, max 60 кГц
256 | C.A 5292 - C.A 5292 |  | 98000 | Отображение информации Цифровое; Исполнение Портативный; Напряжение постоянное (В), max От 0 В до 1000 В; Напряжение переменное (В), max От 0 В до 1000 В; Ток постоянный (А), max От 0 А до 10 А (20 А / 30 с); Ток переменный (А), max От 0 А до 10 А (20 А / 30 с); Частота, max 5 МГц; Сопротивление (МОм), max От 0 Ом до 100 МОм; Eмкость (мкФ), max От 0 мкФ до 10 мФ; Измерение температуры Нет; Тестирование диодов Нет; Прозвонка цепи Нет; Испытание p-n перехода Нет; Скважность / Коэффициент заполнения импульсов Нет; Удержание показаний Нет; Функция max/min Нет; Память Нет; Связь с ПК USB; Графическая шкала Нет; Измерение True-RMS Нет; Подсветка Нет; Взрывозащищенность Нет; Поиск статического электричества Нет; Частота, max 5 МГц
257 | C.A 5292-BT - C.A 5292-BT |  | 112000 | Отображение информации Цифровое; Исполнение Портативный; Напряжение постоянное (В), max От 0 В до 1000 В; Напряжение переменное (В), max От 0 В до 1000 В; Ток постоянный (А), max От 0 А до 10 А (20 А / 30 с); Ток переменный (А), max От 0 А до 10 А (20 А / 30 с); Частота, max 5 МГц; Сопротивление (МОм), max От 0 Ом до 100 МОм; Eмкость (мкФ), max От 0 мкФ до 10 мФ; Измерение температуры Нет; Тестирование диодов Нет; Прозвонка цепи Нет; Испытание p-n перехода Нет; Скважность / Коэффициент заполнения импульсов Нет; Удержание показаний Нет; Функция max/min Нет; Память Нет; Связь с ПК Bluetooth; Графическая шкала Нет; Измерение True-RMS Нет; Подсветка Нет; Взрывозащищенность Нет; Поиск статического электричества Нет; Частота, max 5 МГц
258 | C.A 5293 - C.A 5293 |  | 112000 | Отображение информации Цифровое; Исполнение Портативный; Напряжение постоянное (В), max От 0 В до 1000 В; Напряжение переменное (В), max От 0 В до 1000 В; Ток постоянный (А), max От 0 А до 10 А (20 А / 30 с); Ток переменный (А), max От 0 А до 10 А (20 А / 30 с); Частота, max 5 МГц; Сопротивление (МОм), max От 0 МОм до 100 МОм; Eмкость (мкФ), max От 0 мкФ до 10 мФ; Измерение температуры Нет; Тестирование диодов Нет; Прозвонка цепи Нет; Испытание p-n перехода Нет; Скважность / Коэффициент заполнения импульсов Нет; Удержание показаний Нет; Функция max/min Нет; Память Нет; Связь с ПК USB; Графическая шкала Нет; Измерение True-RMS Нет; Подсветка Нет; Взрывозащищенность Нет; Поиск статического электричества Нет; Частота, max 5 МГц
259 | C.A 5293-BT - C.A 5293-BT |  | 129000 | Отображение информации Цифровое; Исполнение Портативный; Напряжение постоянное (В), max От 0 В до 1000 В; Напряжение переменное (В), max От 0 В до 1000 В; Ток постоянный (А), max От 0 А до 10 А (20 А / 30 с); Ток переменный (А), max От 0 А до 10 А (20 А / 30 с); Частота, max 5 МГц; Сопротивление (МОм), max От 0 МОм до 100 МОм; Eмкость (мкФ), max От 1 нФ до 10 мФ; Измерение температуры Нет; Тестирование диодов Нет; Прозвонка цепи Нет; Испытание p-n перехода Нет; Скважность / Коэффициент заполнения импульсов Нет; Удержание показаний Нет; Функция max/min Нет; Память Нет; Связь с ПК Bluetooth; Графическая шкала Нет; Измерение True-RMS Нет; Подсветка Нет; Взрывозащищенность Нет; Поиск статического электричества Нет; Частота, max 5 МГц
260 | C.A 703 - C.A 703 | + | 11000 | Отображение информации Цифровое; Исполнение Портативный; Напряжение постоянное (В), max 600 ; Напряжение переменное (В), max 600 ; Ток постоянный (А), max 0.2 ; Ток переменный (А), max 0.2 ; Сопротивление (МОм), max 20 ; Тестирование диодов Нет; Прозвонка цепи Нет; Скважность / Коэффициент заполнения импульсов Нет; Удержание показаний Нет; Графическая шкала Нет; Взрывозащищенность Нет; Поиск статического электричества Нет
261 | CMM-10 - CMM-10 | + | 6960 | Отображение информации Цифровое; Исполнение Портативный; Напряжение постоянное (В), max 600 ; Напряжение переменное (В), max 600 ; Ток постоянный (А), max 10 ; Ток переменный (А), max 10 ; Частота, max 10 МГц; Сопротивление (МОм), max 40 ; Eмкость (мкФ), max 100 ; Измерение температуры Нет; Тестирование диодов Нет; Прозвонка цепи Нет; Скважность / Коэффициент заполнения импульсов Нет; Удержание показаний Нет; Частота, max 10 МГц
262 | CMM-40 - CMM-40 | + | 28800 | Отображение информации Цифровое; Исполнение Портативный; Напряжение постоянное (В), max 1000 ; Напряжение переменное (В), max 1000 ; Ток постоянный (А), max 10 ; Ток переменный (А), max 10 ; Частота, max 100 МГц; Сопротивление (МОм), max 40 ; Eмкость (мкФ), max 40000 ; Измерение температуры Нет; Тестирование диодов Нет; Прозвонка цепи Нет; Скважность / Коэффициент заполнения импульсов Нет; Удержание показаний Нет; Подсветка Нет; Частота, max 100 МГц
263 | D33 - D33 |  | Цена по запросу | Отображение информации Цифровое; Исполнение Портативный; Напряжение постоянное (В), max 1000 ; Напряжение переменное (В), max 750 ; Ток постоянный (А), max 10 ; Ток переменный (А), max 10 ; Частота, max 5 МГц; Сопротивление (МОм), max 40 ; Eмкость (мкФ), max 100 ; Измерение температуры Нет; Тестирование диодов Нет; Прозвонка цепи Нет; Испытание p-n перехода Нет; Скважность / Коэффициент заполнения импульсов Нет; Удержание показаний Нет; Функция max/min Нет; Память Нет; Связь с ПК Нет; Графическая шкала Нет; Измерение True-RMS Нет; Подсветка Нет; Взрывозащищенность Нет; Поиск статического электричества Нет; Частота, max 5 МГц
264 | D35 - D35 |  | Цена по запросу | Отображение информации Цифровое; Исполнение Портативный; Напряжение постоянное (В), max 1000 ; Напряжение переменное (В), max 750 ; Ток постоянный (А), max 20 ; Ток переменный (А), max 20 ; Частота, max 10 МГц; Сопротивление (МОм), max 60 ; Eмкость (мкФ), max 4000 ; Измерение температуры Нет; Тестирование диодов Нет; Прозвонка цепи Нет; Испытание p-n перехода Нет; Скважность / Коэффициент заполнения импульсов Нет; Удержание показаний Нет; Функция max/min Нет; Память Нет; Связь с ПК Нет; Графическая шкала Нет; Измерение True-RMS Нет; Подсветка Нет; Взрывозащищенность Нет; Поиск статического электричества Нет; Частота, max 10 МГц
265 | D35T - D35T |  | Цена по запросу | Отображение информации Цифровое; Исполнение Портативный; Напряжение постоянное (В), max 1000 ; Напряжение переменное (В), max 750 ; Ток постоянный (А), max 20 ; Ток переменный (А), max 20 ; Частота, max 10 МГц; Сопротивление (МОм), max 60 ; Eмкость (мкФ), max 4000 ; Измерение температуры Нет; Тестирование диодов Нет; Прозвонка цепи Нет; Испытание p-n перехода Нет; Скважность / Коэффициент заполнения импульсов Нет; Удержание показаний Нет; Функция max/min Нет; Память Нет; Связь с ПК Нет; Графическая шкала Нет; Измерение True-RMS Нет; Подсветка Нет; Взрывозащищенность Нет; Поиск статического электричества Нет; Частота, max 10 МГц
266 | DT-101 - DT-101 |  | 600 | Отображение информации Цифровое; Исполнение Портативный; Напряжение постоянное (В), max 500 ; Напряжение переменное (В), max 500 ; Ток постоянный (А), max 0.2 ; Частота, max 400 Гц; Сопротивление (МОм), max 2 ; Тестирование диодов Нет; Прозвонка цепи Нет; Частота, max 400 Гц
267 | DT-102 - DT-102 |  | 650 | Отображение информации Цифровое; Исполнение Портативный; Напряжение постоянное (В), max 200 мВ, 2 В, 20 В, 200 В, 500 В; Напряжение переменное (В), max 200 В, 500 В (40-400 Гц); Ток постоянный (А), max 2 мА , 200 мА; Частота, max 400 Гц; Сопротивление (МОм), max 200 Ом, 2000 Ом, 20 кОм, 200 кОм, 2000 кОм; Тестирование диодов Нет; Прозвонка цепи Нет; Графическая шкала Нет; Подсветка Нет; Взрывозащищенность Нет; Частота, max 400 Гц
268 | DT-103 - DT-103 |  | 785 | Отображение информации Цифровое; Исполнение Портативный; Напряжение постоянное (В), max 600 ; Напряжение переменное (В), max 600 ; Ток постоянный (А), max 0.2 ; Сопротивление (МОм), max 2 ; Тестирование диодов Нет; Подсветка Нет; Взрывозащищенность Нет; Поиск статического электричества Нет
269 | DT-105 - DT-105 |  | 1725 | Отображение информации Цифровое; Исполнение Портативный; Напряжение постоянное (В), max 600 ; Напряжение переменное (В), max 600 ; Ток постоянный (А), max 0.2 ; Сопротивление (МОм), max 2 ; Измерение температуры Нет; Тестирование диодов Нет; Прозвонка цепи Нет; Испытание p-n перехода Нет; Скважность / Коэффициент заполнения импульсов Нет; Удержание показаний Нет; Функция max/min Нет; Память Нет; Графическая шкала Нет; Измерение True-RMS Нет; Подсветка Нет; Взрывозащищенность Нет; Поиск статического электричества Нет
270 | DT-107 - DT-107 |  | 1300 | Отображение информации Цифровое; Исполнение Портативный; Напряжение постоянное (В), max 500 ; Напряжение переменное (В), max 500 ; Ток постоянный (А), max 0.2 ; Частота, max 400 Гц; Сопротивление (МОм), max 2 ; Тестирование диодов Нет; Прозвонка цепи Нет; Удержание показаний Нет; Частота, max 400 Гц
271 | DT-111 - DT-111 |  | 900 | Отображение информации Цифровое; Исполнение Портативный; Напряжение постоянное (В), max 500 ; Напряжение переменное (В), max 500 ; Сопротивление (МОм), max 40 ; Тестирование диодов Нет; Прозвонка цепи Нет; Удержание показаний Нет; Функция max/min Нет; Измерение True-RMS Нет; Подсветка Нет; Взрывозащищенность Нет; Поиск статического электричества Нет
272 | DT-113 - DT-113 |  | 1250 | Отображение информации Цифровое; Исполнение Портативный; Напряжение постоянное (В), max 500 ; Напряжение переменное (В), max 500 ; Ток постоянный (А), max 0.4 ; Ток переменный (А), max 0.4 ; Частота, max 10 МГц; Сопротивление (МОм), max 40 ; Eмкость (мкФ), max 200 ; Тестирование диодов Нет; Прозвонка цепи Нет; Испытание p-n перехода Нет; Скважность / Коэффициент заполнения импульсов Нет; Удержание показаний Нет; Функция max/min Нет; Графическая шкала Нет; Измерение True-RMS Нет; Подсветка Нет; Взрывозащищенность Нет; Поиск статического электричества Нет; Частота, max 10 МГц
273 | DT-118 - DT-118 |  | 1850 | Отображение информации Цифровое; Исполнение Портативный; Напряжение постоянное (В), max 600 ; Напряжение переменное (В), max 600 ; Ток постоянный (А), max 0.2 ; Ток переменный (А), max 0.2 ; Частота, max 400 Гц; Сопротивление (МОм), max 20 ; Измерение температуры Нет; Тестирование диодов Нет; Прозвонка цепи Нет; Испытание p-n перехода Нет; Скважность / Коэффициент заполнения импульсов Нет; Удержание показаний Нет; Функция max/min Нет; Память Нет; Графическая шкала Нет; Измерение True-RMS Нет; Подсветка Нет; Взрывозащищенность Нет; Поиск статического электричества Нет; Частота, max 400 Гц
274 | DT-2008 - DT-2008 |  | 3494 | Отображение информации Цифровое; Исполнение Портативный; Напряжение постоянное (В), max 1000 ; Напряжение переменное (В), max 700 ; Ток постоянный (А), max 20 ; Ток переменный (А), max 20 ; Частота, max 20 кГц; Сопротивление (МОм), max 20 ; Eмкость (мкФ), max 200 ; Измерение температуры Нет; Прозвонка цепи Нет; Удержание показаний Нет; Подсветка Нет; Частота, max 20 кГц
275 | DT-202 - DT-202 |  | 3197 | Отображение информации Цифровое; Исполнение Портативный; Напряжение постоянное (В), max 1000 ; Напряжение переменное (В), max 750 ; Ток постоянный (А), max 10 ; Ток переменный (А), max 10 ; Частота, max 10 МГц; Сопротивление (МОм), max 40 ; Eмкость (мкФ), max 200 ; Измерение температуры Нет; Прозвонка цепи Нет; Испытание p-n перехода Нет; Скважность / Коэффициент заполнения импульсов Нет; Удержание показаний Нет; Функция max/min Нет; Память Нет; Графическая шкала Нет; Измерение True-RMS Нет; Подсветка Нет; Взрывозащищенность Нет; Поиск статического электричества Нет; Частота, max 10 МГц
276 | DT-218 - DT-218 |  | 1800 | Отображение информации Цифровое; Исполнение Портативный; Напряжение постоянное (В), max 600 ; Напряжение переменное (В), max 600 ; Частота, max 1 МГц; Измерение температуры Нет; Тестирование диодов Нет; Прозвонка цепи Нет; Испытание p-n перехода Нет; Скважность / Коэффициент заполнения импульсов Нет; Удержание показаний Нет; Функция max/min Нет; Память Нет; Графическая шкала Нет; Измерение True-RMS Нет; Подсветка Нет; Взрывозащищенность Нет; Поиск статического электричества Нет; Частота, max 1 МГц
277 | DT-3260 - DT-3260 |  | 4534 | Отображение информации Цифровое; Исполнение Портативный; Напряжение постоянное (В), max 600 ; Напряжение переменное (В), max 600 ; Ток постоянный (А), max 0.6 ; Ток переменный (А), max 0.6 ; Частота, max 10 МГц; Сопротивление (МОм), max 60 ; Eмкость (мкФ), max 10 ; Измерение температуры Нет; Тестирование диодов Нет; Прозвонка цепи Нет; Испытание p-n перехода Нет; Скважность / Коэффициент заполнения импульсов Нет; Удержание показаний Нет; Функция max/min Нет; Память Нет; Графическая шкала Нет; Измерение True-RMS Нет; Подсветка Нет; Взрывозащищенность Нет; Поиск статического электричества Нет; Частота, max 10 МГц
278 | DT-3290 - DT-3290 |  | 4106 | Отображение информации Цифровое; Исполнение Портативный; Напряжение постоянное (В), max 600 ; Напряжение переменное (В), max 600 ; Ток постоянный (А), max 0.4 ; Ток переменный (А), max 0.4 ; Сопротивление (МОм), max 40 ; Тестирование диодов Нет; Прозвонка цепи Нет; Графическая шкала Нет; Подсветка Нет; Взрывозащищенность Нет; Поиск статического электричества Нет
279 | DT-5503 - DT-5503 |  | 8500 | Отображение информации Цифровое; Исполнение Портативный; Напряжение переменное (В), max 600 ; Сопротивление (МОм), max 500 ; Измерение температуры Нет; Тестирование диодов Нет; Прозвонка цепи Нет; Испытание p-n перехода Нет; Скважность / Коэффициент заполнения импульсов Нет; Удержание показаний Нет; Функция max/min Нет; Память Нет; Графическая шкала Нет; Измерение True-RMS Нет; Подсветка Нет; Взрывозащищенность Нет; Поиск статического электричества Нет
280 | DT-61 - DT-61 |  | 13392 | Отображение информации Цифровое; Исполнение Портативный; Напряжение постоянное (В), max 600 ; Напряжение переменное (В), max 600 ; Ток постоянный (А), max 10 ; Ток переменный (А), max 10 ; Частота, max 10 МГц; Сопротивление (МОм), max 40 ; Eмкость (мкФ), max 100000 ; Измерение температуры Нет; Тестирование диодов Нет; Прозвонка цепи Нет; Испытание p-n перехода Нет; Скважность / Коэффициент заполнения импульсов Нет; Удержание показаний Нет; Функция max/min Нет; Память Нет; Связь с ПК Нет; Графическая шкала Нет; Измерение True-RMS Нет; Подсветка Нет; Взрывозащищенность Нет; Поиск статического электричества Нет; Частота, max 10 МГц
281 | DT-660 - DT-660 |  | 1618 | Отображение информации Цифровое; Исполнение Портативный; Напряжение постоянное (В), max 600 ; Напряжение переменное (В), max 600 ; Ток постоянный (А), max 10 ; Частота, max 50 Гц, 65 Гц; Сопротивление (МОм), max 1 ; Измерение температуры Нет; Тестирование диодов Нет; Прозвонка цепи Нет; Скважность / Коэффициент заполнения импульсов Нет; Удержание показаний Нет; Функция max/min Нет; Память Нет; Связь с ПК Нет; Графическая шкала Нет; Измерение True-RMS Нет; Подсветка Нет; Взрывозащищенность Нет; Поиск статического электричества Нет; Частота, max 65 Гц
282 | DT-662 - DT-662 |  | 1830 | Отображение информации Цифровое; Исполнение Портативный; Напряжение постоянное (В), max 600 ; Напряжение переменное (В), max 600 ; Ток постоянный (А), max 10 ; Ток переменный (А), max 10 ; Частота, max 50 Гц, 400 Гц; Сопротивление (МОм), max 20 ; Измерение температуры Нет; Тестирование диодов Нет; Прозвонка цепи Нет; Скважность / Коэффициент заполнения импульсов Нет; Удержание показаний Нет; Функция max/min Нет; Память Нет; Связь с ПК Нет; Графическая шкала Нет; Измерение True-RMS Нет; Подсветка Нет; Взрывозащищенность Нет; Поиск статического электричества Нет; Частота, max 400 Гц
283 | DT-9054 - DT-9054 |  | 13973 | Частота, max 65 Гц; Частота, max 65 Гц
284 | DT-912 - DT-912 |  | 2870 | Отображение информации Цифровое; Исполнение Портативный; Напряжение постоянное (В), max 600 ; Напряжение переменное (В), max 600 ; Ток постоянный (А), max 10 ; Сопротивление (МОм), max 2 ; Тестирование диодов Нет; Прозвонка цепи Нет; Испытание p-n перехода Нет; Скважность / Коэффициент заполнения импульсов Нет; Удержание показаний Нет; Функция max/min Нет; Память Нет; Графическая шкала Нет; Измерение True-RMS Нет; Подсветка Нет; Взрывозащищенность Нет; Поиск статического электричества Нет
285 | DT-914 - DT-914 |  | 3685 | Отображение информации Цифровое; Исполнение Портативный; Напряжение постоянное (В), max 600 ; Напряжение переменное (В), max 600 ; Ток постоянный (А), max 10 ; Ток переменный (А), max 10 ; Частота, max 10 МГц; Сопротивление (МОм), max 2 ; Измерение температуры Нет; Тестирование диодов Нет; Прозвонка цепи Нет; Функция max/min Нет; Частота, max 10 МГц
286 | DT-916 - DT-916 |  | 3375 | Отображение информации Цифровое; Исполнение Портативный; Напряжение постоянное (В), max 600 ; Напряжение переменное (В), max 600 ; Ток постоянный (А), max 10 ; Ток переменный (А), max 10 ; Частота, max 10 МГц; Сопротивление (МОм), max 40 ; Eмкость (мкФ), max 100 ; Измерение температуры Нет; Тестирование диодов Нет; Прозвонка цепи Нет; Испытание p-n перехода Нет; Скважность / Коэффициент заполнения импульсов Нет; Удержание показаний Нет; Функция max/min Нет; Память Нет; Графическая шкала Нет; Измерение True-RMS Нет; Подсветка Нет; Взрывозащищенность Нет; Поиск статического электричества Нет; Частота, max 10 МГц
287 | DT-931N - DT-931N |  | 3460 | Отображение информации Цифровое; Исполнение Портативный; Напряжение постоянное (В), max 1000 ; Напряжение переменное (В), max 1000 ; Ток постоянный (А), max 10 ; Ток переменный (А), max 10 ; Сопротивление (МОм), max 60 ; Eмкость (мкФ), max 4000 ; Измерение температуры Нет; Тестирование диодов Нет; Прозвонка цепи Нет; Испытание p-n перехода Нет; Скважность / Коэффициент заполнения импульсов Нет; Удержание показаний Нет; Функция max/min Нет; Память Нет; Связь с ПК Нет; Графическая шкала Нет; Измерение True-RMS Нет; Подсветка Нет; Взрывозащищенность Нет; Поиск статического электричества Нет
288 | DT-932N - DT-932N | + | 7587 | Отображение информации Цифровое; Исполнение Портативный; Напряжение постоянное (В), max 1000 ; Напряжение переменное (В), max 1000 ; Ток постоянный (А), max 10 ; Ток переменный (А), max 10 ; Частота, max 65 Гц; Сопротивление (МОм), max 60 ; Eмкость (мкФ), max 4000 ; Измерение температуры Нет; Тестирование диодов Нет; Прозвонка цепи Нет; Испытание p-n перехода Нет; Скважность / Коэффициент заполнения импульсов Нет; Удержание показаний Нет; Функция max/min Нет; Память Нет; Связь с ПК Нет; Графическая шкала Нет; Измерение True-RMS Нет; Подсветка Нет; Взрывозащищенность Нет; Поиск статического электричества Нет; Частота, max 65 Гц
289 | DT-960B - DT-960В |  | 3529 | Отображение информации Цифровое; Напряжение переменное (В), max 6 ; Частота, max 10 МГц; Измерение температуры Нет; Тестирование диодов Нет; Прозвонка цепи Нет; Испытание p-n перехода Нет; Скважность / Коэффициент заполнения импульсов Нет; Удержание показаний Нет; Функция max/min Нет; Память Нет; Графическая шкала Нет; Измерение True-RMS Нет; Подсветка Нет; Взрывозащищенность Нет; Поиск статического электричества Нет; Частота, max 10 МГц
290 | DT-965 - DT-965 |  | 10550 | Отображение информации Цифровое; Напряжение постоянное (В), max 1000 ; Напряжение переменное (В), max 1000 ; Частота, max 1 МГц; Измерение температуры Нет; Тестирование диодов Нет; Прозвонка цепи Нет; Испытание p-n перехода Нет; Скважность / Коэффициент заполнения импульсов Нет; Удержание показаний Нет; Функция max/min Нет; Память Нет; Графическая шкала Нет; Измерение True-RMS Нет; Подсветка Нет; Взрывозащищенность Нет; Поиск статического электричества Нет; Частота, max 1 МГц
291 | DT-965BT - DT-965BT |  | 10130 | Отображение информации Цифровое; Напряжение постоянное (В), max 1000 ; Напряжение переменное (В), max 1000 ; Частота, max 1 МГц; Измерение температуры Нет; Тестирование диодов Нет; Прозвонка цепи Нет; Испытание p-n перехода Нет; Скважность / Коэффициент заполнения импульсов Нет; Удержание показаний Нет; Функция max/min Нет; Память Нет; Графическая шкала Нет; Измерение True-RMS Нет; Подсветка Нет; Взрывозащищенность Нет; Поиск статического электричества Нет; Частота, max 1 МГц
292 | DT-987 - DT-987 |  | 12687 | Отображение информации Цифровое; Исполнение Портативный; Частота, max 10 МГц; Измерение температуры Нет; Тестирование диодов Нет; Прозвонка цепи Нет; Испытание p-n перехода Нет; Скважность / Коэффициент заполнения импульсов Нет; Удержание показаний Нет; Функция max/min Нет; Память Нет; Графическая шкала Нет; Измерение True-RMS Нет; Подсветка Нет; Взрывозащищенность Нет; Поиск статического электричества Нет; Частота, max 10 МГц
293 | DT-9908 - DT-9908 | + | 6887 | Отображение информации Цифровое; Исполнение Портативный; Напряжение постоянное (В), max 1000 ; Напряжение переменное (В), max 700 ; Ток постоянный (А), max 20 ; Ток переменный (А), max 20 ; Частота, max 20 кГц; Сопротивление (МОм), max 20 ; Eмкость (мкФ), max 200 ; Измерение температуры Нет; Тестирование диодов Нет; Прозвонка цепи Нет; Испытание p-n перехода Нет; Скважность / Коэффициент заполнения импульсов Нет; Удержание показаний Нет; Функция max/min Нет; Память Нет; Графическая шкала Нет; Измерение True-RMS Нет; Подсветка Нет; Взрывозащищенность Нет; Поиск статического электричества Нет; Частота, max 20 кГц
294 | DT-9915 - DT-9915 | + | 8704 | Отображение информации Цифровое; Исполнение Портативный; Напряжение постоянное (В), max 1000 ; Напряжение переменное (В), max 1000 ; Ток постоянный (А), max 10 ; Ток переменный (А), max 10 ; Частота, max 400 Гц; Сопротивление (МОм), max 40 ; Eмкость (мкФ), max 200 ; Измерение температуры Нет; Тестирование диодов Нет; Прозвонка цепи Нет; Испытание p-n перехода Нет; Скважность / Коэффициент заполнения импульсов Нет; Удержание показаний Нет; Функция max/min Нет; Память Нет; Графическая шкала Нет; Измерение True-RMS Нет; Подсветка Нет; Взрывозащищенность Нет; Поиск статического электричества Нет; Частота, max 400 Гц
295 | CEM DT-9916 - DT-9916 |  | 9700 | Отображение информации Цифровое; Исполнение Портативный; Напряжение постоянное (В), max 1000 ; Напряжение переменное (В), max 1000 ; Ток постоянный (А), max 10 ; Ток переменный (А), max 10 ; Частота, max 400 Гц; Сопротивление (МОм), max 40 ; Eмкость (мкФ), max 20 ; Измерение температуры Нет; Тестирование диодов Нет; Прозвонка цепи Нет; Испытание p-n перехода Нет; Скважность / Коэффициент заполнения импульсов Нет; Удержание показаний Нет; Функция max/min Нет; Память Нет; Графическая шкала Нет; Измерение True-RMS Нет; Подсветка Нет; Взрывозащищенность Нет; Поиск статического электричества Нет; Частота, max 400 Гц
296 | DT-9917T - DT-9917T |  | 10200 | Отображение информации Цифровое; Исполнение Портативный; Напряжение постоянное (В), max 1000 ; Напряжение переменное (В), max 1000 ; Ток постоянный (А), max 10 ; Ток переменный (А), max 10 ; Частота, max 65 Гц; Сопротивление (МОм), max 40 ; Eмкость (мкФ), max 200 ; Измерение температуры Нет; Прозвонка цепи Нет; Испытание p-n перехода Нет; Скважность / Коэффициент заполнения импульсов Нет; Удержание показаний Нет; Функция max/min Нет; Память Нет; Графическая шкала Нет; Измерение True-RMS Нет; Подсветка Нет; Взрывозащищенность Нет; Поиск статического электричества Нет; Частота, max 65 Гц
297 | DT-9918 - DT-9918 |  | 10100 | Отображение информации Цифровое; Исполнение Портативный; Напряжение постоянное (В), max 1000 ; Напряжение переменное (В), max 1000 ; Ток постоянный (А), max 10 ; Ток переменный (А), max 10 ; Сопротивление (МОм), max 40 ; Eмкость (мкФ), max 40000 ; Измерение температуры Нет; Прозвонка цепи Нет; Испытание p-n перехода Нет; Скважность / Коэффициент заполнения импульсов Нет; Удержание показаний Нет; Функция max/min Нет; Память Нет; Графическая шкала Нет; Измерение True-RMS Нет; Подсветка Нет; Взрывозащищенность Нет; Поиск статического электричества Нет
298 | DT-9918T - DT-9918T | + | 13392 | Отображение информации Цифровое; Исполнение Портативный; Напряжение постоянное (В), max 1000 ; Напряжение переменное (В), max 1000 ; Ток постоянный (А), max 10 ; Ток переменный (А), max 10 ; Сопротивление (МОм), max 40 ; Eмкость (мкФ), max 40000 ; Измерение температуры Нет; Тестирование диодов Нет; Прозвонка цепи Нет; Испытание p-n перехода Нет; Скважность / Коэффициент заполнения импульсов Нет; Удержание показаний Нет; Функция max/min Нет; Память Нет; Графическая шкала Нет; Измерение True-RMS Нет; Подсветка Нет; Взрывозащищенность Нет; Поиск статического электричества Нет
299 | DT-9926 - DT-9926 | + | 10523 | Отображение информации Цифровое; Исполнение Портативный; Напряжение постоянное (В), max 1000 ; Напряжение переменное (В), max 1000 ; Ток постоянный (А), max 10 ; Ток переменный (А), max 10 ; Сопротивление (МОм), max 60 ; Eмкость (мкФ), max 1000 ; Измерение температуры Нет; Тестирование диодов Нет; Прозвонка цепи Нет; Испытание p-n перехода Нет; Скважность / Коэффициент заполнения импульсов Нет; Удержание показаний Нет; Функция max/min Нет; Память Нет; Графическая шкала Нет; Измерение True-RMS Нет; Подсветка Нет; Взрывозащищенность Нет; Поиск статического электричества Нет
300 | DT-9928T - DT-9928T | + | 16261 | Отображение информации Цифровое; Исполнение Портативный; Напряжение постоянное (В), max 1000 ; Напряжение переменное (В), max 1000 ; Ток постоянный (А), max 10 ; Ток переменный (А), max 10 ; Частота, max 400 Гц; Сопротивление (МОм), max 60 ; Eмкость (мкФ), max 1 ; Измерение температуры Нет; Прозвонка цепи Нет; Испытание p-n перехода Нет; Скважность / Коэффициент заполнения импульсов Нет; Удержание показаний Нет; Функция max/min Нет; Графическая шкала Нет; Измерение True-RMS Нет; Частота, max 400 Гц
301 | DT-9931 - DT-9931 |  | 14539 | Отображение информации Цифровое; Исполнение Портативный; Напряжение постоянное (В), max 1000 ; Напряжение переменное (В), max 1000 ; Ток постоянный (А), max 10 ; Ток переменный (А), max 10 ; Частота, max 10 МГц; Сопротивление (МОм), max 60 ; Eмкость (мкФ), max 4000 ; Измерение температуры Нет; Тестирование диодов Нет; Прозвонка цепи Нет; Испытание p-n перехода Нет; Скважность / Коэффициент заполнения импульсов Нет; Удержание показаний Нет; Функция max/min Нет; Память Нет; Графическая шкала Нет; Измерение True-RMS Нет; Подсветка Нет; Взрывозащищенность Нет; Поиск статического электричества Нет; Частота, max 10 МГц
302 | DT-9939 - DT-9939 | + | 29461 | Отображение информации Цифровое; Исполнение Портативный; Напряжение постоянное (В), max 1000 ; Напряжение переменное (В), max 1000 ; Ток постоянный (А), max 10 ; Ток переменный (А), max 10 ; Частота, max 10 МГц; Сопротивление (МОм), max 40 ; Eмкость (мкФ), max 40000 ; Измерение температуры Нет; Тестирование диодов Нет; Прозвонка цепи Нет; Испытание p-n перехода Нет; Скважность / Коэффициент заполнения импульсов Нет; Удержание показаний Нет; Функция max/min Нет; Память Нет; Связь с ПК IR-USB; Графическая шкала Нет; Измерение True-RMS Нет; Подсветка Нет; Взрывозащищенность Нет; Поиск статического электричества Нет; Частота, max 10 МГц
303 | DT-9959 - DT-9959 | + | 35008 | Отображение информации Цифровое; Исполнение Портативный; Напряжение постоянное (В), max 1000 ; Напряжение переменное (В), max 1000 ; Ток постоянный (А), max 10 ; Ток переменный (А), max 10 ; Частота, max 10 кГц; Сопротивление (МОм), max 40 ; Eмкость (мкФ), max 40000 ; Измерение температуры Нет; Тестирование диодов Нет; Прозвонка цепи Нет; Удержание показаний Нет; Функция max/min Нет; Память Нет; Связь с ПК USB; Подсветка Нет; Частота, max 10 кГц
304 | DT-9963 - DT-9963 | + | 11270 | Отображение информации Цифровое; Исполнение Портативный; Напряжение постоянное (В), max 1000 ; Напряжение переменное (В), max 1000 ; Ток постоянный (А), max 10 ; Ток переменный (А), max 10 ; Частота, max 10 МГц; Сопротивление (МОм), max 40 ; Eмкость (мкФ), max 1000 ; Измерение температуры Нет; Тестирование диодов Нет; Прозвонка цепи Нет; Испытание p-n перехода Нет; Скважность / Коэффициент заполнения импульсов Нет; Удержание показаний Нет; Функция max/min Нет; Память Нет; Графическая шкала Нет; Измерение True-RMS Нет; Подсветка Нет; Взрывозащищенность Нет; Поиск статического электричества Нет; Частота, max 10 МГц
305 | DT-9969 - DT-9969 | + | 35391 | Отображение информации Цифровое; Исполнение Портативный; Напряжение постоянное (В), max 1000В; Напряжение переменное (В), max 1000В; Ток постоянный (А), max 10 ; Ток переменный (А), max 10 ; Частота, max 100 кГц; Сопротивление (МОм), max 50 ; Eмкость (мкФ), max 50мФ; Измерение температуры Нет; Тестирование диодов Нет; Прозвонка цепи Нет; Испытание p-n перехода Нет; Скважность / Коэффициент заполнения импульсов Нет; Удержание показаний Нет; Функция max/min Нет; Память Нет; Связь с ПК Bluetooth; Графическая шкала Нет; Измерение True-RMS Нет; Подсветка Нет; Взрывозащищенность Нет; Поиск статического электричества Нет; Частота, max 100 кГц
306 | DT-9979 - DT-9979 | + | 60834 | Отображение информации Цифровое; Исполнение Портативный; Напряжение постоянное (В), max 1000 ; Напряжение переменное (В), max 1000 ; Ток постоянный (А), max 10 ; Ток переменный (А), max 10 ; Сопротивление (МОм), max 50 ; Eмкость (мкФ), max 10000 ; Измерение температуры Нет; Тестирование диодов Нет; Прозвонка цепи Нет; Испытание p-n перехода Нет; Скважность / Коэффициент заполнения импульсов Нет; Удержание показаний Нет; Функция max/min Нет; Память Нет; Связь с ПК Bluetooth; Графическая шкала Нет; Измерение True-RMS Нет; Подсветка Нет; Взрывозащищенность Нет; Поиск статического электричества Нет
307 | FLASHMETER - FLASHMETER |  | 12519 | Отображение информации Цифровое; Исполнение Портативный; Напряжение постоянное (В), max до 600 В; Напряжение переменное (В), max до 600 В; Сопротивление (МОм), max до 400 кОм; Измерение температуры Нет; Тестирование диодов Нет; Прозвонка цепи Нет; Испытание p-n перехода Нет; Скважность / Коэффициент заполнения импульсов Нет; Удержание показаний Нет; Функция max/min Нет; Память Нет; Связь с ПК Нет; Графическая шкала Нет; Подсветка Нет; Взрывозащищенность Нет; Поиск статического электричества Нет
308 | Fluke 106 - Fluke 106 | + | 15044 | Отображение информации Цифровое; Исполнение Портативный; Частота, max 100 кГц; Сопротивление (МОм), max 40 ; Eмкость (мкФ), max 1000 ; Удержание показаний Нет; Связь с ПК Нет; Частота, max 100 кГц
309 | Fluke 107 - Fluke 107 | + | 26578 | Отображение информации Цифровое; Исполнение Портативный; Напряжение постоянное (В), max 600 ; Напряжение переменное (В), max 600 ; Ток постоянный (А), max 10 ; Ток переменный (А), max 10 ; Сопротивление (МОм), max 40 ; Eмкость (мкФ), max 1000 ; Тестирование диодов Нет; Прозвонка цепи Нет; Скважность / Коэффициент заполнения импульсов Нет; Удержание показаний Нет; Функция max/min Нет; Подсветка Нет
310 | Fluke 113 - Fluke 113 | + | 36106 | Отображение информации Цифровое; Исполнение Портативный; Напряжение постоянное (В), max 600 ; Напряжение переменное (В), max 600 ; Сопротивление (МОм), max 40 ; Eмкость (мкФ), max 10 ; Тестирование диодов Нет; Прозвонка цепи Нет; Удержание показаний Нет; Функция max/min Нет; Графическая шкала Нет; Измерение True-RMS Нет; Подсветка Нет
311 | Fluke 114 - Fluke 114 | + | 48141 | Отображение информации Цифровое; Исполнение Портативный; Напряжение постоянное (В), max 600 ; Напряжение переменное (В), max 600 ; Сопротивление (МОм), max 40 ; Eмкость (мкФ), max 10000 ; Тестирование диодов Нет; Прозвонка цепи Нет; Удержание показаний Нет; Функция max/min Нет; Графическая шкала Нет; Измерение True-RMS Нет; Подсветка Нет
312 | Fluke 115 - Fluke 115 | + | 56165 | Отображение информации Цифровое; Исполнение Портативный; Напряжение постоянное (В), max 600 ; Напряжение переменное (В), max 600 ; Ток постоянный (А), max 10 ; Ток переменный (А), max 10 ; Сопротивление (МОм), max 40 ; Eмкость (мкФ), max 10 ; Измерение температуры Нет; Тестирование диодов Нет; Прозвонка цепи Нет; Испытание p-n перехода Нет; Скважность / Коэффициент заполнения импульсов Нет; Удержание показаний Нет; Функция max/min Нет; Память Нет; Связь с ПК Нет; Графическая шкала Нет; Измерение True-RMS Нет; Подсветка Нет; Взрывозащищенность Нет; Поиск статического электричества Нет
313 | Fluke 115/C50/TPAK - Fluke 115/C50/TPAK | + | цена по запросу | Отображение информации Цифровое; Исполнение Портативный; Напряжение постоянное (В), max 600 ; Напряжение переменное (В), max 600 ; Ток постоянный (А), max 10 ; Ток переменный (А), max 10 ; Сопротивление (МОм), max 40 ; Eмкость (мкФ), max 10 ; Измерение температуры Нет; Тестирование диодов Нет; Прозвонка цепи Нет; Испытание p-n перехода Нет; Скважность / Коэффициент заполнения импульсов Нет; Удержание показаний Нет; Функция max/min Нет; Память Нет; Связь с ПК Нет; Графическая шкала Нет; Измерение True-RMS Нет; Подсветка Нет; Взрывозащищенность Нет; Поиск статического электричества Нет
314 | Fluke 116 - Fluke 116 | + | 62934 | Отображение информации Цифровое; Исполнение Портативный; Напряжение постоянное (В), max 0,001...600В; Напряжение переменное (В), max 0,001...600В; Ток постоянный (А), max 0.1 ; Eмкость (мкФ), max 1 нФ ....9999 мкФ; Измерение температуры Нет; Тестирование диодов Нет; Прозвонка цепи Нет; Функция max/min Нет; Подсветка Нет
315 | Fluke 116/323 - Fluke 116/323 | + | 81489 | Отображение информации Аналоговое; Исполнение Портативный; Напряжение постоянное (В), max 0,001...600В; Напряжение переменное (В), max 0,001...600В; Ток постоянный (А), max 0.1 ; Частота, max 50 Гц; Eмкость (мкФ), max 1 нФ ....9999 мкФ; Измерение температуры Нет; Тестирование диодов Нет; Прозвонка цепи Нет; Функция max/min Нет; Подсветка Нет; Частота, max 50 Гц
316 | Fluke 117 - Fluke 117 | + | 66946 | Отображение информации Цифровое; Исполнение Портативный; Напряжение постоянное (В), max 600 ; Напряжение переменное (В), max 600 ; Ток постоянный (А), max 9 ; Ток переменный (А), max 9 ; Сопротивление (МОм), max 40 ; Eмкость (мкФ), max 10 ; Измерение температуры Нет; Тестирование диодов Нет; Прозвонка цепи Нет; Испытание p-n перехода Нет; Скважность / Коэффициент заполнения импульсов Нет; Удержание показаний Нет; Функция max/min Нет; Память Нет; Связь с ПК Нет; Графическая шкала Нет; Измерение True-RMS Нет; Подсветка Нет; Взрывозащищенность Нет; Поиск статического электричества Нет
317 | Fluke 117/323 - Fluke 117/323 | + | 83996 | Отображение информации Цифровое; Исполнение Портативный; Напряжение постоянное (В), max 600 ; Напряжение переменное (В), max 600 ; Ток постоянный (А), max 10 ; Ток переменный (А), max 10 ; Частота, max 50 Гц; Сопротивление (МОм), max 40 ; Eмкость (мкФ), max 10 ; Измерение температуры Нет; Тестирование диодов Нет; Прозвонка цепи Нет; Испытание p-n перехода Нет; Скважность / Коэффициент заполнения импульсов Нет; Удержание показаний Нет; Функция max/min Нет; Память Нет; Связь с ПК Нет; Графическая шкала Нет; Измерение True-RMS Нет; Подсветка Нет; Взрывозащищенность Нет; Поиск статического электричества Нет; Частота, max 50 Гц
318 | Fluke - 15B+ ERTA, мультиметр цифровой - Мультиметр Fluke 15B+ | + | 18000 | Отображение информации Цифровое; Исполнение Портативный; Напряжение постоянное (В), max 400.0 мВ, 4,000 В, 40,000 В, 400,0 В, 1000 В; Напряжение переменное (В), max 400.0 мВ, 4,000 В, 40,000 В, 400,0 В, 1000 В; Сопротивление (МОм), max 400.0 Ω, 4.000 кΩ, 40.00 кΩ, 400.0 кΩ, 4.000 MΩ, 40.00 MΩ; Eмкость (мкФ), max 40.00 нФ, 400.0 нФ, 4.000 мкФ, 40.00 мкФ, 400.0 мкФ, 1000 мкФ; Тестирование диодов Нет; Удержание показаний Нет; Подсветка Нет
319 | Fluke 175, EGFID True RMS Multimeter - Fluke 175 | + | 76223 | Отображение информации Цифровое; Исполнение Портативный; Напряжение постоянное (В), max 1000 ; Напряжение переменное (В), max 1000 ; Ток постоянный (А), max 10 ; Ток переменный (А), max 10 ; Сопротивление (МОм), max 50 ; Eмкость (мкФ), max 10 ; Измерение температуры Нет; Тестирование диодов Нет; Прозвонка цепи Нет; Испытание p-n перехода Нет; Скважность / Коэффициент заполнения импульсов Нет; Удержание показаний Нет; Функция max/min Нет; Память Нет; Связь с ПК Нет; Графическая шкала Нет; Измерение True-RMS Нет; Подсветка Нет; Взрывозащищенность Нет; Поиск статического электричества Нет
320 | Fluke 175/C25 - Fluke 175/C25 | + | цена по запросу | Отображение информации Цифровое; Исполнение Портативный; Напряжение постоянное (В), max 1000 ; Напряжение переменное (В), max 1000 ; Ток постоянный (А), max 10 ; Ток переменный (А), max 10 ; Сопротивление (МОм), max 50 ; Eмкость (мкФ), max 10 ; Измерение температуры Нет; Тестирование диодов Нет; Прозвонка цепи Нет; Испытание p-n перехода Нет; Скважность / Коэффициент заполнения импульсов Нет; Удержание показаний Нет; Функция max/min Нет; Память Нет; Связь с ПК Нет; Графическая шкала Нет; Измерение True-RMS Нет; Подсветка Нет; Взрывозащищенность Нет; Поиск статического электричества Нет
321 | Fluke 175/TLK225-1 - Fluke 175/TLK225-1 | + | цена по запросу | Отображение информации Цифровое; Исполнение Портативный; Напряжение постоянное (В), max 1000 ; Напряжение переменное (В), max 1000 ; Ток постоянный (А), max 10 ; Ток переменный (А), max 10 ; Сопротивление (МОм), max 50 ; Eмкость (мкФ), max 10 ; Измерение температуры Нет; Тестирование диодов Нет; Прозвонка цепи Нет; Испытание p-n перехода Нет; Скважность / Коэффициент заполнения импульсов Нет; Удержание показаний Нет; Функция max/min Нет; Память Нет; Связь с ПК Нет; Графическая шкала Нет; Измерение True-RMS Нет; Подсветка Нет; Взрывозащищенность Нет; Поиск статического электричества Нет
322 | Fluke-177 EGFID, цифровой мультиметр - Fluke 177 | + | 90014 | Отображение информации Цифровое; Исполнение Портативный; Напряжение постоянное (В), max 1000 ; Напряжение переменное (В), max 1000 ; Ток постоянный (А), max 10 ; Ток переменный (А), max 10 ; Сопротивление (МОм), max 50 ; Eмкость (мкФ), max 10 ; Тестирование диодов Нет; Прозвонка цепи Нет; Удержание показаний Нет; Функция max/min Нет; Графическая шкала Нет; Измерение True-RMS Нет; Подсветка Нет
323 | Fluke 179 - Fluke 179 | + | 98539 | Отображение информации Цифровое; Исполнение Портативный; Напряжение постоянное (В), max 1000 ; Напряжение переменное (В), max 1000 ; Ток постоянный (А), max 10 ; Ток переменный (А), max 10 ; Сопротивление (МОм), max 50 ; Eмкость (мкФ), max 10
324 | Fluke 179/EDA2 Kit - Fluke 179/EDA2 Kit | + | 114335 | Отображение информации Цифровое; Исполнение Портативный; Напряжение постоянное (В), max 1000 ; Напряжение переменное (В), max 1000 ; Ток постоянный (А), max 10 ; Ток переменный (А), max 10 ; Сопротивление (МОм), max 50 ; Eмкость (мкФ), max 10 ; Измерение температуры Нет; Тестирование диодов Нет; Прозвонка цепи Нет; Удержание показаний Нет; Функция max/min Нет; Графическая шкала Нет; Измерение True-RMS Нет; Подсветка Нет
325 | Fluke 179/MAG2 KiT - FLUKE 179/MAG2 KiT | + | 119851 | Отображение информации Цифровое; Исполнение Портативный; Напряжение постоянное (В), max 1000 ; Напряжение переменное (В), max 1000 ; Ток постоянный (А), max 10 ; Ток переменный (А), max 10 ; Сопротивление (МОм), max 50 ; Eмкость (мкФ), max 10 ; Измерение температуры Нет; Тестирование диодов Нет; Прозвонка цепи Нет; Удержание показаний Нет; Функция max/min Нет; Графическая шкала Нет; Измерение True-RMS Нет; Подсветка Нет
326 | Fluke - 17B+ ERTA, мультиметр с функцией измерения температуры - Fluke 17B+ | + | 21990 | Отображение информации Цифровое; Исполнение Портативный; Напряжение постоянное (В), max 400.0 мВ, 4.000 В, 40.00 В, 400.0 В, 1000 В; Напряжение переменное (В), max 400.0 мВ, 4.000 В, 40.00 В, 400.0 В, 1000 В; Частота, max 100 кГц; Сопротивление (МОм), max 400.0 Ω, 4.000 кΩ, 40.00 кΩ, 400.0 кΩ, 4.000 MΩ, 40.00 MΩ; Eмкость (мкФ), max 40.00 нФ, 400.0 нФ, 4.000 мкФ, 40.00 мкФ, 400.0 мкФ, 1000 мкФ; Измерение температуры Нет; Тестирование диодов Нет; Скважность / Коэффициент заполнения импульсов Нет; Удержание показаний Нет; Графическая шкала Нет; Частота, max 100 кГц
327 | Fluke 233 - Fluke 233 | + | 112831 | Отображение информации Цифровое; Исполнение Портативный; Напряжение постоянное (В), max 1000 ; Напряжение переменное (В), max 1000 ; Ток постоянный (А), max 10 ; Ток переменный (А), max 10 ; Частота, max 50 кГц; Сопротивление (МОм), max 40 ; Eмкость (мкФ), max 9 ; Измерение температуры Нет; Тестирование диодов Нет; Прозвонка цепи Нет; Функция max/min Нет; Измерение True-RMS Нет; Подсветка Нет; Частота, max 50 кГц
328 | Fluke 27 II - Fluke 27 II | + | 133391 | Отображение информации Цифровое; Исполнение Портативный; Напряжение постоянное (В), max 1000 ; Напряжение переменное (В), max 1000 ; Ток постоянный (А), max 10 ; Ток переменный (А), max 10 ; Сопротивление (МОм), max 50 ; Eмкость (мкФ), max 9 ; Измерение температуры Нет; Удержание показаний Нет; Функция max/min Нет; Графическая шкала Нет; Подсветка Нет
329 | Мультиметр FLUKE 28 II - Fluke 28 II | + | 144423 | Отображение информации Цифровое; Исполнение Портативный; Напряжение постоянное (В), max 1000 ; Напряжение переменное (В), max 1000 ; Ток постоянный (А), max 10 ; Ток переменный (А), max 10 ; Частота, max 1 МГц; Сопротивление (МОм), max 50 ; Eмкость (мкФ), max 9 ; Измерение температуры Нет; Удержание показаний Нет; Функция max/min Нет; Графическая шкала Нет; Измерение True-RMS Нет; Подсветка Нет; Частота, max 1 МГц
330 | Fluke 287 - Fluke 287 | + | 182034 | Отображение информации Цифровое; Исполнение Портативный; Напряжение постоянное (В), max 1000 ; Напряжение переменное (В), max 1000 ; Ток постоянный (А), max 10 ; Ток переменный (А), max 10 ; Частота, max 100 кГц; Сопротивление (МОм), max 500 ; Eмкость (мкФ), max 50 ; Измерение температуры Нет; Тестирование диодов Нет; Прозвонка цепи Нет; Испытание p-n перехода Нет; Скважность / Коэффициент заполнения импульсов Нет; Удержание показаний Нет; Функция max/min Нет; Память Нет; Связь с ПК USB; Графическая шкала Нет; Измерение True-RMS Нет; Подсветка Нет; Взрывозащищенность Нет; Поиск статического электричества Нет; Частота, max 100 кГц
331 | Fluke 289 - Fluke 289 | + | 193567 | Отображение информации Цифровое; Исполнение Портативный; Напряжение постоянное (В), max 1000 ; Напряжение переменное (В), max 1000 ; Ток постоянный (А), max 10 ; Ток переменный (А), max 10 ; Частота, max 1 МГц; Сопротивление (МОм), max 500 ; Eмкость (мкФ), max 100 ; Измерение температуры Нет; Тестирование диодов Нет; Прозвонка цепи Нет; Испытание p-n перехода Нет; Скважность / Коэффициент заполнения импульсов Нет; Удержание показаний Нет; Функция max/min Нет; Память Нет; Связь с ПК USB; Графическая шкала Нет; Измерение True-RMS Нет; Подсветка Нет; Взрывозащищенность Нет; Поиск статического электричества Нет; Частота, max 1 МГц
332 | Fluke 77 IV - Fluke 77 IV |  | 114586 | Отображение информации Цифровое; Исполнение Портативный; Напряжение постоянное (В), max 1000 ; Напряжение переменное (В), max 1000 ; Ток постоянный (А), max 10 ; Ток переменный (А), max 10 ; Сопротивление (МОм), max 50 ; Eмкость (мкФ), max 10 ; Прозвонка цепи Нет; Функция max/min Нет; Графическая шкала Нет; Подсветка Нет
333 | Мультиметр FLUKE-83-5/EUR - Fluke 83V-5 | + | 146429 | Отображение информации Цифровое; Исполнение Портативный; Напряжение постоянное (В), max 1000 ; Напряжение переменное (В), max 1000 ; Ток постоянный (А), max 10 ; Ток переменный (А), max 10 ; Сопротивление (МОм), max 50 ; Eмкость (мкФ), max 10 ; Тестирование диодов Нет; Прозвонка цепи Нет; Испытание p-n перехода Нет; Удержание показаний Нет; Функция max/min Нет; Графическая шкала Нет; Подсветка Нет
334 | Fluke 87-5 - Fluke 87-5 | + | 176267 | Отображение информации Цифровое; Исполнение Портативный; Напряжение постоянное (В), max 1000 ; Напряжение переменное (В), max 1000 ; Ток постоянный (А), max 10 ; Ток переменный (А), max 10 ; Сопротивление (МОм), max 50 ; Eмкость (мкФ), max 10 ; Измерение температуры Нет; Тестирование диодов Нет; Прозвонка цепи Нет; Испытание p-n перехода Нет; Удержание показаний Нет; Функция max/min Нет; Графическая шкала Нет; Измерение True-RMS Нет; Подсветка Нет
335 | Fluke 87V/E2 Kit - Fluke 87V/E2 Kit | + | 203597 | Отображение информации Цифровое; Исполнение Портативный; Напряжение постоянное (В), max 1000 ; Напряжение переменное (В), max 1000 ; Ток постоянный (А), max 10 ; Ток переменный (А), max 10 ; Сопротивление (МОм), max 50 ; Eмкость (мкФ), max 10 ; Измерение температуры Нет; Тестирование диодов Нет; Прозвонка цепи Нет; Испытание p-n перехода Нет; Удержание показаний Нет; Функция max/min Нет; Графическая шкала Нет; Измерение True-RMS Нет; Подсветка Нет
336 | Fluke 88V/A - Fluke 88V/A |  | 223906 | Отображение информации Цифровое; Исполнение Портативный; Напряжение постоянное (В), max 1000 ; Напряжение переменное (В), max 1000 ; Ток постоянный (А), max 10 ; Ток переменный (А), max 10 ; Частота, max 200 кГц; Сопротивление (МОм), max 50 ; Eмкость (мкФ), max 10 ; Измерение температуры Нет; Тестирование диодов Нет; Прозвонка цепи Нет; Скважность / Коэффициент заполнения импульсов Нет; Удержание показаний Нет; Функция max/min Нет; Графическая шкала Нет; Подсветка Нет; Частота, max 200 кГц
337 | АКИП GDM-354A - GDM-354A |  | 4373 | Отображение информации Цифровое; Исполнение Портативный; Напряжение постоянное (В), max 1000 ; Напряжение переменное (В), max 750 ; Ток постоянный (А), max 10 ; Ток переменный (А), max 10 ; Сопротивление (МОм), max 2000 ; Eмкость (мкФ), max 200 ; Прозвонка цепи Нет; Испытание p-n перехода Нет; Скважность / Коэффициент заполнения импульсов Нет; Функция max/min Нет
338 | HT12 - HT12 |  | 21721 | Отображение информации Цифровое; Исполнение Портативный; Напряжение постоянное (В), max 340 мВ, 3,400 В, 34,00 В, 340,0 В, 600 В; Напряжение переменное (В), max 3,400 В, 34,00 В, 340,0 В, 600 В; Ток постоянный (А), max 60,0 А; Ток переменный (А), max 60,0 А; Частота, max 400 Гц; Сопротивление (МОм), max 340,0 Ом, 3,400 кОм, 34,00 кОм, 340,0 кОм, 3,400 МОм, 34,00 МОм; Тестирование диодов Нет; Прозвонка цепи Нет; Испытание p-n перехода Нет; Удержание показаний Нет; Частота, max 400 Гц
339 | IRONMETER - IRONMETER |  | 15301 | Отображение информации Цифровое; Исполнение Портативный; Напряжение постоянное (В), max 400,0 мВ, 4,000 В, 40,00 В, 400,0 В, 600 В; Напряжение переменное (В), max 4,000 В, 40,00 В, 400,0 В, 600 В; Ток постоянный (А), max 400,0 мкА, 4000 мкА, 40,00 мА, 400 мА, 4,000 А, 10,00 А; Ток переменный (А), max 400,0 мкА, 4000 мкА, 40,00 мА, 400 мА, 4,000 А, 10,00 А; Частота, max 10 кГц; Сопротивление (МОм), max 400,0 Ом, 4,000 кОм, 40,00 кОм, 400,0 кОм, 4,000 МОм 40,00 МОм; Eмкость (мкФ), max 40,00 нФ, 400,0 нФ, 4,000 нФ, 40,00 мкФ, 400,0 мкФ, 4000 мкФ; Испытание p-n перехода Нет; Удержание показаний Нет; Функция max/min Нет; Измерение True-RMS Нет; Частота, max 10 кГц
340 | Jupiter - Jupiter |  | 30000 | Отображение информации Цифровое; Исполнение Портативный; Напряжение постоянное (В), max 0,1…690 В; Напряжение переменное (В), max 0,1…690 В; Ток постоянный (А), max 40 А/ 400 А; Ток переменный (А), max 40 А/ 400 А; Частота, max 1 кГц; Сопротивление (МОм), max 1999 ; Измерение температуры Нет; Тестирование диодов Нет; Прозвонка цепи Нет; Испытание p-n перехода Нет; Скважность / Коэффициент заполнения импульсов Нет; Удержание показаний Нет; Функция max/min Нет; Память Нет; Связь с ПК Нет; Графическая шкала Нет; Измерение True-RMS Нет; Подсветка Нет; Взрывозащищенность Нет; Поиск статического электричества Нет; Частота, max 1 кГц
341 | KEW 1009 - KEW 1009 |  | цена по запросу | Отображение информации Цифровое; Исполнение Портативный; Напряжение постоянное (В), max 600 ; Напряжение переменное (В), max 600 ; Ток постоянный (А), max 10 ; Ток переменный (А), max 10 ; Сопротивление (МОм), max 30 ; Тестирование диодов Нет; Удержание показаний Нет; Графическая шкала Нет; Измерение True-RMS Нет; Подсветка Нет
342 | KEW 1011 - KEW 1011 |  | цена по запросу | Отображение информации Цифровое; Исполнение Портативный; Напряжение постоянное (В), max 600 ; Напряжение переменное (В), max 600 ; Ток постоянный (А), max 10 ; Ток переменный (А), max 10 ; Частота, max 10 МГц; Сопротивление (МОм), max 60 ; Eмкость (мкФ), max 4000 ; Измерение температуры Нет; Тестирование диодов Нет; Прозвонка цепи Нет; Графическая шкала Нет; Частота, max 10 МГц
343 | KEW 1012 - KEW 1012 |  | цена по запросу | Отображение информации Цифровое; Исполнение Портативный; Напряжение постоянное (В), max 600 ; Напряжение переменное (В), max 600 ; Ток постоянный (А), max 10 ; Ток переменный (А), max 10 ; Сопротивление (МОм), max 60 ; Тестирование диодов Нет; Прозвонка цепи Нет; Скважность / Коэффициент заполнения импульсов Нет; Удержание показаний Нет; Графическая шкала Нет
344 | KEW 1018H - KEW 1018H |  | цена по запросу | Отображение информации Цифровое; Исполнение Портативный; Напряжение постоянное (В), max 400 ; Напряжение переменное (В), max 600 ; Частота, max 200 кГц; Сопротивление (МОм), max 4 ; Тестирование диодов Нет; Прозвонка цепи Нет; Скважность / Коэффициент заполнения импульсов Нет; Удержание показаний Нет; Подсветка Нет; Взрывозащищенность Нет; Поиск статического электричества Нет; Частота, max 200 кГц
345 | KEW 1020R - KEW 1020R |  | цена по запросу | Отображение информации Цифровое; Исполнение Портативный; Напряжение постоянное (В), max 450 ; Напряжение переменное (В), max 450 ; Частота, max 320 кГц; Сопротивление (МОм), max 32 ; Тестирование диодов Нет; Прозвонка цепи Нет; Измерение True-RMS Нет; Подсветка Нет; Взрывозащищенность Нет; Поиск статического электричества Нет; Частота, max 320 кГц
346 | KEW 1030 - KEW 1030 |  | цена по запросу | Отображение информации Цифровое; Исполнение Пробник-тестер; Напряжение постоянное (В), max 600 ; Напряжение переменное (В), max 600 ; Частота, max 200 кГц; Сопротивление (МОм), max 40 ; Тестирование диодов Нет; Прозвонка цепи Нет; Удержание показаний Нет; Подсветка Нет; Взрывозащищенность Нет; Поиск статического электричества Нет; Частота, max 200 кГц
347 | KEW 1051 - KEW 1051 |  | цена по запросу | Отображение информации Цифровое; Исполнение Портативный; Напряжение постоянное (В), max 600,0 мВ - 1000 В; Напряжение переменное (В), max 600,0 мВ - 1000 В; Ток постоянный (А), max 600,0 мкА - 10,00 А; Ток переменный (А), max 600,0 мкА - 10,00 А; Частота, max 100 кГц; Сопротивление (МОм), max 600,0 Ом - 60,00 мОм; Eмкость (мкФ), max 10.00 нФ-1000 мкФ; Измерение температуры Нет; Тестирование диодов Нет; Прозвонка цепи Нет; Испытание p-n перехода Нет; Скважность / Коэффициент заполнения импульсов Нет; Удержание показаний Нет; Функция max/min Нет; Память Нет; Связь с ПК Нет; Графическая шкала Нет; Измерение True-RMS Нет; Подсветка Нет; Взрывозащищенность Нет; Поиск статического электричества Нет; Частота, max 100 кГц
348 | KEW 1052 - KEW 1052 |  | цена по запросу | Отображение информации Цифровое; Исполнение Портативный; Напряжение постоянное (В), max 600,0 мВ - 1000 В; Напряжение переменное (В), max 600,0 мВ - 1000 В; Ток постоянный (А), max 600,0 мкА - 10,00 А; Ток переменный (А), max 600,0 мкА - 10,00 А; Частота, max 100 кГц; Сопротивление (МОм), max 600,0 Ом - 60,00 мОм; Eмкость (мкФ), max 10.00 нФ-1000 мкФ; Измерение температуры Нет; Тестирование диодов Нет; Прозвонка цепи Нет; Испытание p-n перехода Нет; Скважность / Коэффициент заполнения импульсов Нет; Удержание показаний Нет; Функция max/min Нет; Память Нет; Связь с ПК Нет; Графическая шкала Нет; Измерение True-RMS Нет; Подсветка Нет; Взрывозащищенность Нет; Поиск статического электричества Нет; Частота, max 100 кГц
349 | KEW 1061 - KEW 1061 |  | цена по запросу | Отображение информации Цифровое; Исполнение Портативный; Напряжение постоянное (В), max 50,000 мВ - 1000,0 В; Напряжение переменное (В), max 500,00 мВ - 1000 В; Ток постоянный (А), max 500,00 мкА - 10,000 А; Ток переменный (А), max 500,00 мкА - 10,000 А; Частота, max 100 кГц; Сопротивление (МОм), max 500,00 Ом - 50,000 мОм; Eмкость (мкФ), max 5,000 нФ - 50,00 мФ; Измерение температуры Нет; Тестирование диодов Нет; Прозвонка цепи Нет; Испытание p-n перехода Нет; Скважность / Коэффициент заполнения импульсов Нет; Удержание показаний Нет; Функция max/min Нет; Память Нет; Связь с ПК USB; Графическая шкала Нет; Измерение True-RMS Нет; Подсветка Нет; Взрывозащищенность Нет; Поиск статического электричества Нет; Частота, max 100 кГц
350 | KEW 1062 - KEW 1062 |  | цена по запросу | Отображение информации Цифровое; Исполнение Портативный; Напряжение постоянное (В), max 50,000 мВ - 1000,0 В; Напряжение переменное (В), max 500,00 мВ - 1000 В; Ток постоянный (А), max 500,00 мкА - 10,000 А; Ток переменный (А), max 500,00 мкА - 10,000 А; Частота, max 100 кГц; Сопротивление (МОм), max 500,00 Ом - 50,000 мОм; Eмкость (мкФ), max 5,000 нФ - 50,00 мФ; Измерение температуры Нет; Тестирование диодов Нет; Прозвонка цепи Нет; Испытание p-n перехода Нет; Скважность / Коэффициент заполнения импульсов Нет; Удержание показаний Нет; Функция max/min Нет; Память Нет; Связь с ПК USB; Графическая шкала Нет; Измерение True-RMS Нет; Подсветка Нет; Взрывозащищенность Нет; Поиск статического электричества Нет; Частота, max 100 кГц
351 | KEW 1109S - KEW 1109S |  | цена по запросу | Отображение информации Аналоговое; Исполнение Портативный; Напряжение постоянное (В), max 1000 ; Напряжение переменное (В), max 1000 ; Ток постоянный (А), max 0.25 ; Ток переменный (А), max 15 ; Сопротивление (МОм), max 20 ; Скважность / Коэффициент заполнения импульсов Нет; Удержание показаний Нет; Функция max/min Нет; Графическая шкала Нет; Взрывозащищенность Нет; Поиск статического электричества Нет
352 | KEW 1110 - KEW 1110 |  | цена по запросу | Отображение информации Аналоговое; Исполнение Портативный; Напряжение постоянное (В), max 600 ; Напряжение переменное (В), max 600 ; Ток постоянный (А), max 0.3 ; Сопротивление (МОм), max 0.3 ; Прозвонка цепи Нет; Удержание показаний Нет; Функция max/min Нет; Память Нет; Взрывозащищенность Нет; Поиск статического электричества Нет
353 | KEW 2000А - KEW 2000 |  | цена по запросу | Отображение информации Цифровое; Исполнение Портативный; Напряжение постоянное (В), max 600 ; Напряжение переменное (В), max 600 ; Ток постоянный (А), max 60 ; Ток переменный (А), max 60 ; Частота, max 50 Гц; Сопротивление (МОм), max 0.34 ; Прозвонка цепи Нет; Графическая шкала Нет; Подсветка Нет; Взрывозащищенность Нет; Поиск статического электричества Нет; Частота, max 50 Гц
354 | KEW 2001A - KEW 2001 |  | 1885688 | Отображение информации Цифровое; Исполнение Портативный; Напряжение постоянное (В), max 600 ; Напряжение переменное (В), max 600 ; Ток постоянный (А), max 100 ; Ток переменный (А), max 100 ; Сопротивление (МОм), max 0.34 ; Прозвонка цепи Нет; Графическая шкала Нет; Измерение True-RMS Нет; Подсветка Нет; Взрывозащищенность Нет
355 | KEW 2012R - KEW 2012R |  | цена по запросу | Отображение информации Цифровое; Исполнение Портативный; Напряжение постоянное (В), max 600 ; Напряжение переменное (В), max 600 ; Ток постоянный (А), max 120 ; Ток переменный (А), max 120 ; Частота, max 10 МГц; Сопротивление (МОм), max 60 ; Eмкость (мкФ), max 4 ; Тестирование диодов Нет; Прозвонка цепи Нет; Графическая шкала Нет; Измерение True-RMS Нет; Частота, max 10 МГц
356 | MPU690 - MPU690 |  | цена по запросу | Отображение информации Цифровое; Исполнение Портативный; Напряжение постоянное (В), max 690 ; Напряжение переменное (В), max 690 ; Тестирование диодов Нет; Испытание p-n перехода Нет; Скважность / Коэффициент заполнения импульсов Нет; Память Нет; Измерение True-RMS Нет; Взрывозащищенность Нет; Поиск статического электричества Нет
357 | OW16A - OW16A |  | 1499 | Отображение информации Цифровое; Исполнение Портативный; Напряжение постоянное (В), max 1000 ; Напряжение переменное (В), max 750 ; Ток постоянный (А), max 10 ; Ток переменный (А), max 10 ; Частота, max 10 МГц; Сопротивление (МОм), max 60 ; Eмкость (мкФ), max 6000 ; Измерение температуры Нет; Тестирование диодов Нет; Прозвонка цепи Нет; Испытание p-n перехода Нет; Скважность / Коэффициент заполнения импульсов Нет; Удержание показаний Нет; Функция max/min Нет; Память Нет; Связь с ПК Нет; Графическая шкала Нет; Измерение True-RMS Нет; Подсветка Нет; Взрывозащищенность Нет; Поиск статического электричества Нет; Частота, max 10 МГц
358 | OW16B - OW16B |  | Цена по запросу | Отображение информации Цифровое; Исполнение Портативный; Напряжение постоянное (В), max 1000 ; Напряжение переменное (В), max 750 ; Ток постоянный (А), max 10 ; Ток переменный (А), max 10 ; Частота, max 10 МГц; Сопротивление (МОм), max 60 ; Eмкость (мкФ), max 6000 ; Измерение температуры Нет; Тестирование диодов Нет; Прозвонка цепи Нет; Испытание p-n перехода Нет; Скважность / Коэффициент заполнения импульсов Нет; Удержание показаний Нет; Функция max/min Нет; Память Нет; Связь с ПК Bluetooth; Графическая шкала Нет; Измерение True-RMS Нет; Подсветка Нет; Взрывозащищенность Нет; Поиск статического электричества Нет; Частота, max 10 МГц
359 | OW18A - OW18A |  | Цена по запросу | Отображение информации Цифровое; Исполнение Портативный; Напряжение постоянное (В), max 1000 ; Напряжение переменное (В), max 750 ; Ток постоянный (А), max 20 ; Ток переменный (А), max 20 ; Частота, max 10 МГц; Сопротивление (МОм), max 60 ; Eмкость (мкФ), max 6000 ; Измерение температуры Нет; Тестирование диодов Нет; Прозвонка цепи Нет; Испытание p-n перехода Нет; Скважность / Коэффициент заполнения импульсов Нет; Удержание показаний Нет; Функция max/min Нет; Память Нет; Связь с ПК Нет; Графическая шкала Нет; Измерение True-RMS Нет; Подсветка Нет; Взрывозащищенность Нет; Поиск статического электричества Нет; Частота, max 10 МГц
360 | OW18B - OW18B |  | 2860 | Отображение информации Цифровое; Исполнение Портативный; Напряжение постоянное (В), max 1000 ; Напряжение переменное (В), max 750 ; Ток постоянный (А), max 20 ; Ток переменный (А), max 20 ; Частота, max 10 МГц; Сопротивление (МОм), max 60 ; Eмкость (мкФ), max 6000 ; Измерение температуры Нет; Тестирование диодов Нет; Прозвонка цепи Нет; Испытание p-n перехода Нет; Скважность / Коэффициент заполнения импульсов Нет; Удержание показаний Нет; Функция max/min Нет; Память Нет; Связь с ПК Bluetooth; Графическая шкала Нет; Измерение True-RMS Нет; Подсветка Нет; Взрывозащищенность Нет; Поиск статического электричества Нет; Частота, max 10 МГц
361 | Мультиметр RGK DM-10 - Мультиметр RGK DM-10 | + | 1750 | Отображение информации Цифровое; Исполнение Портативный; Напряжение постоянное (В), max 200 мВ-600 В; Напряжение переменное (В), max 200 В-600 В; Ток постоянный (А), max 2000 мкА-10 А; Сопротивление (МОм), max 200 Ом-20 МОм; Измерение температуры Нет; Тестирование диодов Нет; Прозвонка цепи Нет; Испытание p-n перехода Нет; Скважность / Коэффициент заполнения импульсов Нет; Удержание показаний Нет; Функция max/min Нет; Память Нет; Связь с ПК Нет; Графическая шкала Нет; Измерение True-RMS Нет; Подсветка Нет; Взрывозащищенность Нет; Поиск статического электричества Нет
362 | RGK DM-12 - RGK DM-12 | + | 2190 | Отображение информации Цифровое; Исполнение Портативный; Напряжение постоянное (В), max 200 мВ-600 В; Напряжение переменное (В), max 200 В-600 В; Ток постоянный (А), max 2000 мкА-10 А; Сопротивление (МОм), max 200 Ом-20 МОм; Eмкость (мкФ), max 2,000 нФ - 2,000 мФ; Измерение температуры Нет; Тестирование диодов Нет; Прозвонка цепи Нет; Испытание p-n перехода Нет; Скважность / Коэффициент заполнения импульсов Нет; Удержание показаний Нет; Функция max/min Нет; Память Нет; Связь с ПК Нет; Графическая шкала Нет; Измерение True-RMS Нет; Подсветка Нет; Взрывозащищенность Нет; Поиск статического электричества Нет
363 | RGK DM-20 - Мультиметр RGK DM-20 | + | 3990 | Отображение информации Цифровое; Исполнение Портативный; Напряжение постоянное (В), max 600 мВ-1000 В; Напряжение переменное (В), max 1000 ; Ток постоянный (А), max 60 мкА-20 А; Ток переменный (А), max 60 мА-20 А; Частота, max 10 МГц; Сопротивление (МОм), max 600 Ом-60 МОм; Eмкость (мкФ), max 100000 ; Измерение температуры Нет; Тестирование диодов Нет; Прозвонка цепи Нет; Испытание p-n перехода Нет; Скважность / Коэффициент заполнения импульсов Нет; Удержание показаний Нет; Функция max/min Нет; Память Нет; Связь с ПК Нет; Графическая шкала Нет; Измерение True-RMS Нет; Подсветка Нет; Взрывозащищенность Нет; Поиск статического электричества Нет; Частота, max 10 МГц
364 | RGK DM-30 - Мультиметр RGK DM-30 | + | 6990 | Отображение информации Цифровое; Исполнение Портативный; Напряжение постоянное (В), max 60 мВ-600 В; Напряжение переменное (В), max 60 мВ-600 В; Ток постоянный (А), max 600 мкА-10 А; Ток переменный (А), max 600 мкА-10 А; Частота, max 10 МГц; Сопротивление (МОм), max 600 Ом-60 МОм; Eмкость (мкФ), max 9,999 нФ - 99,99 мФ; Измерение температуры Нет; Тестирование диодов Нет; Прозвонка цепи Нет; Удержание показаний Нет; Функция max/min Нет; Память Нет; Измерение True-RMS Нет; Подсветка Нет; Частота, max 10 МГц
365 | RGK DM-40 - RGK DM-40 | + | 11490 | Отображение информации Цифровое; Исполнение Портативный; Напряжение постоянное (В), max 600 мВ-1000 В; Напряжение переменное (В), max 600 мВ-600 В; Ток постоянный (А), max 600 мкА-20 А; Ток переменный (А), max 600 мкА-20 А; Частота, max 1 МГц; Сопротивление (МОм), max 600 Ом-60 МОм; Eмкость (мкФ), max 6 нФ-60 мФ; Измерение температуры Нет; Тестирование диодов Нет; Прозвонка цепи Нет; Испытание p-n перехода Нет; Скважность / Коэффициент заполнения импульсов Нет; Удержание показаний Нет; Функция max/min Нет; Память Нет; Связь с ПК Нет; Графическая шкала Нет; Измерение True-RMS Нет; Подсветка Нет; Взрывозащищенность Нет; Поиск статического электричества Нет; Частота, max 1 МГц
366 | testo 760-1 - testo 760-1 | + | 14304 | Отображение информации Цифровое; Исполнение Портативный; Напряжение постоянное (В), max от 0.1 мВ до 600 В; Напряжение переменное (В), max от 0.1 мВ до 600 В; Ток постоянный (А), max от 1 мA до 10 A; Ток переменный (А), max от 1 мA до 10 A; Сопротивление (МОм), max от 0.1 до 40 MОм; Eмкость (мкФ), max от 0.001 нФ до 100 мкФ; Измерение температуры Нет; Тестирование диодов Нет; Прозвонка цепи Нет
367 | testo 760-2 - testo 760-2 | + | 31629 | Отображение информации Цифровое; Исполнение Портативный; Напряжение постоянное (В), max от 0.1 мВ до 600 В; Напряжение переменное (В), max от 0.1 мВ до 600 В; Ток постоянный (А), max от 0.1 мкA до 10 A; Ток переменный (А), max от 0.1 мкA до 10 A; Частота, max 30 МГц; Сопротивление (МОм), max от 0.1 до 60 MОм; Eмкость (мкФ), max от 0.001 нФ до 30000 мкФ; Частота, max 30 МГц
368 | testo 760-3 - testo 760-3 | + | 44508 | Отображение информации Цифровое; Исполнение Портативный; Напряжение постоянное (В), max от 0.1 мВ до 1000 В; Напряжение переменное (В), max от 0.1 мВ до 1000 В; Ток постоянный (А), max от 0.1 мкA до 10 A; Ток переменный (А), max от 0.1 мкA до 10 A; Частота, max 60 МГц; Сопротивление (МОм), max от 0.1 до 60 MОм; Eмкость (мкФ), max от 0.001 нФ до 60000 мкФ; Тестирование диодов Нет; Прозвонка цепи Нет; Измерение True-RMS Нет; Частота, max 60 МГц
369 | TY520 - TY520 | + | цена по запросу | Отображение информации Цифровое; Исполнение Портативный; Напряжение постоянное (В), max 1000 ; Напряжение переменное (В), max 1000 ; Ток постоянный (А), max 10 ; Ток переменный (А), max 10 ; Сопротивление (МОм), max 60 ; Eмкость (мкФ), max 1000 ; Измерение температуры Нет; Тестирование диодов Нет; Прозвонка цепи Нет; Удержание показаний Нет; Функция max/min Нет; Память Нет; Подсветка Нет; Частота, max 99.99 кГц
370 | TY530 - TY530 | + | цена по запросу | Отображение информации Цифровое; Исполнение Портативный; Напряжение постоянное (В), max 1000 ; Напряжение переменное (В), max 1000 ; Ток постоянный (А), max 10 ; Ток переменный (А), max 10 ; Сопротивление (МОм), max 60 ; Eмкость (мкФ), max 1000 ; Измерение температуры Нет; Тестирование диодов Нет; Удержание показаний Нет; Функция max/min Нет; Память Нет; Подсветка Нет
371 | TY710 - TY710 | + | цена по запросу | Отображение информации Цифровое; Исполнение Портативный; Измерение температуры Нет; Тестирование диодов Нет; Прозвонка цепи Нет; Испытание p-n перехода Нет; Скважность / Коэффициент заполнения импульсов Нет; Удержание показаний Нет; Функция max/min Нет; Память Нет; Графическая шкала Нет; Измерение True-RMS Нет; Подсветка Нет; Взрывозащищенность Нет; Поиск статического электричества Нет
372 | TY720 - TY720 | + | цена по запросу | Отображение информации Цифровое; Исполнение Портативный; Напряжение постоянное (В), max 1000 ; Напряжение переменное (В), max 1000 ; Ток постоянный (А), max 10 ; Ток переменный (А), max 10 ; Сопротивление (МОм), max 50 ; Eмкость (мкФ), max 50000 ; Измерение температуры Нет; Тестирование диодов Нет; Удержание показаний Нет; Функция max/min Нет; Память Нет; Подсветка Нет; Частота, max 99.99 кГц
373 | U1212A - U1212A | + | цена по запросу | Отображение информации Цифровое; Исполнение Портативный; Напряжение постоянное (В), max 1000 ; Напряжение переменное (В), max 600 ; Ток постоянный (А), max 1000 ; Ток переменный (А), max 1000 ; Частота, max 1 МГц; Сопротивление (МОм), max 40 ; Измерение температуры Нет; Тестирование диодов Нет; Прозвонка цепи Нет; Испытание p-n перехода Нет; Скважность / Коэффициент заполнения импульсов Нет; Удержание показаний Нет; Функция max/min Нет; Память Нет; Связь с ПК Нет; Графическая шкала Нет; Измерение True-RMS Нет; Подсветка Нет; Взрывозащищенность Нет; Поиск статического электричества Нет; Частота, max 1 МГц
374 | U1232A - U1232A |  | цена по запросу | Отображение информации Цифровое; Исполнение Портативный; Напряжение постоянное (В), max 600 мВ – 600 В; Напряжение переменное (В), max 600 мВ – 600 В; Ток постоянный (А), max 600 мкА – 10 А; Ток переменный (А), max 600 мкА – 10 А; Частота, max 100 кГц; Сопротивление (МОм), max 600 Ом – 60 МОм; Eмкость (мкФ), max 1 мкФ – 10 мФ; Измерение температуры Нет; Тестирование диодов Нет; Прозвонка цепи Нет; Испытание p-n перехода Нет; Скважность / Коэффициент заполнения импульсов Нет; Удержание показаний Нет; Функция max/min Нет; Память Нет; Связь с ПК IR-USB; Графическая шкала Нет; Измерение True-RMS Нет; Подсветка Нет; Взрывозащищенность Нет; Поиск статического электричества Нет; Частота, max 100 кГц
375 | U1233A - U1233A |  | цена по запросу | Отображение информации Цифровое; Исполнение Портативный; Напряжение постоянное (В), max 600 мВ – 600 В; Напряжение переменное (В), max 600 мВ – 600 В; Ток постоянный (А), max 600 мкА – 10 А; Ток переменный (А), max 600 мкА – 10 А; Частота, max 100 кГц; Сопротивление (МОм), max 600 Ом – 60 МОм; Eмкость (мкФ), max 1 мкФ – 10 мФ; Измерение температуры Нет; Тестирование диодов Нет; Прозвонка цепи Нет; Испытание p-n перехода Нет; Скважность / Коэффициент заполнения импульсов Нет; Удержание показаний Нет; Функция max/min Нет; Память Нет; Связь с ПК IR-USB; Графическая шкала Нет; Измерение True-RMS Нет; Подсветка Нет; Взрывозащищенность Нет; Поиск статического электричества Нет; Частота, max 100 кГц
376 | U1241B - U1241B | + | цена по запросу | Отображение информации Цифровое; Исполнение Портативный; Напряжение постоянное (В), max 1000 ; Напряжение переменное (В), max 1000 ; Ток постоянный (А), max 10 ; Ток переменный (А), max 10 ; Частота, max 2 МГц; Сопротивление (МОм), max 100 ; Eмкость (мкФ), max 1 000 нФ – 10 мкФ; Измерение температуры Нет; Тестирование диодов Нет; Прозвонка цепи Нет; Функция max/min Нет; Измерение True-RMS Нет; Подсветка Нет; Частота, max 2 МГц
377 | U1241C - U1241C | + | цена по запросу | Отображение информации Цифровое; Исполнение Портативный; Частота, max 2 кГц; Eмкость (мкФ), max от 1 до 10000 мкФ; Измерение температуры Нет; Тестирование диодов Нет; Прозвонка цепи Нет; Испытание p-n перехода Нет; Скважность / Коэффициент заполнения импульсов Нет; Удержание показаний Нет; Функция max/min Нет; Связь с ПК IR-USB; Графическая шкала Нет; Измерение True-RMS Нет; Подсветка Нет; Взрывозащищенность Нет; Поиск статического электричества Нет; Частота, max 2 кГц
378 | U1242B - U1242B | + | цена по запросу | Отображение информации Цифровое; Исполнение Портативный; Напряжение постоянное (В), max 1000 ; Напряжение переменное (В), max 1000 ; Ток постоянный (А), max 10 ; Ток переменный (А), max 10 ; Частота, max 1 МГц; Сопротивление (МОм), max 100 ; Eмкость (мкФ), max 10 ; Измерение температуры Нет; Тестирование диодов Нет; Прозвонка цепи Нет; Скважность / Коэффициент заполнения импульсов Нет; Функция max/min Нет; Память Нет; Графическая шкала Нет; Подсветка Нет; Частота, max 1 МГц
379 | U1242C - U1242C | + | цена по запросу | Отображение информации Цифровое; Исполнение Портативный; Частота, max 1 кГц; Eмкость (мкФ), max от 1 до 10000 мкФ; Измерение температуры Нет; Тестирование диодов Нет; Прозвонка цепи Нет; Испытание p-n перехода Нет; Скважность / Коэффициент заполнения импульсов Нет; Удержание показаний Нет; Функция max/min Нет; Связь с ПК IR-USB; Графическая шкала Нет; Измерение True-RMS Нет; Подсветка Нет; Взрывозащищенность Нет; Поиск статического электричества Нет; Частота, max 1 кГц
380 | U1251B - U1251B | + | цена по запросу | Отображение информации Цифровое; Исполнение Портативный; Напряжение постоянное (В), max 1000 ; Напряжение переменное (В), max 1000 ; Ток постоянный (А), max 10 ; Ток переменный (А), max 10 ; Частота, max 1 МГц; Сопротивление (МОм), max 500 ; Eмкость (мкФ), max 100 ; Измерение температуры Нет; Тестирование диодов Нет; Прозвонка цепи Нет; Скважность / Коэффициент заполнения импульсов Нет; Функция max/min Нет; Память Нет; Связь с ПК IR-USB; Графическая шкала Нет; Подсветка Нет; Частота, max 1 МГц
381 | U1252B - U1252B | + | цена по запросу | Отображение информации Цифровое; Исполнение Портативный; Напряжение постоянное (В), max 1000 ; Напряжение переменное (В), max 1000 ; Ток постоянный (А), max 10 ; Ток переменный (А), max 10 ; Частота, max 20 МГц; Сопротивление (МОм), max 500 ; Eмкость (мкФ), max 100 ; Измерение температуры Нет; Тестирование диодов Нет; Прозвонка цепи Нет; Скважность / Коэффициент заполнения импульсов Нет; Функция max/min Нет; Память Нет; Связь с ПК IR-USB; Графическая шкала Нет; Подсветка Нет; Частота, max 20 МГц
382 | U1253B - U1253B | + | цена по запросу | Отображение информации Цифровое; Исполнение Портативный; Напряжение постоянное (В), max 1000 ; Напряжение переменное (В), max 1000 ; Ток постоянный (А), max 10 ; Ток переменный (А), max 10 ; Частота, max 20 МГц; Сопротивление (МОм), max 500 ; Eмкость (мкФ), max 100 ; Измерение температуры Нет; Тестирование диодов Нет; Прозвонка цепи Нет; Скважность / Коэффициент заполнения импульсов Нет; Функция max/min Нет; Память Нет; Связь с ПК IR-USB; Графическая шкала Нет; Подсветка Нет; Частота, max 20 МГц
383 | U1273A - U1273A | + | цена по запросу | Отображение информации Цифровое; Исполнение Портативный; Напряжение постоянное (В), max 30 мВ – 1 000 В; Напряжение переменное (В), max 30 мВ – 1 000 В; Ток постоянный (А), max 300 мкА – 10 А; Ток переменный (А), max 300 мкА – 10 А; Частота, max 1 МГц; Сопротивление (МОм), max 30 Ом – 300 МОм; Eмкость (мкФ), max 10 нФ – 10 мФ; Измерение температуры Нет; Тестирование диодов Нет; Прозвонка цепи Нет; Испытание p-n перехода Нет; Скважность / Коэффициент заполнения импульсов Нет; Удержание показаний Нет; Функция max/min Нет; Память Нет; Связь с ПК IR-USB; Графическая шкала Нет; Измерение True-RMS Нет; Подсветка Нет; Взрывозащищенность Нет; Поиск статического электричества Нет; Частота, max 1 МГц
384 | U1273AX - U1273AX | + | цена по запросу | Отображение информации Цифровое; Исполнение Портативный; Напряжение постоянное (В), max 30 мВ – 1 000 В; Напряжение переменное (В), max 30 мВ – 1 000 В; Ток постоянный (А), max 300 мкА – 10 А; Ток переменный (А), max 300 мкА – 10 А; Частота, max 1 МГц; Сопротивление (МОм), max 30 Ом – 300 МОм; Eмкость (мкФ), max 10 нФ – 10 мФ; Измерение температуры Нет; Тестирование диодов Нет; Прозвонка цепи Нет; Испытание p-n перехода Нет; Скважность / Коэффициент заполнения импульсов Нет; Удержание показаний Нет; Функция max/min Нет; Память Нет; Связь с ПК IR-USB; Графическая шкала Нет; Измерение True-RMS Нет; Подсветка Нет; Взрывозащищенность Нет; Поиск статического электричества Нет; Частота, max 1 МГц
385 | U1281A - U1281A | + | цена по запросу | Отображение информации Цифровое; Исполнение Портативный; Частота, max 45 Гц; Измерение температуры Нет; Тестирование диодов Нет; Прозвонка цепи Нет; Испытание p-n перехода Нет; Скважность / Коэффициент заполнения импульсов Нет; Удержание показаний Нет; Функция max/min Нет; Связь с ПК IR-USB; Графическая шкала Нет; Измерение True-RMS Нет; Подсветка Нет; Взрывозащищенность Нет; Поиск статического электричества Нет; Частота, max 45 Гц
386 | U1282A - U1282A | + | цена по запросу | Отображение информации Цифровое; Исполнение Портативный; Частота, max 100 кГц; Измерение температуры Нет; Тестирование диодов Нет; Прозвонка цепи Нет; Испытание p-n перехода Нет; Скважность / Коэффициент заполнения импульсов Нет; Удержание показаний Нет; Функция max/min Нет; Связь с ПК IR-USB; Графическая шкала Нет; Измерение True-RMS Нет; Подсветка Нет; Взрывозащищенность Нет; Поиск статического электричества Нет; Частота, max 100 кГц
387 | CEM DT-898 - DT-898 - мультиметр TRMS с встроенным тепловизором | + | 52440
388 | CEM DT-9889 - DT-9889 - мультиметр TRMS с встроенным тепловизором | + | 60812 | Напряжение постоянное (В), max 1000 ; Напряжение переменное (В), max 1000 ; Ток постоянный (А), max 10 ; Ток переменный (А), max 10 ; Сопротивление (МОм), max 60 ; Eмкость (мкФ), max 6000 ; Измерение температуры Нет; Тестирование диодов Нет; Прозвонка цепи Нет; Функция max/min Нет; Связь с ПК Bluetooth; Измерение True-RMS Нет; Подсветка Нет; Частота, max 10000 кГц
1.3.1 Мультиметры с измерением температуры
1 | Мультиметр RGK DM-25 |  | 3990
2 | APPA 208 - Мультиметр APPA 208 | + | 45570
3 | APPA 208B - Мультиметр APPA 208B | + | 48902
4 | Fluke 8846A | + | цена по запросу
5 | Fluke 8846A/SU | + | цена по запросу
6 | Fluke 289/FVF | + | 221900
7 | АКИП-2203 - АКИП-2203 | + | 4391
8 | МЕГЕОН 12725 |  | 7480
9 | МЕГЕОН 12787 |  | 5980
10 | МЕГЕОН 12850 |  | 3800
11 | 189 DM - 189 DM |  | 10780
12 | APPA 106 - Мультиметр APPA 106 | + | 21756
13 | APPA 17A - Мультиметр APPA 17A | + | 5516
14 | APPA 17A+15+11+CASE - Комплект APPA 17А+15+11+ CASE |  | 16758
15 | APPA 25 - Мультиметр APPA 25 |  | 9996
16 | APPA 502 - APPA 502 | + | 28518
17 | APPA 503 - APPA 503 | + | 39102
18 | APPA 505 - APPA 505 | + | 39690
19 | APPA 506 - APPA 506 | + | 32144
20 | APPA 506B - Мультиметр APPA 506B | + | 35868
21 | APPA 62 - Мультиметр APPA 62 | + | 9996
22 | APPA 62T - APPA 62T | + | 11760
23 | APPA 97IV - Мультиметр APPA 97IV | + | 14406
24 | APPA 99II - APPA 99II | + | 16660
25 | APPA 99IV - APPA 99IV | + | 20188
26 | APPA M3 - Мультиметр APPA M3 | + | 9800
27 | APPA P2 - APPA P2 | + | 12544
28 | AT-9955 - AT-9955 |  | 17800
29 | AT-9995E - AT-9995E |  | 28505
30 | DT-2008 - DT-2008 |  | 3494
31 | DT-202 - DT-202 |  | 3197
32 | DT-61 - DT-61 |  | 13392
33 | DT-914 - DT-914 |  | 3685
34 | DT-916 - DT-916 |  | 3375
35 | DT-932N - DT-932N | + | 7587
36 | DT-965 - DT-965 |  | 10550
37 | DT-965BT - DT-965BT |  | 10130
38 | DT-987 - DT-987 |  | 12687
39 | DT-9908 - DT-9908 | + | 6887
40 | DT-9918T - DT-9918T | + | 13392
41 | DT-9928T - DT-9928T | + | 16261
42 | DT-9939 - DT-9939 | + | 29461
43 | DT-9959 - DT-9959 | + | 35008
44 | DT-9963 - DT-9963 | + | 11270
45 | DT-9969 - DT-9969 | + | 35391
46 | DT-9979 - DT-9979 | + | 60834
47 | Fluke 114 - Fluke 114 | + | 48141
48 | Fluke 116 - Fluke 116 | + | 62934
49 | Fluke 116/323 - Fluke 116/323 | + | 81489
50 | Fluke 179 - Fluke 179 | + | 98539
51 | Fluke 179/EDA2 Kit - Fluke 179/EDA2 Kit | + | 114335
52 | Fluke 179/MAG2 KiT - FLUKE 179/MAG2 KiT | + | 119851
53 | Fluke 233 - Fluke 233 | + | 112831
54 | Fluke 289 - Fluke 289 | + | 193567
55 | Fluke 88V/A - Fluke 88V/A |  | 223906
56 | Мультиметр RGK DM-10 - Мультиметр RGK DM-10 | + | 1750
57 | RGK DM-30 - Мультиметр RGK DM-30 | + | 6990
58 | RGK DM-40 - RGK DM-40 | + | 11490
59 | testo 760-3 - testo 760-3 | + | 44508
60 | CEM DT-898 - DT-898 - мультиметр TRMS с встроенным тепловизором | + | 52440
61 | CEM DT-9889 - DT-9889 - мультиметр TRMS с встроенным тепловизором | + | 60812
62 | Fluke 279 FC I/B - Fluke 279 FC I/B - мультиметр-тепловизор | + | 326958
63 | Fluke 116/62 MAX+ - Fluke 116/62 MAX+ - комплект мультиметра и инфракрасного термометра |  | 87256
1.4 Клещи электроизмерительные (токоизмерительные, токовые)
1 | АКИП-2306А - Клещи электроизмерительные АКИП-2306А |  | 5498
2 | АКИП-2306 - Клещи электроизмерительные АКИП-2306 |  | 4473
3 | АКИП-2305/2 - Клещи электроизмерительные АКИП-2305/2 |  | 19698 | Назначение Токовые клещи; Измерение сопротивления Нет; Подсветка Нет; Переменное напряжение U 1000 В; Постоянное напряжение U 1000 В; Переменный ток I 1000 А; Постоянный ток I 1000 А; Сопротивление 4 кОм
4 | АКИП-2305/1 - Клещи электроизмерительные АКИП-2305/1 |  | 16660 | Назначение Токовые клещи; Ваттметр Нет; Измерение температуры Нет; Подсветка Нет; Переменное напряжение U 1000 В; Постоянное напряжение U 1000 В; Переменный ток I 400 А; Постоянный ток I 400 А; Сопротивление 4 кОм
5 | Токовый датчик RGK CM-Flex |  | 8990 | Назначение Датчики тока; Измерение сопротивления Нет; Измерение температуры Нет; Измерение True RMS Нет; Гибкие Нет; Подсветка Нет; Диаметр захвата 140 мм; Переменный ток I 3000 А; Частота тока 500 Гц; Погрешность ± 3,0%
6 | Токоизмерительные клещи RGK CM-30 |  | 14490 | Назначение Токовые клещи; Измерение сопротивления Нет; Подсветка Нет; Переменное напряжение U 1000 В; Постоянное напряжение U 1000 В; Переменный ток I 1000 А; Постоянный ток I 1000 А; Сопротивление 60 МОм
7 | Токоизмерительные клещи RGK CM-50 |  | 29990 | Назначение Токовые клещи; Измерение True RMS Нет; Переменное напряжение U 1000 В; Постоянное напряжение U 1000 В; Переменный ток I 2500 А; Постоянный ток I 2500 А; Сопротивление 60 МОм
8 | Токоизмерительные клещи RGK CM-16 |  | 5490 | Назначение Токовые клещи; Гибкие Нет; Подсветка Нет; Диаметр захвата 45 мм; Переменное напряжение U 1000 В; Постоянное напряжение U 1000 В; Переменный ток I 1000 А; Сопротивление 60 МОм
9 | Токоизмерительные клещи RGK CM-14 |  | 4990
10 | F-3A6 — клещи гибкие - F-3A6 — клещи гибкие |  | 51600 | Назначение Токовые клещи; Измерение сопротивления Нет; Измерение температуры Нет; Измерение True RMS Нет; Гибкие Нет; Подсветка Нет; Диаметр захвата 120 мм; Переменный ток I 6000 А
11 | F-3A1 — клещи гибкие - F-3A1 — клещи гибкие |  | 30600 | Назначение Токовые клещи; Измерение сопротивления Нет; Измерение температуры Нет; Измерение True RMS Нет; Гибкие Нет; Диаметр захвата 120 мм; Переменный ток I 1500 А
12 | F-2A6 — клещи гибкие - F-2A6 — клещи гибкие |  | 82800 | Назначение Токовые клещи; Измерение сопротивления Нет; Измерение температуры Нет; Измерение True RMS Нет; Гибкие Нет; Подсветка Нет; Диаметр захвата 235 мм; Переменный ток I 6000 А
13 | F-2A1 — клещи гибкие - F-2A1 — клещи гибкие |  | 54600 | Измерение сопротивления Нет; Измерение температуры Нет; Измерение True RMS Нет; Гибкие Нет; Подсветка Нет; Диаметр захвата 235 мм; Переменный ток I 1500 А
14 | F-1A6 — клещи гибкие - F-1A6 — клещи гибкие |  | 118800 | Назначение Токовые клещи; Измерение сопротивления Нет; Измерение температуры Нет; Измерение True RMS Нет; Гибкие Нет; Диаметр захвата 360 мм; Переменный ток I 6000 А
15 | F-1A1 — клещи гибкие - F-1A1 — клещи гибкие |  | 75600 | Назначение Токовые клещи; Измерение сопротивления Нет; Измерение температуры Нет; Измерение True RMS Нет; Гибкие Нет; Подсветка Нет; Диаметр захвата 360 мм; Переменный ток I 1500 А
16 | FS-2 — клещи гибкие - FS-2 — клещи гибкие |  | 131400 | Назначение Токовые клещи; Ваттметр Нет; Аналоговая шкала Нет; Измерение сопротивления Нет; Измерение температуры Нет; Измерение True RMS Нет; Гибкие Нет; Подсветка Нет; Диаметр захвата 1260 мм
17 | FSX-3 — клещи гибкие - FSX-3 — клещи гибкие |  | 121200 | Назначение Токовые клещи; Измерение сопротивления Нет; Измерение температуры Нет; Измерение True RMS Нет; Гибкие Нет; Диаметр захвата 630 мм
18 | Комплект Fluke IB376KEUR - токоизмерительные клещи Fluke 376 FC с набором инструментов - Комплект Fluke IB376KEUR - токоизмерительные клещи Fluke 376 FC с набором инструментов | + | 205352 | Назначение Токовые клещи; Измерение температуры Нет; Измерение True RMS Нет; Подсветка Нет; Переменное напряжение U 1000 В; Постоянное напряжение U 0.5 В; Постоянный ток I 1000 А; Сопротивление 60 кОм
19 | DT-3311 - DT-3311 | + | цена по запросу | Назначение Токовые клещи; Ваттметр Нет; Аналоговая шкала Нет; Измерение сопротивления Нет; Подсветка Нет; Переменное напряжение U 1000 В; Постоянное напряжение U 1000 В; Переменный ток I 1000 А; Сопротивление 40 МОм
20 | Радио-Сервис ПТИ-3000 - Датчик токоизмерительный гибкий ПТИ-3000 |  | 42732 | Назначение Датчики тока; Измерение сопротивления Нет; Измерение температуры Нет; Измерение True RMS Нет; Гибкие Нет; Диаметр захвата 180 мм; Переменный ток I 3000 А
21 | Радио-Сервис ПТИР-3000 - Датчик токоизмерительный гибкий ПТИР-3000 |  | 87624 | Назначение Датчики тока; Ваттметр Нет; Аналоговая шкала Нет; Измерение сопротивления Нет; Измерение температуры Нет; Измерение True RMS Нет; Гибкие Нет; Подсветка Нет; Диаметр захвата 180 мм; Переменный ток I 3000 А
22 | Радио-Сервис КТИР-500 - Клещи токоизмерительные КТИР-500 |  | 61560 | Назначение Датчики тока; Измерение сопротивления Нет; Измерение температуры Нет; Измерение True RMS Нет; Гибкие Нет; Подсветка Нет; Диаметр захвата 40 мм; Переменный ток I 500 А
23 | Радио-Сервис КТИР-30 - Клещи токоизмерительные КТИР-30 |  | 22836 | Назначение Датчики тока; Измерение сопротивления Нет; Измерение температуры Нет; Измерение True RMS Нет; Гибкие Нет; Подсветка Нет; Диаметр захвата 8 мм; Переменный ток I 30 А
24 | Токовые клещи Fluke 393 FC/E - Токовые клещи Fluke 393 FC/E |  | Цена по запросу | Гибкие Нет; Диаметр захвата 34 мм; Переменное напряжение U 1000 В; Постоянное напряжение U 1500 В; Переменный ток I 1000 А; Постоянный ток I 1000 А; Частота тока 500 Гц; Сопротивление 60 кОм
25 | Fluke 393/E - Токовые клещи Fluke 393/E |  | 199836 | Назначение Токовые клещи; Диаметр захвата 34 мм; Переменное напряжение U 600 В; Постоянное напряжение U 600 В; Переменный ток I 1000 А; Постоянный ток I 1000 А; Частота тока 500 Гц; Сопротивление 60 кОм
26 | Марс-Энерго d=50 мм, Iном=1000А - Клещи токоизмерительные d=50 мм, Iном=1000А — для совместной работы с приборами Энерготестер/Энергомонитор |  | 95000
27 | Марс-Энерго d=20 мм, Iном=100А - Клещи токоизмерительные d=20 мм, Iном=100А — для совместной работы с приборами Энерготестер/Энергомонитор |  | 53000
28 | Марс-Энерго Клещи токоизмерительные d=6 мм , Iном=10А - Клещи токоизмерительные d=6 мм , Iном=10А — для совместной работы с приборами Энерготестер/Энергомонитор |  | 48000
29 | МЕГЕОН 70046 - МЕГЕОН 70046 — клещи токоизмерительные |  | 7480 | Назначение Токовые клещи; Ваттметр Нет; Подсветка Нет; Переменное напряжение U 750 В; Постоянное напряжение U 1000 В; Переменный ток I 1000 А; Постоянный ток I 1000 А; Сопротивление 20 МОм
30 | APPA A16R - Клещи электроизмерительные APPA A16R | + | 18816 | Измерение сопротивления Нет; Измерение температуры Нет; Измерение True RMS Нет; Подсветка Нет; Переменное напряжение U 750 В; Постоянное напряжение U 1000 В; Переменный ток I 1000 А; Постоянный ток I 1000 А; Сопротивление 400 Ом
31 | APPA 155B - Клещи электроизмерительные APPA 155B | + | 27244 | Ваттметр Нет; Измерение сопротивления Нет; Измерение температуры Нет; Измерение True RMS Нет; Переменное напряжение U 1000 В; Постоянное напряжение U 1000 В; Переменный ток I 600 А; Сопротивление 100 кОм
32 | APPA 156B - Клещи электроизмерительные APPA 156B | + | 29700 | Назначение Токовые клещи; Измерение сопротивления Нет; Измерение температуры Нет; Измерение True RMS Нет; Гибкие Нет; Подсветка Нет; Переменное напряжение U 1000 В; Переменный ток I 600 А; Постоянный ток I 600 А; Сопротивление 100 кОм
33 | APPA 175 - Клещи электроизмерительные APPA 175 |  | 21450 | Назначение Токовые клещи; Измерение сопротивления Нет; Измерение температуры Нет; Подсветка Нет; Диаметр захвата 37 мм; Переменное напряжение U 1000 В; Постоянное напряжение U 600 В; Переменный ток I 600 А; Постоянный ток I 600 А
34 | Trotec BE44 - Токоизмерительные клещи Trotec BE44 |  | 18900 | Назначение Токовые клещи; Измерение температуры Нет; Подсветка Нет; Переменное напряжение U 750 В; Постоянное напряжение U 1000 В; Переменный ток I 1000 А; Постоянный ток I 1000 А; Сопротивление 60 МОм
35 | Trotec BE40 - Токоизмерительные клещи Trotec BE40 |  | 9500 | Назначение Токовые клещи; Измерение сопротивления Нет; Измерение температуры Нет; Измерение True RMS Нет; Гибкие Нет; Подсветка Нет; Переменное напряжение U 600 В; Постоянное напряжение U 600 В; Переменный ток I 1000 А; Сопротивление 20 МОм
36 | Trotec BE38 - Токоизмерительные клещи Trotec BE38 |  | 3000 | Измерение сопротивления Нет; Измерение температуры Нет; Измерение True RMS Нет; Гибкие Нет; Диаметр захвата 25 мм; Переменное напряжение U 300 В; Постоянное напряжение U 300 В; Переменный ток I 400 А; Сопротивление 200 кОм
37 | APPA 173 - Клещи электроизмерительные APPA 173 |  | 28518 | Измерение температуры Нет; Измерение True RMS Нет; Подсветка Нет; Переменное напряжение U 1000 В; Постоянное напряжение U 1000 В; Переменный ток I 600 А; Постоянный ток I 600 А; Погрешность 2%; Сопротивление 600 кОм
38 | APPA 172 - Клещи электроизмерительные APPA 172 |  | 22246 | Назначение Токовые клещи; Измерение True RMS Нет; Подсветка Нет; Диаметр захвата 37 мм; Переменное напряжение U 1000 В; Постоянное напряжение U 1000 В; Переменный ток I 600 А; Частота тока 10000 Гц; Погрешность 2%; Сопротивление 600 кОм
39 | APPA 15 - Клещи-преобразователь тока APPA 15 |  | 2305 | Измерение сопротивления Нет; Измерение температуры Нет; Измерение True RMS Нет; Гибкие Нет; Подсветка Нет; Диаметр захвата 30 мм; Переменный ток I 300 А; Погрешность 1.9%
40 | Клещи токоизмерительные M266F - Mastech M266F |  | цена по запросу | Назначение Токовые клещи; Ваттметр Нет; Аналоговая шкала Нет; Измерение сопротивления Нет; Длина корпуса (см) 23,4; Диаметр захвата 50 мм; Переменное напряжение U 750 В; Постоянное напряжение U 1000 В; Переменный ток I 0 ... 1000 А; Постоянный ток I 0 А; Частота тока 1 ... 2000 Гц
41 | SONEL С-6А - Клещи измерительные С-6А |  | 59400 | Ваттметр Нет; Аналоговая шкала Нет; Измерение сопротивления Нет; Измерение температуры Нет; Измерение True RMS Нет; Гибкие Нет; Подсветка Нет
42 | Fluke 1664 FC - Многофункциональный тестер электроустановок Fluke 1664 FC | + | цена по запросу | Измерение сопротивления Нет; Измерение температуры Нет; Измерение True RMS Нет; Гибкие Нет; Подсветка Нет; Переменное напряжение U 500 В; Частота тока 128 Гц; Особенности Расширенная память с 3 уровнями
43 | Fluke 378/E - Токовые клещи Fluke 378/E |  | 214378 | Назначение Токовые клещи; Измерение температуры Нет; Измерение True RMS Нет; Гибкие Нет; Подсветка Нет; Переменное напряжение U 1000 В; Переменный ток I 1000 А; Постоянный ток I 1000 А; Частота тока 500 Гц; Сопротивление 600 Ом
44 | Fluke 377/E - Токовые клещи Fluke 377/E |  | 185544 | Измерение сопротивления Нет; Подсветка Нет; Диаметр захвата 34 мм; Постоянное напряжение U 1000 В; Переменный ток I 1000 А; Постоянный ток I 1000 А; Частота тока 500 Гц; Сопротивление 600 Ом
45 | Fluke 377 FC/E - Токовые клещи Fluke 377 FC/E |  | 172506 | Подсветка Нет; Диаметр захвата 34 мм; Постоянное напряжение U 1000 В; Переменный ток I 1000 А; Постоянный ток I 1000 А; Частота тока 500 Гц; Сопротивление 600
46 | Fluke 378 FC/E - Токовые клещи Fluke 378 FC/E |  | 199084 | Назначение Токовые клещи; Измерение сопротивления Нет; Измерение температуры Нет; Измерение True RMS Нет; Гибкие Нет; Переменное напряжение U 600 В; Постоянное напряжение U 1000 В; Переменный ток I 1000 А; Постоянный ток I 1000 А
47 | FLK-A3001FC, ИЗМЕРИТЕЛЬНЫЙ НАБОР - Токовые клещи Fluke FLK-A3001FC |  | 66445 | Назначение Токовые клещи; Измерение температуры Нет; Измерение True RMS Нет; Гибкие Нет; Подсветка Нет; Диаметр захвата 250 мм; Переменный ток I 2500 А; Погрешность ±3%
48 | Fluke FLK-A3000FC - Токовые клещи Fluke FLK-A3000FC |  | 81084 | Назначение Токовые клещи; Ваттметр Нет; Измерение температуры Нет; Измерение True RMS Нет; Гибкие Нет; Подсветка Нет; Переменный ток I 400 А; Погрешность ±2%
49 | Fluke FLK-A3002FC - Токовые клещи Fluke FLK-A3002FC |  | 54272 | Назначение Токовые клещи; Измерение сопротивления Нет; Измерение температуры Нет; Измерение True RMS Нет; Гибкие Нет; Подсветка Нет; Переменный ток I 600 А; Постоянный ток I 1000 А; Погрешность от ±0.5 - 1 %
50 | FLUKE 305/EM ERTA - Токовые клещи FLUKE 305/EM ERTA |  | 19808 | Назначение Токовые клещи; Измерение температуры Нет; Подсветка Нет; Диаметр захвата 30 мм; Переменное напряжение U 600 В; Постоянное напряжение U 600 В; Переменный ток I 999.9 А; Сопротивление 4000 Ом
51 | Aktakom АСА-3043 - АСА-3043 2-х проводной тестовый пробник с 2-мя зажимами &quot;крокодил&quot; |  | 5262
52 | Aktakom АТК-4001 - АТК-4001 Клещи токовые многофункциональные |  | цена по запросу | Ваттметр Нет; Аналоговая шкала Нет; Измерение температуры Нет; Измерение True RMS Нет; Гибкие Нет; Диаметр захвата 23 мм; Погрешность ± 2%; Сопротивление 1500 Ом
53 | APQT Программное обеспечение для токовых клещей - APQT Программное обеспечение для токовых клещей |  | 9294
54 | Aktakom АСМ-2352 - АСМ-2352 Клещи токовые |  | цена по запросу | Измерение True RMS Нет; Подсветка Нет; Переменное напряжение U 750 В; Постоянное напряжение U 1000 В; Переменный ток I 1500 А; Постоянный ток I 1500 А; Погрешность 0,1%; Сопротивление 40 МОм
55 | АКИП KLC8C-5A - Клещи токовые KLC8C-5A |  | 7562
56 | ТЕХНО-АС КИ-105/100 - Клещи индукционные КИ-105/100 |  | 30360
57 | ТЕХНО-АС КИ-105/50 - Клещи индукционные КИ-105/50 |  | 25254
58 | ТЕХНО-АС КИ-110/125 - Клещи индукционные КИ-110/125 |  | 60030
59 | ТЕХНО-АС КИ-110/100 - Клещи индукционные КИ-110 |  | 30360
60 | ТЕХНО-АС КИ-110/50 - Клещи индукционные КИ-110 |  | 25254
61 | Fluke i2500-18 iFlex |  | 31342 | Назначение Датчики тока; Измерение сопротивления Нет; Измерение температуры Нет; Измерение True RMS Нет; Гибкие Нет; Подсветка Нет; Диаметр захвата 450 мм; Переменное напряжение U 1000 В; Переменный ток I 2500 А; Частота тока 500 Гц
62 | Fluke 362 |  | 51902 | Назначение Токовые клещи; Измерение температуры Нет; Измерение True RMS Нет; Гибкие Нет; Диаметр захвата 19 мм; Переменное напряжение U 600 В; Переменный ток I 200 А; Сопротивление 300 и 3000 Ом
63 | Fluke 1625 II Kit | + | 999680 | Измерение сопротивления Нет; Измерение температуры Нет; Измерение True RMS Нет; Гибкие Нет; Переменное напряжение U 50 В; Постоянное напряжение U 50 В; Частота тока 400 Гц; Погрешность ± ( 2 % от показаний + 2 разряда); Сопротивление ≤ 1 МОм
64 | Fluke 1662 SCH | + | 344774 | Измерение сопротивления Нет; Измерение температуры Нет; Измерение True RMS Нет; Гибкие Нет; Подсветка Нет; Переменное напряжение U 500 В; Особенности Время отключения УЗО
65 | Fluke EI-1625 |  | 269540 | Ваттметр Нет; Измерение сопротивления Нет; Измерение температуры Нет; Измерение True RMS Нет; Гибкие Нет; Подсветка Нет; Диаметр захвата 50.8 мм
66 | Fluke I40S-EL3X |  | 79232 | Назначение Токовые клещи; Измерение сопротивления Нет; Измерение температуры Нет; Измерение True RMS Нет; Гибкие Нет; Подсветка Нет; Диаметр захвата 25 мм; Переменное напряжение U 600 В; Переменный ток I 40 А
67 | Fluke I40S-EL3X/3PK |  | 225661 | Назначение Датчики тока; Ваттметр Нет; Измерение сопротивления Нет; Измерение температуры Нет; Измерение True RMS Нет; Гибкие Нет; Подсветка Нет; Диаметр захвата 25 мм
68 | Fluke T5-H5-1AC II Kit - Электрический тестер Fluke T5-H5-1AC II Kit |  | 56917 | Измерение температуры Нет; Измерение True RMS Нет; Гибкие Нет; Диаметр захвата 12 мм; Переменное напряжение U 600 В; Постоянное напряжение U 600 В; Переменный ток I 100 А; Сопротивление 1000 Ом
69 | Fluke I17XX-FLEX1.5KIP |  | 61932 | Назначение Датчики тока; Измерение сопротивления Нет; Измерение температуры Нет; Измерение True RMS Нет; Гибкие Нет; Подсветка Нет; Переменный ток I 1500 А
70 | Fluke I17XX-FLEX1.5KIP/3PK |  | 147934 | Назначение Токовые клещи; Измерение сопротивления Нет; Измерение температуры Нет; Измерение True RMS Нет; Гибкие Нет; Подсветка Нет; Диаметр захвата 18 мм; Переменный ток I 1500 А
71 | Fluke I17XX-FLEX1.5KIP/4PK |  | 197078 | Назначение Токовые клещи; Измерение сопротивления Нет; Измерение температуры Нет; Измерение True RMS Нет; Гибкие Нет; Подсветка Нет; Переменный ток I 1500 А
72 | Fluke I17XX-FLEX3KIP |  | 61932 | Назначение Токовые клещи; Измерение сопротивления Нет; Измерение температуры Нет; Измерение True RMS Нет; Гибкие Нет; Подсветка Нет; Переменный ток I 3000 А
73 | Fluke I17XX-FLEX3KIP/3PK |  | 147934 | Назначение Токовые клещи; Измерение температуры Нет; Измерение True RMS Нет; Гибкие Нет; Подсветка Нет; Переменный ток I 3000 А; Частота тока 5000 Гц
74 | Fluke I17XX-FLEX3KIP/4PK |  | 197078 | Назначение Токовые клещи; Измерение сопротивления Нет; Измерение температуры Нет; Измерение True RMS Нет; Гибкие Нет; Подсветка Нет; Переменный ток I 3000 А
75 | Fluke I17XX-FLEX6KIP |  | 73215 | Назначение Токовые клещи; Измерение сопротивления Нет; Измерение температуры Нет; Измерение True RMS Нет; Гибкие Нет; Подсветка Нет; Диаметр захвата 36 мм; Переменный ток I 6000 А
76 | Fluke I17XX-FLEX6KIP/3PK |  | 172255 | Назначение Датчики тока; Измерение сопротивления Нет; Измерение температуры Нет; Измерение True RMS Нет; Гибкие Нет; Подсветка Нет; Диаметр захвата 24 мм; Переменный ток I 6000 А
77 | Fluke I17XX-FLEX6KIP/4PK |  | 221650 | Назначение Токовые клещи; Измерение сопротивления Нет; Измерение температуры Нет; Измерение True RMS Нет; Гибкие Нет; Подсветка Нет; Переменный ток I 6000 А
78 | Fluke IB376L - Комплект Fluke IB376L - токоизмерительные клещи Fluke 376 FC с набором отвёрток |  | 178022 | Назначение Токовые клещи; Переменное напряжение U 1000 В; Постоянное напряжение U 0.5 В; Переменный ток I 1000 А; Постоянный ток I 1000 А; Частота тока 10 ... 100 Гц; Сопротивление 60 кОм
79 | Комплект Fluke IB376M - Комплект Fluke IB376M - токоизмерительные клещи Fluke 376 FC с набором отвёрток | + | 184039 | Назначение Токовые клещи; Измерение сопротивления Нет; Переменное напряжение U 1000 В; Постоянное напряжение U 0.5 В; Переменный ток I 1000 А; Постоянный ток I 1000 А; Частота тока 100 Гц; Сопротивление 60 кОм
80 | Fluke Networks FI1000-LCAPC-PTIP - Комплект Fluke IB376KEUR - токоизмерительные клещи Fluke 376 FC с набором инструментов | + | 115176 | Измерение сопротивления Нет; Измерение температуры Нет; Измерение True RMS Нет; Гибкие Нет; Переменное напряжение U 1000 В; Постоянное напряжение U 0.5 В; Переменный ток I 999 А; Сопротивление 60 кОм
81 | DT-9812 - CEM DT-9812 |  | 23920 | Назначение Токовые клещи; Измерение температуры Нет; Измерение True RMS Нет; Подсветка Нет; Переменное напряжение U 600 В; Постоянное напряжение U 600 В; Переменный ток I 1000 А; Сопротивление 400 Ом
82 | Fluke i430-FLEXi-TFii-4P - Токовые клещи Fluke I430-FLEXI-TFII-4P |  | 449317 | Измерение сопротивления Нет; Измерение температуры Нет; Измерение True RMS Нет; Гибкие Нет; Диаметр захвата 12.4 мм; Переменный ток I 3000 А; Частота тока 7000 Гц; Погрешность ± 1%; Сопротивление 50 кОм
83 | АКИП-2301 - АКИП-2301 | + | 20972 | Назначение Токовые клещи; Измерение сопротивления Нет; Измерение температуры Нет; Длина корпуса (см) 25,5; Диаметр захвата 55 мм; Переменное напряжение U 750 В; Постоянное напряжение U 750 В; Переменный ток I 0 ... 2000 А; Постоянный ток I 0 ... 2000 А
84 | АКИП-2302 - АКИП-2302 | + | 17542 | Назначение Токовые клещи; Измерение сопротивления Нет; Длина корпуса (см) 25,5; Диаметр захвата 55 мм; Переменное напряжение U 600 В; Постоянное напряжение U 600 В; Переменный ток I 0 ... 2000 А; Постоянный ток I 0 ... 2000 А
85 | Aktakom АСМ-1803 - АСМ-1803 Токовые клещи |  | 7380 | Назначение Датчики тока; Ваттметр Нет; Аналоговая шкала Нет; Измерение сопротивления Нет; Длина корпуса (см) 14,7; Диаметр захвата 30 мм; Переменный ток I 0 ... 400 А; Постоянный ток I 0 ... 400 А
86 | АСМ-2031 - АСМ-2031 Токовые клещи |  | 10020 | Назначение Токовые клещи; Измерение сопротивления Нет; Длина корпуса (см) 13,8; Диаметр захвата 42 мм; Переменное напряжение U 750 В; Постоянное напряжение U 1000 В; Переменный ток I 0 ... 1000 А; Постоянный ток I 0 ... 1000 А; Частота тока 0 ... 200000 Гц
87 | Aktakom АСМ-2036 - АСМ-2036 Токовые клещи |  | 7146 | Назначение Токовые клещи; Измерение True RMS Нет; Диаметр захвата 17.8 мм; Переменное напряжение U 600 В; Постоянное напряжение U 600 В; Переменный ток I 0 ... 200 А; Постоянный ток I 0 ... 200 А
88 | Aktakom АСМ-2047 - АСМ-АСМ-2047 Токовые клещи |  | 51696 | Назначение Токовые клещи; Измерение сопротивления Нет; Измерение температуры Нет; Измерение True RMS Нет; Гибкие Нет; Длина корпуса (см) 18,8; Диаметр захвата 23 мм; Переменный ток I 0 ... 400 А; Постоянный ток I 0 ... 400 А
89 | Aktakom АСМ-2056 - АСМ-2056 Клещи токовые | + | цена по запросу | Назначение Токовые клещи; Ваттметр Нет; Аналоговая шкала Нет; Измерение сопротивления Нет; Измерение температуры Нет; Измерение True RMS Нет; Гибкие Нет; Длина корпуса (см) 23,4; Диаметр захвата 40 мм; Переменное напряжение U 600 В; Постоянное напряжение U 600 В; Переменный ток I 0 ... 1000 А; Постоянный ток I 0 ... 1000 А
90 | Aktakom АСМ-2146 - АСМ-АСМ-2146 Клещи токовые |  | цена по запросу | Назначение Токовые клещи; Измерение сопротивления Нет; Диаметр захвата 32 мм; Переменное напряжение U 1000 В; Постоянное напряжение U 1000 В; Переменный ток I 0 ... 1000 А; Постоянный ток I 0 ... 1000 А; Частота тока 50 ... 60 Гц
91 | Aktakom АСМ-2154 - АСМ-2154 Клещи токовые |  | 31848 | Назначение Токовые клещи; Измерение сопротивления Нет; Измерение True RMS Нет; Длина корпуса (см) 19,3; Диаметр захвата 22 мм; Переменное напряжение U 600 В; Постоянное напряжение U 600 В; Переменный ток I 0 ... 120 А; Частота тока 40 ... 1000 Гц
92 | Aktakom АСМ-2159 - АСМ-АСМ-2159 Клещи токовые |  | 61890 | Назначение Токовые клещи; Измерение сопротивления Нет; Измерение True RMS Нет; Диаметр захвата 57 мм; Переменное напряжение U 1000 В; Постоянное напряжение U 1000 В; Переменный ток I 0 ... 2000 А; Постоянный ток I 0 ... 2000 А; Частота тока 40 ... 1000 Гц
93 | Aktakom АСМ-2209 - АСМ-2209 Клещи токовые многофункциональные |  | цена по запросу | Назначение Токовые клещи; Ваттметр Нет; Измерение сопротивления Нет; Диаметр захвата 42 мм; Переменное напряжение U 600 В; Постоянное напряжение U 600 В; Переменный ток I 0 ... 1000 А; Постоянный ток I 0 ... 0.001 А; Частота тока 40 ... 400 Гц
94 | Aktakom АСМ-2311 - АСМ-2311 Клещи токовые | + | цена по запросу | Назначение Токовые клещи; Измерение сопротивления Нет; Длина корпуса (см) 26,2; Диаметр захвата 55 мм; Переменное напряжение U 1000 В; Постоянное напряжение U 1000 В; Переменный ток I 0 ... 1000 А
95 | Aktakom АСМ-2348 - АСМ-2348 Клещи токовые | + | 16260 | Назначение Токовые клещи; Ваттметр Нет; Измерение сопротивления Нет; Длина корпуса (см) 22,6; Диаметр захвата 30 мм; Переменное напряжение U 600 В; Постоянное напряжение U 600 В; Переменный ток I 0 ... 1000 А; Постоянный ток I 0 ... 1000 А
96 | Aktakom АСМ-2353 - АСМ-2353 Клещи токовые | + | 16320 | Назначение Токовые клещи; Ваттметр Нет; Аналоговая шкала Нет; Измерение сопротивления Нет; Измерение температуры Нет; Измерение True RMS Нет; Гибкие Нет; Длина корпуса (см) 29,6; Диаметр захвата 55 мм; Переменное напряжение U 750 В; Переменный ток I 0 ... 1000 А; Постоянный ток I 0 ... 1000 А; Частота тока 20 ... 200 Гц
97 | Aktakom АСМ-2368 - АСМ-2368 Клещи токовые | + | 15894 | Назначение Токовые клещи; Измерение сопротивления Нет; Измерение температуры Нет; Измерение True RMS Нет; Длина корпуса (см) 22,6; Диаметр захвата 30 мм; Переменное напряжение U 600 В; Постоянное напряжение U 600 В; Переменный ток I 0 ... 1000 А; Постоянный ток I 0 ... 1000 А
98 | Aktakom АТА-2500 - АТА-2500 Клещи токовые | + | цена по запросу | Назначение Датчики тока; Ваттметр Нет; Аналоговая шкала Нет; Диаметр захвата 50 мм; Переменный ток I 0 ... 2000 А; Постоянный ток I 0 ... 2000 А; Частота тока 40 ... 400 Гц
99 | Aktakom АТА-2502 - АТА-2502 Клещи токовые | + | цена по запросу | Назначение Датчики тока; Измерение сопротивления Нет; Измерение температуры Нет; Измерение True RMS Нет; Гибкие Нет; Диаметр захвата 33 мм; Переменный ток I 0 ... 1000 А; Постоянный ток I 0 ... 1000 А; Частота тока 40 ... 400 Гц
100 | Aktakom АТА-2504 - АТА-2504 | + | цена по запросу | Назначение Токовые клещи; Ваттметр Нет; Аналоговая шкала Нет; Длина корпуса (см) 11,7; Диаметр захвата 23 мм; Переменный ток I 0 ... 200 А; Постоянный ток I 0 ... 200 А
101 | Aktakom АТК-1001 - АТК-1001 Клещи токовые многофункциональные | + | 53124 | Назначение Токовые клещи; Ваттметр Нет; Аналоговая шкала Нет; Измерение сопротивления Нет; Длина корпуса (см) 18,3; Диаметр захвата 30 мм; Переменное напряжение U 400 В; Переменный ток I 0 ... 60 А; Постоянный ток I 0 А; Частота тока 40 ... 1000 Гц
102 | АТК-1010 - АТК-1010 |  | 4200 | Назначение Токовые клещи; Ваттметр Нет; Аналоговая шкала Нет; Измерение сопротивления Нет; Измерение температуры Нет; Длина корпуса (см) 13,8; Диаметр захвата 42 мм; Переменное напряжение U 750 В; Постоянное напряжение U 1000 В; Переменный ток I 0 ... 1000 А
103 | Aktakom АТК-2001 - АТК-2001 | + | 76512 | Назначение Токовые клещи; Измерение сопротивления Нет; Измерение температуры Нет; Измерение True RMS Нет; Длина корпуса (см) 18,3; Диаметр захвата 23 мм; Переменное напряжение U 400 В; Постоянное напряжение U 400 В; Переменный ток I 0 ... 30 А; Постоянный ток I 0 ... 30 А
104 | Aktakom АТК-2011 - АТК-2011 | + | 41418 | Назначение Токовые клещи; Ваттметр Нет; Аналоговая шкала Нет; Измерение сопротивления Нет; Измерение температуры Нет; Измерение True RMS Нет; Гибкие Нет; Диаметр захвата 170 мм; Переменное напряжение U 600 В; Переменный ток I 0 ... 3000 А
105 | Aktakom АТК-2012 - АТК-2012 | + | 74376 | Назначение Токовые клещи; Ваттметр Нет; Измерение True RMS Нет; Гибкие Нет; Длина корпуса (см) 13; Диаметр захвата 170 мм; Переменное напряжение U 600 В; Переменный ток I 0 ... 3000 А
106 | Aktakom АТК-2021B - АТК-АТК-2021B Токовые клещи |  | 45516 | Назначение Токовые клещи; Измерение сопротивления Нет; Измерение температуры Нет; Диаметр захвата 23 мм; Переменное напряжение U 600 В; Постоянное напряжение U 600 В; Переменный ток I 0 ... 200 А; Постоянный ток I 0 ... 200 А
107 | Aktakom АТК-2025 - АТК-2025 Клещи токовые | + | цена по запросу | Назначение Токовые клещи; Измерение сопротивления Нет; Измерение True RMS Нет; Длина корпуса (см) 22; Диаметр захвата 15 мм; Переменное напряжение U 600 В; Постоянное напряжение U 600 В; Переменный ток I 0 ... 200 А; Постоянный ток I 0 ... 200 А
108 | АТК-2035 - АТК-2035 |  | 7344 | Назначение Токовые клещи; Измерение сопротивления Нет; Диаметр захвата 42 мм; Переменное напряжение U 700 В; Постоянное напряжение U 1000 В; Переменный ток I 0 ... 1000 А
109 | Aktakom АТК-2103 - АТК-2103 Клещи токовые | + | 44520 | Назначение Токовые клещи; Ваттметр Нет; Аналоговая шкала Нет; Измерение сопротивления Нет; Измерение температуры Нет; Измерение True RMS Нет; Гибкие Нет; Диаметр захвата 50 мм; Переменное напряжение U 1000 В; Постоянное напряжение U 1000 В; Переменный ток I 0 ... 2000 А; Постоянный ток I 0 ... 2000 А; Частота тока 5 ... 500 Гц
110 | Aktakom АТК-2104 - АТК-2104 | + | 95466 | Назначение Токовые клещи; Ваттметр Нет; Измерение сопротивления Нет; Длина корпуса (см) 26,2; Диаметр захвата 46 мм; Переменное напряжение U 600 В; Постоянное напряжение U 600 В; Переменный ток I 0 ... 1000 А; Постоянный ток I 0 ... 1000 А
111 | Aktakom АТК-2120 - АТК-2120 Клещи токовые многофункциональные | + | 39810 | Назначение Токовые клещи; Измерение сопротивления Нет; Измерение температуры Нет; Измерение True RMS Нет; Гибкие Нет; Длина корпуса (см) 18,8; Диаметр захвата 23 мм; Переменный ток I 0 ... 1200 А; Постоянный ток I 0 ... 1200 А
112 | Aktakom АТК-2250 - АТК-2250 Клещи токовые многофункциональные | + | цена по запросу | Назначение Токовые клещи; Измерение сопротивления Нет; Длина корпуса (см) 26,2; Диаметр захвата 55 мм; Переменное напряжение U 600 В; Постоянное напряжение U 600 В; Переменный ток I 0 ... 2100 А; Постоянный ток I 0 ... 2500 А
113 | Aktakom АТК-2301 - АТК-2301 | + | 73938 | Назначение Токовые клещи; Ваттметр Нет; Аналоговая шкала Нет; Измерение сопротивления Нет; Измерение температуры Нет; Измерение True RMS Нет; Гибкие Нет; Диаметр захвата 30 мм; Переменное напряжение U 600 В; Переменный ток I 0 ... 100 А
114 | SONEL С-5 - Клещи измерительные С-5 |  | 58800 | Назначение Токовые клещи; Ваттметр Нет; Аналоговая шкала Нет; Измерение сопротивления Нет; Измерение температуры Нет; Измерение True RMS Нет; Гибкие Нет; Диаметр захвата 39 мм; Переменный ток I 0 ... 1000 А
115 | КТ-1000А | + | 12480 | Назначение Токовые клещи; Ваттметр Нет; Аналоговая шкала Нет; Длина корпуса (см) 94; Переменное напряжение U 1000 В; Постоянное напряжение U 1000 В; Переменный ток I 0 ... 1000 А; Постоянный ток I 0 ... 1000 А
116 | МЕГЕОН 70001 |  | 7250 | Назначение Токовые клещи; Измерение сопротивления Нет; Длина корпуса (см) 21; Переменное напряжение U 600 В; Постоянное напряжение U 600 В; Переменный ток I 0 ... 600 А; Постоянный ток I 0 А
117 | МЕГЕОН 70003 |  | 4320 | Назначение Токовые клещи; Ваттметр Нет; Измерение сопротивления Нет; Длина корпуса (см) 23; Диаметр захвата 50 мм; Переменное напряжение U 750 В; Постоянное напряжение U 1000 В; Переменный ток I 0 ... 1000 А
118 | МЕГЕОН 70005 |  | цена по запросу | Назначение Токовые клещи; Измерение сопротивления Нет; Измерение температуры Нет; Измерение True RMS Нет; Длина корпуса (см) 22,6; Переменное напряжение U 750 В; Постоянное напряжение U 1000 В; Переменный ток I 0 ... 1000 А
119 | МЕГЕОН 70010 |  | 1389 | Назначение Токовые клещи; Измерение сопротивления Нет; Длина корпуса (см) 22,6; Переменное напряжение U 750 В; Постоянное напряжение U 1000 В; Переменный ток I 0 ... 1000 А; Постоянный ток I 0 А
120 | МЕГЕОН 70023 |  | 10010 | Назначение Токовые клещи; Измерение сопротивления Нет; Измерение температуры Нет; Диаметр захвата 27 мм; Переменное напряжение U 600 В; Постоянное напряжение U 600 В; Переменный ток I 0 ... 600 А; Постоянный ток I 0 ... 600 А; Частота тока 40 ... 4000000 Гц
121 | МЕГЕОН 70060 |  | 16440 | Назначение Токовые клещи; Ваттметр Нет; Аналоговая шкала Нет; Измерение сопротивления Нет; Длина корпуса (см) 17,6; Диаметр захвата 33 мм; Переменный ток I 0 ... 60 А; Постоянный ток I 0 А; Частота тока 50 ... 60 Гц
122 | МЕГЕОН 70068 |  | 5060 | Назначение Токовые клещи; Измерение сопротивления Нет; Измерение температуры Нет; Диаметр захвата 30 мм; Переменное напряжение U 600 В; Постоянное напряжение U 600 В; Переменный ток I 0 ... 600 А; Постоянный ток I 0 А; Частота тока 0.01 ... 40000000 Гц
123 | МЕГЕОН 70083 |  | 11270 | Назначение Токовые клещи; Измерение сопротивления Нет; Измерение температуры Нет; Диаметр захвата 50 мм; Переменное напряжение U 700 В; Постоянное напряжение U 1000 В; Переменный ток I 0 ... 1000 А; Постоянный ток I 0 ... 1000 А; Частота тока 10 ... 10000000 Гц
124 | С172 |  | 38000 | Назначение Датчики тока; Ваттметр Нет; Аналоговая шкала Нет; Измерение сопротивления Нет; Измерение температуры Нет; Измерение True RMS Нет; Гибкие Нет; Диаметр захвата 52 мм; Переменный ток I 0 ... 20 А
125 | С176 |  | 38000 | Назначение Датчики тока; Ваттметр Нет; Аналоговая шкала Нет; Измерение сопротивления Нет; Измерение температуры Нет; Измерение True RMS Нет; Гибкие Нет; Диаметр захвата 52 мм; Переменный ток I 0 ... 200 А
126 | Ц4502 |  | 15120 | Назначение Токовые клещи; Аналоговая шкала Нет; Измерение сопротивления Нет; Измерение температуры Нет; Измерение True RMS Нет; Подсветка Нет; Диаметр захвата 70 мм; Переменный ток I 0 ... 750 А; Частота тока 60 Гц
127 | Ц4505М |  | 8520 | Назначение Токовые клещи; Аналоговая шкала Нет; Измерение сопротивления Нет; Диаметр захвата 35 мм; Переменное напряжение U 600 В; Переменный ток I 0 ... 1000 А; Погрешность + 2,5%; Сопротивление 2 кОм
128 | 2950 CL - 2950 CL |  | 8378 | Назначение Токовые клещи; Измерение сопротивления Нет; Длина корпуса (см) 18,3; Переменное напряжение U 750 В; Постоянное напряжение U 750 В; Переменный ток I 0 ... 1000 А; Частота тока 40 ... 500 Гц
129 | 2960 CL - 2960 CL |  | 11466 | Назначение Токовые клещи; Измерение сопротивления Нет; Измерение True RMS Нет; Длина корпуса (см) 18,3; Диаметр захвата 35 мм; Переменное напряжение U 750 В; Постоянное напряжение U 1000 В; Переменный ток I 0 ... 1000 А
130 | 3801 CL - 3801 CL |  | 17542 | Назначение Токовые клещи; Измерение сопротивления Нет; Длина корпуса (см) 25,5; Переменное напряжение U 600 В; Постоянное напряжение U 600 В; Переменный ток I 0 ... 1000 А; Постоянный ток I 0 ... 1000 А; Частота тока 40 ... 500 Гц
131 | 3920 CL - 3920 CL |  | 31200 | Назначение Токовые клещи; Ваттметр Нет; Аналоговая шкала Нет; Длина корпуса (см) 26,2; Диаметр захвата 55 мм; Переменное напряжение U 600 В; Переменный ток I 0 ... 1000 А; Постоянный ток I 0 А
132 | AmpFlex 450 (3 шт.) - AmpFlex 450 (3 шт.) |  | цена по запросу | Назначение Датчики тока; Ваттметр Нет; Аналоговая шкала Нет; Измерение сопротивления Нет; Измерение температуры Нет; Измерение True RMS Нет; Гибкие Нет; Диаметр захвата 450 мм; Переменный ток I 0 ... 6500 А
133 | AmpFlex 450 (4 шт.) - AmpFlex 450 (4 шт.) |  | 146000 | Назначение Датчики тока; Ваттметр Нет; Аналоговая шкала Нет; Измерение сопротивления Нет; Измерение температуры Нет; Измерение True RMS Нет; Гибкие Нет; Диаметр захвата 450 мм; Переменный ток I 0 ... 6500 А
134 | AmpFlex 800 (3 шт.) - AmpFlex 800 (3 шт.) |  | цена по запросу | Назначение Датчики тока; Ваттметр Нет; Аналоговая шкала Нет; Измерение сопротивления Нет; Измерение температуры Нет; Измерение True RMS Нет; Гибкие Нет; Диаметр захвата 800 мм; Переменный ток I 0 ... 6500 А
135 | Chauvin Arnoux AmpFlex 800 (4 шт.) - AmpFlex 800 (4 шт.) |  | 202000 | Назначение Датчики тока; Ваттметр Нет; Аналоговая шкала Нет; Измерение сопротивления Нет; Измерение температуры Нет; Измерение True RMS Нет; Гибкие Нет; Диаметр захвата 800 мм; Переменный ток I 0 ... 6500 А
136 | APPA 133 - APPA 133 | + | 21756 | Назначение Токовые клещи; Измерение сопротивления Нет; Длина корпуса (см) 24; Диаметр захвата 37 мм; Переменное напряжение U 1000 В; Постоянное напряжение U 1000 В; Переменный ток I 0 ... 600 А; Постоянный ток I 0 ... 600 А
137 | APPA 133F - APPA 133F | + | 22442 | Назначение Токовые клещи; Измерение сопротивления Нет; Длина корпуса (см) 24; Диаметр захвата 37 мм; Переменное напряжение U 1000 В; Постоянное напряжение U 1000 В; Переменный ток I 0 ... 3000 А; Постоянный ток I 0 ... 3000 А
138 | APPA 135 - APPA 135 | + | 18480 | Назначение Токовые клещи; Измерение температуры Нет; Измерение True RMS Нет; Диаметр захвата 37 мм; Переменное напряжение U 1000 В; Постоянное напряжение U 1000 В; Переменный ток I 0 ... 600 А; Частота тока 20 ... 10000 Гц
139 | APPA 136 - APPA 136 | + | 78141 | Назначение Токовые клещи; Измерение True RMS Нет; Диаметр захвата 37 мм; Переменное напряжение U 1000 В; Постоянное напряжение U 1000 В; Переменный ток I 0 ... 600 А; Постоянный ток I 0 ... 600 А; Частота тока 20 ... 10000 Гц
140 | APPA 136F - APPA 136F | + | 27930 | Назначение Токовые клещи; Измерение сопротивления Нет; Длина корпуса (см) 23,83; Диаметр захвата 37 мм; Переменное напряжение U 1000 В; Постоянное напряжение U 1000 В; Переменный ток I 0 ... 3000 А; Постоянный ток I 0 ... 3000 А
141 | APPA 137 - APPA 137 | + | 40469 | Назначение Токовые клещи; Измерение температуры Нет; Измерение True RMS Нет; Длина корпуса (см) 25,5; Диаметр захвата 42 мм; Переменное напряжение U 1000 В; Постоянное напряжение U 1000 В; Переменный ток I 0 ... 1000 А; Частота тока 20 ... 10000 Гц
142 | APPA 137F - APPA 137F | + | цена по запросу | Назначение Токовые клещи; Измерение сопротивления Нет; Длина корпуса (см) 25; Диаметр захвата 42 мм; Переменное напряжение U 1000 В; Постоянное напряжение U 1000 В; Переменный ток I 0 ... 3000 А; Постоянный ток I 0 ... 3000 А
143 | APPA 138 - APPA 138 | + | 30086 | Назначение Токовые клещи; Измерение сопротивления Нет; Измерение температуры Нет; Длина корпуса (см) 25,5; Диаметр захвата 42 мм; Переменное напряжение U 1000 В; Постоянное напряжение U 1000 В; Переменный ток I 0 ... 1000 А; Постоянный ток I 0 ... 1000 А
144 | APPA 138F - APPA 138F | + | 31066 | Назначение Токовые клещи; Измерение сопротивления Нет; Измерение температуры Нет; Длина корпуса (см) 25; Диаметр захвата 42 мм; Переменное напряжение U 1000 В; Постоянное напряжение U 1000 В; Переменный ток I 0 ... 3000 А; Постоянный ток I 0 ... 3000 А
145 | APPA 155 - APPA 155 | + | 23226 | Назначение Токовые клещи; Измерение сопротивления Нет; Длина корпуса (см) 80; Диаметр захвата 33 мм; Переменное напряжение U 1000 В; Постоянное напряжение U 1000 В; Переменный ток I 0 ... 100 А; Постоянный ток I 0 ... 600 А; Частота тока 40 ... 500 Гц
146 | APPA 155В - APPA 155В | + | 19465 | Назначение Токовые клещи; Измерение сопротивления Нет; Длина корпуса (см) 80; Диаметр захвата 33 мм; Переменное напряжение U 1000 В; Постоянное напряжение U 1000 В; Переменный ток I 0 ... 100 А; Постоянный ток I 0 ... 600 А; Частота тока 40 ... 500 Гц
147 | APPA 156 - APPA 156 | + | 20520 | Назначение Токовые клещи; Ваттметр Нет; Измерение сопротивления Нет; Диаметр захвата 33 мм; Переменное напряжение U 1000 В; Постоянное напряжение U 1000 В; Переменный ток I 0 ... 100 А; Постоянный ток I 0 ... 600 А; Частота тока 40 ... 500 Гц
148 | APPA 156В - APPA 156В | + | 22185 | Назначение Токовые клещи; Измерение сопротивления Нет; Длина корпуса (см) 80; Диаметр захвата 33 мм; Переменное напряжение U 1000 В; Постоянное напряжение U 1000 В; Переменный ток I 0 ... 100 А; Постоянный ток I 0 ... 600 А; Частота тока 40 ... 500 Гц
149 | APPA 157 - APPA 157 | + | 24402 | Назначение Токовые клещи; Измерение сопротивления Нет; Диаметр захвата 40 мм; Переменное напряжение U 1000 В; Постоянное напряжение U 1000 В; Переменный ток I 0 ... 100 А; Постоянный ток I 0 ... 600 А; Частота тока 40 ... 500 Гц
150 | APPA 158 - APPA 158 | + | 22968 | Назначение Токовые клещи; Измерение сопротивления Нет; Диаметр захвата 40 мм; Переменное напряжение U 1000 В; Постоянное напряжение U 1000 В; Переменный ток I 0 ... 100 А; Постоянный ток I 0 ... 600 А; Частота тока 40 ... 500 Гц
151 | APPA 158B - APPA 158B | + | 34202 | Назначение Токовые клещи; Длина корпуса (см) 80; Диаметр захвата 40 мм; Переменное напряжение U 1000 В; Постоянное напряжение U 1000 В; Переменный ток I 0 ... 100 А; Постоянный ток I 0 ... 600 А; Частота тока 40 ... 500 Гц
152 | APPA 30R - Клещи электроизмерительные APPA 30R | + | 14210 | Назначение Токовые клещи; Измерение сопротивления Нет; Измерение True RMS Нет; Диаметр захвата 22 мм; Переменное напряжение U 600 В; Постоянное напряжение U 600 В; Переменный ток I 0 ... 300 А; Постоянный ток I 0 ... 300 А
153 | APPA 30T - APPA 30T | + | 9767 | Назначение Датчики тока; Измерение температуры Нет; Измерение True RMS Нет; Гибкие Нет; Диаметр захвата 29 мм; Переменный ток I 0 ... 300 А; Постоянный ток I 0 ... 300 А; Погрешность 1
154 | APPA 31 - Токовые клещи APPA 31 | + | 4783 | Назначение Датчики тока; Измерение сопротивления Нет; Измерение температуры Нет; Измерение True RMS Нет; Диаметр захвата 29 мм; Переменный ток I 0 ... 400 А; Частота тока 50 ... 60 Гц; Погрешность ± (1,9 % + 0,5 А); Особенности Ударопрочное исполнение (до 1,3 м)
155 | APPA 36RIII - APPA 36RIII | + | 14994 | Назначение Токовые клещи; Измерение сопротивления Нет; Измерение температуры Нет; Измерение True RMS Нет; Диаметр захвата 36 мм; Переменное напряжение U 600 В; Постоянное напряжение U 600 В; Переменный ток I 0 ... 600 А; Постоянный ток I 0 ... 600 А; Частота тока 40 ... 400 Гц
156 | APPA 36T - Клещи-преобразователь тока APPA 36T |  | 9328 | Назначение Датчики тока; Ваттметр Нет; Аналоговая шкала Нет; Диаметр захвата 36 мм; Переменный ток I 0 ... 600 А; Постоянный ток I 0 ... 600 А; Частота тока 40 ... 400 Гц
157 | APPA 39MR - APPA 39MR | + | 25480 | Назначение Токовые клещи; Измерение сопротивления Нет; Измерение True RMS Нет; Диаметр захвата 51 мм; Переменное напряжение U 600 В; Постоянное напряжение U 1000 В; Переменный ток I 0 ... 1000 А; Постоянный ток I 0 ... 1000 А; Частота тока 20 ... 10000 Гц
158 | APPA 39T - APPA 39T | + | 7992 | Назначение Датчики тока; Измерение сопротивления Нет; Измерение температуры Нет; Измерение True RMS Нет; Гибкие Нет; Диаметр захвата 29 мм; Переменный ток I 0 ... 1000 А; Постоянный ток I 0 ... 1000 А
159 | APPA A0 - APPA A0 | + | 8306 | Назначение Токовые клещи; Измерение температуры Нет; Измерение True RMS Нет; Гибкие Нет; Длина корпуса (см) 14,7; Диаметр захвата 25 мм; Переменное напряжение U 600 В; Переменный ток I 0 ... 300 А; Погрешность ± (2 % + 5 ед. счета)
160 | APPA A1 - APPA A1 | + | 10878 | Назначение Токовые клещи; Измерение True RMS Нет; Длина корпуса (см) 14,7; Диаметр захвата 25 мм; Переменный ток I 0 ... 300 А; Постоянный ток I 0 ... 300 А
161 | APPA A10N - APPA A10N | + | 9120 | Назначение Токовые клещи; Измерение температуры Нет; Измерение True RMS Нет; Гибкие Нет; Подсветка Нет; Диаметр захвата 32 мм; Переменное напряжение U 750 В; Постоянное напряжение U 1000 В; Переменный ток I 0 ... 600 А
162 | APPA A11 - APPA A11 | + | 10976 | Назначение Токовые клещи; Измерение сопротивления Нет; Диаметр захвата 34 мм; Переменное напряжение U 600 В; Постоянное напряжение U 600 В; Переменный ток I 0 ... 600 А
163 | APPA A11R - APPA A11R | + | 14385 | Назначение Токовые клещи; Измерение сопротивления Нет; Измерение True RMS Нет; Диаметр захвата 34 мм; Переменное напряжение U 600 В; Постоянное напряжение U 600 В; Переменный ток I 0 ... 600 А
164 | APPA A12 - APPA A12 | + | 10440 | Измерение сопротивления Нет; Диаметр захвата 35 мм; Переменное напряжение U 600 В; Постоянное напряжение U 600 В; Переменный ток I 0 ... 600 А; Постоянный ток I 0 ... 600 А
165 | APPA A12R - APPA A12R | + | 15180 | Назначение Токовые клещи; Измерение сопротивления Нет; Измерение True RMS Нет; Диаметр захвата 35 мм; Переменное напряжение U 600 В; Постоянное напряжение U 600 В; Переменный ток I 0 ... 600 А; Постоянный ток I 0 ... 600 А
166 | APPA A15 - APPA A15 | + | 13426 | Назначение Токовые клещи; Измерение сопротивления Нет; Диаметр захвата 51 мм; Переменное напряжение U 750 В; Постоянное напряжение U 1000 В; Переменный ток I 0 ... 1000 А; Погрешность ± (1,0 % + 5 ед. счета); Сопротивление 400 Ом
167 | APPA A15R - APPA A15R | + | 15876 | Назначение Токовые клещи; Измерение сопротивления Нет; Измерение True RMS Нет; Диаметр захвата 51 мм; Переменное напряжение U 750 В; Постоянное напряжение U 1000 В; Переменный ток I 0 ... 1000 А
168 | APPA A16 - APPA A16 | + | 17346 | Назначение Токовые клещи; Измерение сопротивления Нет; Диаметр захвата 51 мм; Переменное напряжение U 750 В; Постоянное напряжение U 1000 В; Переменный ток I 0 ... 1000 А; Постоянный ток I 0 ... 1000 А
169 | APPA A16HR - APPA A16HR | + | 21266 | Назначение Токовые клещи; Измерение сопротивления Нет; Измерение True RMS Нет; Диаметр захвата 51 мм; Переменное напряжение U 750 В; Постоянное напряжение U 1000 В; Переменный ток I 0 ... 1000 А; Постоянный ток I 0 ... 1000 А
170 | APPA A17N - APPA A17N |  | 35966 | Назначение Токовые клещи; Измерение сопротивления Нет; Измерение True RMS Нет; Длина корпуса (см) 23; Диаметр захвата 40 мм; Переменный ток I 0 ... 60 А; Постоянный ток I 0 А; Частота тока 15 ... 1000 Гц
171 | APPA A17R - APPA A17R | + | 24310 | Назначение Токовые клещи; Измерение температуры Нет; Измерение True RMS Нет; Длина корпуса (см) 17,6; Подсветка Нет; Диаметр захвата 40 мм; Переменный ток I 0 ... 100 А; Частота тока 400 Гц; Погрешность ± 0,9 %
172 | APPA A18 Plus - APPA A18 plus | + | 23520 | Назначение Токовые клещи; Ваттметр Нет; Диаметр захвата 35 мм; Переменное напряжение U 1000 В; Постоянное напряжение U 1000 В; Переменный ток I 0 ... 600 А; Постоянный ток I 0 ... 600 А; Частота тока 20 ... 4000 Гц
173 | APPA A2 - APPA A2 | + | 5864 | Назначение Токовые клещи; Измерение температуры Нет; Измерение True RMS Нет; Гибкие Нет; Диаметр захвата 27 мм; Переменный ток I 0 ... 400 А; Погрешность ±2%; Особенности Удержание показаний
174 | APPA A3 - Токовые клещи APPA A3 | + | 8742 | Назначение Токовые клещи; Ваттметр Нет; Аналоговая шкала Нет; Измерение сопротивления Нет; Диаметр захвата 32 мм; Переменное напряжение U 600 В; Постоянное напряжение U 600 В; Переменный ток I 0 ... 400 А
175 | APPA A3AR - APPA A3AR | + | 10486 | Назначение Токовые клещи; Измерение сопротивления Нет; Измерение True RMS Нет; Длина корпуса (см) 18,8; Переменное напряжение U 750 В; Постоянное напряжение U 1000 В; Переменный ток I 0 ... 400 А; Частота тока 50 ... 60 Гц
176 | APPA A3D - APPA A3D | + | 11760 | Назначение Токовые клещи; Измерение сопротивления Нет; Диаметр захвата 32 мм; Переменное напряжение U 600 В; Постоянное напряжение U 600 В; Переменный ток I 0 ... 400 А; Постоянный ток I 0 ... 400 А; Частота тока 50 ... 20000 Гц
177 | APPA A3DR - APPA A3DR | + | 13426 | Назначение Токовые клещи; Измерение сопротивления Нет; Измерение True RMS Нет; Диаметр захвата 32 мм; Переменное напряжение U 400 В; Постоянное напряжение U 400 В; Переменный ток I 0 ... 600 А; Постоянный ток I 0 ... 600 А; Частота тока 50 ... 20000 Гц
178 | APPA A5 - APPA A5 | + | цена по запросу | Назначение Токовые клещи; Измерение сопротивления Нет; Измерение True RMS Нет; Диаметр захвата 16 мм; Переменное напряжение U 750 В; Постоянное напряжение U 1000 В; Переменный ток I 0 ... 200 А
179 | APPA A5AR - APPA A5AR | + | 10388 | Назначение Токовые клещи; Измерение сопротивления Нет; Измерение True RMS Нет; Длина корпуса (см) 19,3; Переменное напряжение U 750 В; Постоянное напряжение U 1000 В; Переменный ток I 0 ... 200 А; Частота тока 50 ... 60 Гц
180 | APPA A6D - APPA A6D | + | 17052 | Назначение Токовые клещи; Измерение сопротивления Нет; Диаметр захвата 35 мм; Переменное напряжение U 750 В; Постоянное напряжение U 1000 В; Переменный ток I 0 ... 600 А; Постоянный ток I 0 ... 600 А
181 | APPA A6DR - APPA A6DR | + | 18522 | Назначение Токовые клещи; Измерение сопротивления Нет; Измерение True RMS Нет; Диаметр захвата 35 мм; Переменное напряжение U 750 В; Постоянное напряжение U 1000 В; Переменный ток I 0 ... 600 А; Постоянный ток I 0 ... 600 А
182 | APPA A6N - APPA A6N | + | 12446 | Назначение Токовые клещи; Измерение сопротивления Нет; Диаметр захвата 32 мм; Переменное напряжение U 750 В; Постоянное напряжение U 1000 В; Переменный ток I 0 ... 600 А
183 | APPA A7A - APPA A7A | + | 9996 | Назначение Токовые клещи; Измерение сопротивления Нет; Диаметр захвата 16 мм; Переменное напряжение U 750 В; Постоянное напряжение U 1000 В; Переменный ток I 0 ... 200 А
184 | APPA A7D - APPA A7D | + | 8208 | Назначение Токовые клещи; Измерение сопротивления Нет; Измерение температуры Нет; Измерение True RMS Нет; Подсветка Нет; Диаметр захвата 12 мм; Переменное напряжение U 600 В; Постоянное напряжение U 600 В; Переменный ток I 0 ... 200 А
185 | APPA A9 - APPA A9 | + | 10290 | Назначение Токовые клещи; Измерение сопротивления Нет; Диаметр захвата 27 мм; Переменное напряжение U 750 В; Постоянное напряжение U 1000 В; Переменный ток I 0 ... 400 А
186 | APPA MA3 - APPA MA3 | + | 18326 | Назначение Токовые клещи; Длина корпуса (см) 22; Диаметр захвата 20 мм; Переменное напряжение U 1000 В; Постоянное напряжение U 1000 В; Переменный ток I 0 ... 100 А; Постоянный ток I 0 ... 100 А
187 | APPA MA5 - APPA MA5 | + | 20286 | Назначение Токовые клещи; Измерение температуры Нет; Измерение True RMS Нет; Длина корпуса (см) 22; Диаметр захвата 20 мм; Переменное напряжение U 1000 В; Постоянное напряжение U 1000 В; Переменный ток I 0 ... 100 А; Постоянный ток I 0 ... 100 А
188 | APPA sFlex-10A - Клещи электроизмерительные APPA sFlex-10A |  | 18032 | Назначение Датчики тока; Измерение True RMS Нет; Длина корпуса (см) 28; Подсветка Нет; Диаметр захвата 250 мм; Переменный ток I 0 ... 3000 А; Погрешность ± (3,0 % + 5 ед. сч.)*
189 | APPA sFlex-10D - APPA sFlex-10D | + | 12250 | Назначение Датчики тока; Измерение True RMS Нет; Длина корпуса (см) 28; Подсветка Нет; Диаметр захвата 250 мм; Переменный ток I 0 ... 3000 А; Погрешность ±3 %
190 | APPA sFlex-10T - APPA sFlex-10T | + | 10878 | Назначение Токовые клещи; Измерение сопротивления Нет; Измерение температуры Нет; Измерение True RMS Нет; Гибкие Нет; Длина корпуса (см) 28; Диаметр захвата 250 мм; Переменный ток I 0 ... 3000 А; Погрешность ±3 %
191 | APPA sFlex-18A - APPA sFlex-18A |  | 19894 | Назначение Датчики тока; Измерение сопротивления Нет; Измерение температуры Нет; Измерение True RMS Нет; Гибкие Нет; Длина корпуса (см) 28; Подсветка Нет; Диаметр захвата 250 мм; Переменный ток I 0 ... 3000 А
192 | APPA sFlex-18D - APPA sFlex-18D | + | 13916 | Назначение Токовые клещи; Измерение температуры Нет; Измерение True RMS Нет; Гибкие Нет; Длина корпуса (см) 28; Подсветка Нет; Диаметр захвата 450 мм; Переменный ток I 0 ... 3000 А; Частота тока 500 Гц; Погрешность ±3 %
193 | APPA sFlex-18T - APPA sFlex-18T | + | 12446 | Назначение Токовые клещи; Измерение True RMS Нет; Гибкие Нет; Длина корпуса (см) 35,1; Подсветка Нет; Диаметр захвата 450 мм; Переменный ток I 0 ... 3000 А; Частота тока 500 Гц; Погрешность ±3 %
194 | Chauvin Arnoux C193 (3 шт.) - C193 (3 шт.) |  | 194000 | Назначение Токовые клещи; Измерение сопротивления Нет; Измерение температуры Нет; Длина корпуса (см) 21,6; Диаметр захвата 52 мм; Переменный ток I 0 ... 120 А; Частота тока 30 ... 10000 Гц
195 | C193 (4 шт.) - C193 (4 шт.) |  | 206000 | Назначение Токовые клещи; Ваттметр Нет; Аналоговая шкала Нет; Измерение сопротивления Нет; Диаметр захвата 52 мм; Переменный ток I 0 ... 120 А; Частота тока 30 ... 10000 Гц
196 | CENTER 22 - CENTER 22 | + | 5751 | Назначение Токовые клещи; Ваттметр Нет; Измерение сопротивления Нет; Измерение температуры Нет; Измерение True RMS Нет; Гибкие Нет; Длина корпуса (см) 14,7; Диаметр захвата 23 мм; Переменный ток I 0 ... 400 А
197 | CENTER 223 - CENTER 223 | + | 10976 | Назначение Токовые клещи; Измерение сопротивления Нет; Диаметр захвата 12.5 мм; Переменное напряжение U 600 В; Постоянное напряжение U 600 В; Переменный ток I 0 ... 100 А; Постоянный ток I 0 ... 100 А
198 | Клещи токоизмерительные CENTER 23 - CENTER 23 | + | 8431 | Назначение Токовые клещи; Ваттметр Нет; Аналоговая шкала Нет; Измерение True RMS Нет; Длина корпуса (см) 14,7; Диаметр захвата 23 мм; Переменный ток I 0 ... 400 А; Постоянный ток I 0 ... 400 А
199 | CENTER 232 - CENTER 232 | + | 16366 | Назначение Токовые клещи; Ваттметр Нет; Измерение сопротивления Нет; Диаметр захвата 30 мм; Переменное напряжение U 600 В; Постоянное напряжение U 600 В; Переменный ток I 0 ... 600 А; Постоянный ток I 0 ... 600 А
200 | CENTER 235 - CENTER 235 | + | 15876 | Назначение Токовые клещи; Измерение сопротивления Нет; Диаметр захвата 28 мм; Переменное напряжение U 600 В; Постоянное напряжение U 600 В; Переменный ток I 0 ... 100 А
201 | CENTER 250 - CENTER 250 | + | 8617 | Назначение Токовые клещи; Измерение сопротивления Нет; Диаметр захвата 28 мм; Переменное напряжение U 600 В; Постоянное напряжение U 600 В; Переменный ток I 0 ... 600 А
202 | CENTER 252 - CENTER 252 | + | 12250 | Назначение Токовые клещи; Измерение сопротивления Нет; Диаметр захвата 28 мм; Переменное напряжение U 600 В; Постоянное напряжение U 600 В; Переменный ток I 0 ... 600 А; Постоянный ток I 0 ... 600 А
203 | CENTER 261 - CENTER 261 | + | 18032 | Назначение Токовые клещи; Измерение сопротивления Нет; Измерение True RMS Нет; Диаметр захвата 20 мм; Переменное напряжение U 600 В; Постоянное напряжение U 600 В; Переменный ток I 0 ... 200 А; Постоянный ток I 0 ... 200 А
204 | CENTER 262 - CENTER 262 | + | 23520 | Назначение Токовые клещи; Измерение сопротивления Нет; Измерение True RMS Нет; Диаметр захвата 23 мм; Переменное напряжение U 300 В; Постоянное напряжение U 300 В; Переменный ток I 0 ... 20 А; Постоянный ток I 0 ... 10 А
205 | CENTER 266 - CENTER 266 |  | 19200 | Назначение Токовые клещи; Измерение сопротивления Нет; Измерение True RMS Нет; Длина корпуса (см) 21; Диаметр захвата 23 мм; Переменное напряжение U 600 В; Постоянное напряжение U 600 В; Переменный ток I 0 ... 60 А; Частота тока 50 ... 500 Гц
206 | CL120 - CL120 | + | цена по запросу | Назначение Токовые клещи; Измерение сопротивления Нет; Измерение температуры Нет; Гибкие Нет; Диаметр захвата 24 мм; Переменный ток I 0 ... 200 А; Постоянный ток I 0 А; Частота тока 40 ... 1000 Гц
207 | CL130 - CL130 | + | цена по запросу | Назначение Токовые клещи; Измерение сопротивления Нет; Измерение температуры Нет; Гибкие Нет; Диаметр захвата 30 мм; Переменный ток I 0 ... 600 А; Постоянный ток I 0 А; Частота тока 40 ... 1000 Гц
208 | CL135 - CL135 | + | цена по запросу | Назначение Токовые клещи; Измерение сопротивления Нет; Измерение температуры Нет; Гибкие Нет; Диаметр захвата 30 мм; Переменный ток I 0 ... 600 А; Постоянный ток I 0 А; Частота тока 40 ... 1000 Гц
209 | CL150 - CL150 | + | цена по запросу | Назначение Токовые клещи; Измерение сопротивления Нет; Измерение температуры Нет; Гибкие Нет; Диаметр захвата 54 мм; Переменный ток I 0 ... 2000 А; Постоянный ток I 0 А; Частота тока 40 ... 1000 Гц
210 | CL155 - CL155 | + | цена по запросу | Назначение Токовые клещи; Измерение сопротивления Нет; Измерение True RMS Нет; Диаметр захвата 54 мм; Переменное напряжение U 750 В; Постоянное напряжение U 1000 В; Переменный ток I 0 ... 2000 А; Частота тока 40 ... 1000 Гц
211 | CL220 - CL220 | + | цена по запросу | Назначение Токовые клещи; Измерение сопротивления Нет; Измерение температуры Нет; Измерение True RMS Нет; Гибкие Нет; Диаметр захвата 24 мм; Переменный ток I 0 ... 300 А; Постоянный ток I 0 А; Частота тока 20 ... 10000 Гц
212 | CL235 - CL235 | + | цена по запросу | Назначение Токовые клещи; Измерение сопротивления Нет; Измерение температуры Нет; Измерение True RMS Нет; Диаметр захвата 33 мм; Переменный ток I 0 ... 600 А; Постоянный ток I 0 А; Частота тока 40 ... 1000 Гц
213 | CL250 - CL250 | + | цена по запросу | Назначение Токовые клещи; Измерение сопротивления Нет; Диаметр захвата 55 мм; Переменный ток I 0 ... 2000 А; Постоянный ток I 0 А; Частота тока 40 ... 1000 Гц
214 | CL255 - CL255 | + | цена по запросу | Назначение Токовые клещи; Измерение сопротивления Нет; Измерение температуры Нет; Измерение True RMS Нет; Гибкие Нет; Диаметр захвата 55 мм; Переменный ток I 0 ... 2000 А; Постоянный ток I 0 А; Частота тока 40 ... 1000 Гц
215 | CL320 - CL320 | + | цена по запросу | Назначение Токовые клещи; Измерение температуры Нет; Измерение True RMS Нет; Подсветка Нет; Диаметр захвата 24 мм; Переменный ток I 0 ... 200 А; Постоянный ток I 0 А; Частота тока 40 ... 400 Гц
216 | CL340 - CL340 | + | цена по запросу | Назначение Токовые клещи; Ваттметр Нет; Аналоговая шкала Нет; Измерение сопротивления Нет; Диаметр захвата 40 мм; Переменный ток I 0 ... 400 А; Постоянный ток I 0 А; Частота тока 20 ... 1000 Гц
217 | CL345 - CL345 | + | цена по запросу | Назначение Токовые клещи; Ваттметр Нет; Измерение True RMS Нет; Диаметр захвата 40 мм; Переменный ток I 0 ... 400 А; Частота тока 20 ... 1000 Гц
218 | CL360 - CL360 | + | цена по запросу | Назначение Токовые клещи; Ваттметр Нет; Аналоговая шкала Нет; Измерение сопротивления Нет; Измерение температуры Нет; Измерение True RMS Нет; Гибкие Нет; Диаметр захвата 68 мм; Переменный ток I 0 ... 1000 А; Постоянный ток I 0 А; Частота тока 40 ... 1000 Гц
219 | CL420 - CL420 |  | цена по запросу | Назначение Токовые клещи; Ваттметр Нет; Аналоговая шкала Нет; Измерение сопротивления Нет; Измерение температуры Нет; Измерение True RMS Нет; Гибкие Нет; Длина корпуса (см) 11,7; Диаметр захвата 6 мм; Постоянный ток I 0 ... 0.1 А
220 | CMP-1006 - CMP-1006 | + | 18600 | Назначение Токовые клещи; Измерение сопротивления Нет; Измерение температуры Нет; Диаметр захвата 30 мм; Переменное напряжение U 600 В; Постоянное напряжение U 600 В; Переменный ток I 0 ... 660 А; Постоянный ток I 0 ... 660 А; Частота тока 30 ... 15000 Гц
221 | CMP-200 - CMP-200 | + | 9600 | Назначение Токовые клещи; Измерение сопротивления Нет; Измерение температуры Нет; Измерение True RMS Нет; Подсветка Нет; Диаметр захвата 30 мм; Постоянный ток I 0 ... 200 А; Сопротивление Нет
222 | CMP-2000 - CMP-2000 | + | 31200 | Назначение Токовые клещи; Измерение сопротивления Нет; Измерение температуры Нет; Измерение True RMS Нет; Длина корпуса (см) 28; Диаметр захвата 57 мм; Переменное напряжение U 750 В; Постоянное напряжение U 1000 В; Переменный ток I 0 ... 1500 А; Постоянный ток I 0 ... 2000 А
223 | CMP-400 - CMP-400 | + | 9600 | Назначение Токовые клещи; Измерение сопротивления Нет; Измерение температуры Нет; Диаметр захвата 30 мм; Переменное напряжение U 600 В; Постоянное напряжение U 600 В; Переменный ток I 0 ... 400 А; Частота тока 10 ... 10000 Гц
224 | CTC0080 - CTC0080 |  | 9901 | Назначение Токовые клещи; Измерение температуры Нет; Гибкие Нет; Длина корпуса (см) 17,4; Диаметр захвата 8 мм; Переменный ток I 0 ... 50 А; Частота тока 50 ... 400 Гц
225 | CTC0130 - CTC0130 |  | 11383 | Назначение Токовые клещи; Измерение температуры Нет; Гибкие Нет; Длина корпуса (см) 17,4; Диаметр захвата 13 мм; Переменный ток I 0 ... 100 А; Частота тока 50 ... 400 Гц
226 | CTC1535 - CTC1535 |  | 17544 | Назначение Токовые клещи; Измерение температуры Нет; Гибкие Нет; Длина корпуса (см) 21,6; Диаметр захвата 52 мм; Переменный ток I 0 ... 1000 А; Частота тока 40 ... 100000 Гц
227 | DCM1500 - DCM1500 | + | цена по запросу | Назначение Токовые клещи; Измерение сопротивления Нет; Измерение True RMS Нет; Переменное напряжение U 750 В; Постоянное напряжение U 1000 В; Переменный ток I 0 ... 1500 А; Постоянный ток I 0 ... 1500 А; Частота тока 20 ... 400 Гц
228 | DCM300E - DCM300E | + | цена по запросу | Назначение Токовые клещи; Ваттметр Нет; Аналоговая шкала Нет; Измерение сопротивления Нет; Измерение температуры Нет; Измерение True RMS Нет; Гибкие Нет; Длина корпуса (см) 17,6; Диаметр захвата 40 мм; Переменный ток I 0 ... 300 А
229 | DCM310 - DCM310 | + | цена по запросу | Назначение Токовые клещи; Ваттметр Нет; Аналоговая шкала Нет; Измерение сопротивления Нет; Диаметр захвата 27 мм; Переменное напряжение U 600 В; Постоянное напряжение U 600 В; Переменный ток I 0 ... 400 А
230 | DCM320 - DCM320 | + | цена по запросу | Назначение Токовые клещи; Измерение сопротивления Нет; Измерение температуры Нет; Измерение True RMS Нет; Гибкие Нет; Диаметр захвата 27 мм; Переменное напряжение U 600 В; Постоянное напряжение U 600 В; Переменный ток I 0 ... 400 А
231 | DCM330 - DCM330 | + | цена по запросу | Назначение Токовые клещи; Ваттметр Нет; Аналоговая шкала Нет; Измерение сопротивления Нет; Измерение температуры Нет; Измерение True RMS Нет; Гибкие Нет; Диаметр захвата 16 мм; Переменное напряжение U 1000 В; Постоянное напряжение U 1000 В; Переменный ток I 0 ... 200 А
232 | DCM340 - DCM340 | + | цена по запросу | Назначение Токовые клещи; Измерение сопротивления Нет; Диаметр захвата 35 мм; Переменное напряжение U 600 В; Постоянное напряжение U 600 В; Переменный ток I 0 ... 600 А; Постоянный ток I 0 ... 600 А
233 | DT-320 - DT-320 |  | 10523 | Назначение Токовые клещи; Ваттметр Нет; Аналоговая шкала Нет; Измерение сопротивления Нет; Измерение температуры Нет; Измерение True RMS Нет; Гибкие Нет; Диаметр захвата 457 мм; Переменный ток I 0 ... 3000 А; Частота тока 50 ... 400 Гц
234 | DT-3340 - DT-3340 | + | 5513 | Назначение Токовые клещи; Измерение сопротивления Нет; Длина корпуса (см) 22,6; Диаметр захвата 30 мм; Переменное напряжение U 600 В; Постоянное напряжение U 600 В; Переменный ток I 0 ... 1000 А
235 | DT-3341 - DT-3341 | + | 6247 | Назначение Токовые клещи; Ваттметр Нет; Аналоговая шкала Нет; Измерение сопротивления Нет; Длина корпуса (см) 22,6; Диаметр захвата 30 мм; Переменное напряжение U 600 В; Постоянное напряжение U 600 В; Переменный ток I 0 ... 1000 А
236 | DT-3343 - DT-3343 | + | 10717 | Назначение Токовые клещи; Измерение сопротивления Нет; Длина корпуса (см) 22,6; Диаметр захвата 30 мм; Переменное напряжение U 600 В; Постоянное напряжение U 600 В; Переменный ток I 0 ... 1000 А; Постоянный ток I 0 ... 1000 А
237 | DT-3347 - DT-3347 | + | 12005 | Назначение Токовые клещи; Длина корпуса (см) 22,6; Диаметр захвата 30 мм; Переменное напряжение U 600 В; Постоянное напряжение U 600 В; Переменный ток I 0 ... 1000 А; Постоянный ток I 0 ... 1000 А
238 | DT-3348 - DT-3348 | + | 17066 | Назначение Токовые клещи; Ваттметр Нет; Измерение сопротивления Нет; Длина корпуса (см) 22; Диаметр захвата 30 мм; Переменное напряжение U 600 В; Постоянное напряжение U 600 В; Переменный ток I 0 ... 1000 А; Постоянный ток I 0 ... 1000 А
239 | DT-3351 - DT-3351 | + | 21809 | Назначение Токовые клещи; Измерение сопротивления Нет; Измерение температуры Нет; Измерение True RMS Нет; Диаметр захвата 55 мм; Переменное напряжение U 750 В; Постоянное напряжение U 750 В; Переменный ток I 0 ... 1500 А; Постоянный ток I 0 ... 1500 А
240 | DT-3352 - DT-3352 | + | 26016 | Назначение Токовые клещи; Ваттметр Нет; Измерение сопротивления Нет; Измерение True RMS Нет; Диаметр захвата 55 мм; Переменное напряжение U 750 В; Постоянное напряжение U 1000 В; Переменный ток I 0 ... 1500 А; Постоянный ток I 0 ... 1500 А
241 | DT-3353 - DT-3353 | + | 18175 | Назначение Токовые клещи; Ваттметр Нет; Аналоговая шкала Нет; Измерение True RMS Нет; Длина корпуса (см) 30; Диаметр захвата 55 мм; Переменное напряжение U 750 В; Переменный ток I 0 ... 1000 А
242 | DT-3361 - DT-3361 | + | 8800 | Назначение Токовые клещи; Ваттметр Нет; Аналоговая шкала Нет; Измерение сопротивления Нет; Измерение температуры Нет; Длина корпуса (см) 22; Диаметр захвата 30 мм; Переменное напряжение U 750 В; Постоянное напряжение U 1000 В; Переменный ток I 0 ... 1000 А
243 | DT-3363 - DT-3363 | + | 13392 | Назначение Токовые клещи; Измерение сопротивления Нет; Длина корпуса (см) 22; Диаметр захвата 30 мм; Переменное напряжение U 750 В; Постоянное напряжение U 1000 В; Переменный ток I 0 ... 1000 А; Постоянный ток I 0 ... 1000 А
244 | DT-3367 - DT-3367 | + | 14922 | Назначение Токовые клещи; Измерение сопротивления Нет; Измерение температуры Нет; Длина корпуса (см) 22; Диаметр захвата 30 мм; Переменное напряжение U 750 В; Постоянное напряжение U 1000 В; Переменный ток I 0 ... 1000 А; Постоянный ток I 0 ... 1000 А
245 | DT-3368 - DT-3368 | + | 16644 | Назначение Токовые клещи; Измерение сопротивления Нет; Диаметр захвата 30 мм; Переменное напряжение U 600 В; Постоянное напряжение U 600 В; Переменный ток I 0 ... 1000 А; Постоянный ток I 0 ... 1000 А; Частота тока 30 ... 15000 Гц
246 | DT-337 - DT-337 | + | 11334 | Назначение Токовые клещи; Измерение сопротивления Нет; Диаметр захвата 12 мм; Переменное напряжение U 600 В; Постоянное напряжение U 600 В; Переменный ток I 0 ... 80 А; Постоянный ток I 0 ... 80 А; Частота тока 5 ... 10000000 Гц
247 | DT-338 - DT-338 |  | 11949 | Назначение Токовые клещи; Измерение температуры Нет; Измерение True RMS Нет; Диаметр захвата 19 мм; Переменное напряжение U 600 В; Постоянное напряжение U 600 В; Переменный ток I 0 ... 500 А; Постоянный ток I 0 ... 500 А; Частота тока 10 ... 10000 Гц
248 | DT-351 - DT-351 | + | 10330 | Назначение Токовые клещи; Измерение сопротивления Нет; Измерение температуры Нет; Длина корпуса (см) 19,3; Диаметр захвата 30 мм; Переменное напряжение U 600 В; Постоянное напряжение U 600 В; Переменный ток I 0 ... 400 А; Постоянный ток I 0 ... 400 А
249 | DT-355 - DT-355 | + | 7574 | Назначение Токовые клещи; Измерение сопротивления Нет; Измерение температуры Нет; Длина корпуса (см) 23,83; Диаметр захвата 40 мм; Переменное напряжение U 600 В; Постоянное напряжение U 600 В; Переменный ток I 0 ... 1000 А
250 | DT-360 - DT-360 | + | 6887 | Назначение Токовые клещи; Ваттметр Нет; Аналоговая шкала Нет; Измерение сопротивления Нет; Длина корпуса (см) 19,3; Диаметр захвата 30 мм; Переменное напряжение U 600 В; Постоянное напряжение U 600 В; Переменный ток I 0 ... 400 А
251 | DT-362 - DT-362 | + | 10523 | Назначение Токовые клещи; Измерение сопротивления Нет; Измерение температуры Нет; Длина корпуса (см) 19,3; Диаметр захвата 30 мм; Переменное напряжение U 600 В; Постоянное напряжение U 600 В; Переменный ток I 0 ... 400 А; Постоянный ток I 0 ... 400 А
252 | DT-380 - DT-380 | + | 3460 | Назначение Токовые клещи; Измерение сопротивления Нет; Диаметр захвата 30 мм; Переменное напряжение U 600 В; Постоянное напряжение U 600 В; Переменный ток I 0 ... 400 А; Постоянный ток I 0 А; Частота тока 50 ... 60 Гц
253 | DT-9702 - DT-9702 | + | 11478 | Назначение Токовые клещи; Измерение сопротивления Нет; Диаметр захвата 23 мм; Переменное напряжение U 600 В; Постоянное напряжение U 600 В; Переменный ток I 0 ... 200 А; Постоянный ток I 0 ... 200 А; Частота тока 10 ... 10000000 Гц
254 | DT-9809 - DT-9809 | + | 14732 | Назначение Токовые клещи; Ваттметр Нет; Аналоговая шкала Нет; Измерение сопротивления Нет; Длина корпуса (см) 21; Диаметр захвата 30 мм; Переменное напряжение U 400 В; Переменный ток I 0 ... 1000 А
255 | DT-9810 - DT-9810 | + | 5796 | Назначение Токовые клещи; Ваттметр Нет; Аналоговая шкала Нет; Измерение сопротивления Нет; Длина корпуса (см) 18,3; Диаметр захвата 30 мм; Переменный ток I 0 ... 200 А
256 | SONEL F-2А - Клещи гибкие F-2А |  | 57600 | Назначение Токовые клещи; Ваттметр Нет; Аналоговая шкала Нет; Измерение сопротивления Нет; Измерение температуры Нет; Измерение True RMS Нет; Гибкие Нет; Диаметр захвата 250 мм; Переменный ток I 0 ... 10000 А; Постоянный ток I 0 А
257 | SONEL F-3А - Клещи гибкие F-3А |  | 32400 | Назначение Токовые клещи; Ваттметр Нет; Аналоговая шкала Нет; Измерение сопротивления Нет; Измерение температуры Нет; Измерение True RMS Нет; Гибкие Нет; Диаметр захвата 130 мм; Переменный ток I 0 ... 10000 А; Постоянный ток I 0 А
258 | Chauvin Arnoux F201 - F201 — токоизмерительные клещи | + | 29000 | Назначение Токовые клещи; Измерение сопротивления Нет; Измерение True RMS Нет; Гибкие Нет; Подсветка Нет; Диаметр захвата 38 мм; Переменное напряжение U 1000 В; Постоянное напряжение U 1400 В; Переменный ток I 0 ... 600 А
259 | Chauvin Arnoux F203 - F203 — токоизмерительные клещи | + | 40000 | Назначение Токовые клещи; Измерение сопротивления Нет; Измерение температуры Нет; Диаметр захвата 38 мм; Переменное напряжение U 1000 В; Постоянное напряжение U 1400 В; Переменный ток I 0 ... 600 А; Постоянный ток I 0 ... 900 А
260 | F205 - F205 | + | 50000 | Назначение Токовые клещи; Ваттметр Нет; Измерение сопротивления Нет; Диаметр захвата 38 мм; Переменное напряжение U 1000 В; Постоянное напряжение U 1400 В; Переменный ток I 0 ... 600 А; Постоянный ток I 0 ... 900 А
261 | F3000U - F3000U |  | 28034 | Назначение Датчики тока; Ваттметр Нет; Аналоговая шкала Нет; Измерение True RMS Нет; Гибкие Нет; Диаметр захвата 110 мм; Переменный ток I 0 ... 3000 А; Частота тока 50 ... 400 Гц
262 | F401 - F401 | + | 47000 | Назначение Токовые клещи; Измерение сопротивления Нет; Измерение температуры Нет; Диаметр захвата 48 мм; Переменное напряжение U 1000 В; Постоянное напряжение U 1400 В; Переменный ток I 0 ... 1000 А
263 | F403 - F403 | + | 55000 | Назначение Токовые клещи; Измерение сопротивления Нет; Длина корпуса (см) 28; Диаметр захвата 48 мм; Переменное напряжение U 1000 В; Постоянное напряжение U 1400 В; Переменный ток I 0 ... 1000 А; Постоянный ток I 0 ... 1500 А
264 | F405 - F405 | + | 78000 | Назначение Токовые клещи; Ваттметр Нет; Измерение сопротивления Нет; Диаметр захвата 48 мм; Переменное напряжение U 1000 В; Постоянное напряжение U 1400 В; Переменный ток I 0 ... 1500 А
265 | F407 - F407 | + | 95000 | Назначение Токовые клещи; Ваттметр Нет; Измерение сопротивления Нет; Диаметр захвата 48 мм; Переменное напряжение U 1000 В; Постоянное напряжение U 1400 В; Переменный ток I 0 ... 1500 А
266 | F603 - F603 | + | 79000 | Назначение Токовые клещи; Измерение сопротивления Нет; Измерение температуры Нет; Диаметр захвата 60 мм; Переменное напряжение U 1000 В; Постоянное напряжение U 1400 В; Переменный ток I 0 ... 2000 А; Постоянный ток I 0 ... 3000 А
267 | F605 - F605 | + | 113000 | Назначение Токовые клещи; Ваттметр Нет; Измерение сопротивления Нет; Диаметр захвата 60 мм; Переменное напряжение U 1000 В; Постоянное напряжение U 1400 В; Переменный ток I 0 ... 2000 А; Постоянный ток I 0 ... 3000 А
268 | F607 - F607 | + | 120000 | Назначение Токовые клещи; Измерение сопротивления Нет; Длина корпуса (см) 29,6; Диаметр захвата 48 мм; Переменное напряжение U 1000 В; Постоянное напряжение U 1000 В; Переменный ток I 0 ... 2000 А; Постоянный ток I 0 ... 3000 А; Частота тока 5 ... 20000 Гц
269 | F65 - F65 | + | 84000 | Назначение Токовые клещи; Измерение сопротивления Нет; Измерение True RMS Нет; Длина корпуса (см) 21,8; Диаметр захвата 42 мм; Переменное напряжение U 600 В; Постоянное напряжение U 600 В; Переменный ток I 0 ... 80 А
270 | FC-31 - FC-31 |  | 2950 | Назначение Токовые клещи; Измерение сопротивления Нет; Измерение температуры Нет; Измерение True RMS Нет; Гибкие Нет; Длина корпуса (см) 15,8; Диаметр захвата 18 мм; Переменный ток I 0 ... 200 А
271 | FC-35 - FC-35 |  | 4886 | Назначение Токовые клещи; Измерение сопротивления Нет; Длина корпуса (см) 17,6; Диаметр захвата 18 мм; Переменное напряжение U 600 В; Постоянное напряжение U 600 В; Переменный ток I 0 ... 200 А; Постоянный ток I 0 ... 200 А
272 | FC-36 - FC-36 |  | 7470 | Назначение Токовые клещи; Измерение сопротивления Нет; Измерение True RMS Нет; Диаметр захвата 18 мм; Переменное напряжение U 600 В; Постоянное напряжение U 600 В; Переменный ток I 0 ... 200 А; Постоянный ток I 0 ... 200 А
273 | Fluke 302+ - Fluke 302+ | + | 15546 | Назначение Токовые клещи; Измерение сопротивления Нет; Подсветка Нет; Диаметр захвата 30 мм; Переменное напряжение U 600 В; Постоянное напряжение U 600 В; Переменный ток I 0 ... 400 А; Сопротивление 40 кОм
274 | Fluke 303 - Fluke 303 | + | 18304 | Назначение Токовые клещи; Измерение сопротивления Нет; Подсветка Нет; Диаметр захвата 30 мм; Переменное напряжение U 600 В; Постоянное напряжение U 600 В; Переменный ток I 0 ... 600 А; Сопротивление 40 кОм
275 | Fluke 317, ЦИФРОВЫЕ ИЗМЕРИТЕЛЬНЫЕ КЛЕЩИ - Fluke 317 | + | 40118 | Назначение Токовые клещи; Измерение сопротивления Нет; Измерение True RMS Нет; Диаметр захвата 37 мм; Переменное напряжение U 600 В; Постоянное напряжение U 600 В; Переменный ток I 0 ... 600 А; Постоянный ток I 0 ... 600 А
276 | FLUKE-319/RU Токоизмерительные клещи - Fluke 319 | + | 45132 | Назначение Токовые клещи; Измерение сопротивления Нет; Измерение True RMS Нет; Диаметр захвата 37 мм; Переменное напряжение U 600 В; Постоянное напряжение U 600 В; Переменный ток I 0 ... 1000 А; Постоянный ток I 0 ... 1000 А; Частота тока 5 ... 500 Гц
277 | Fluke 323 - Токоизмерительные клещи Fluke 323 | + | 34601 | Назначение Токовые клещи; Ваттметр Нет; Аналоговая шкала Нет; Измерение сопротивления Нет; Измерение температуры Нет; Измерение True RMS Нет; Гибкие Нет; Диаметр захвата 30 мм; Переменное напряжение U 600 В; Постоянное напряжение U 600 В; Переменный ток I 0 ... 400 А; Постоянный ток I 0 А
278 | Fluke 324 - Токоизмерительные клещи Fluke 324 | + | 44631 | Назначение Токовые клещи; Измерение сопротивления Нет; Измерение True RMS Нет; Диаметр захвата 30 мм; Переменное напряжение U 600 В; Постоянное напряжение U 600 В; Переменный ток I 0 ... 400 А
279 | Fluke 325 - Fluke 325 | + | 52905 | Назначение Токовые клещи; Измерение сопротивления Нет; Диаметр захвата 30 мм; Переменное напряжение U 600 В; Постоянное напряжение U 600 В; Переменный ток I 0 ... 400 А; Постоянный ток I 0 ... 400 А; Частота тока 5 ... 500 Гц
280 | Fluke 353 - FLUKE 353 | + | 138155 | Назначение Токовые клещи; Измерение сопротивления Нет; Измерение True RMS Нет; Диаметр захвата 58 мм; Переменное напряжение U 600 В; Постоянное напряжение U 1000 В; Переменный ток I 0 ... 1400 А; Постоянный ток I 0 ... 2000 А; Частота тока 5 ... 1000 Гц
281 | Fluke 355 - FLUKE 355 | + | 180529 | Назначение Токовые клещи; Измерение сопротивления Нет; Измерение True RMS Нет; Диаметр захвата 58 мм; Переменное напряжение U 600 В; Постоянное напряжение U 1000 В; Переменный ток I 0 ... 1400 А; Постоянный ток I 0 ... 2000 А; Частота тока 5 ... 1000 Гц
282 | Fluke 365 - Fluke 365 | + | 62182 | Назначение Токовые клещи; Измерение сопротивления Нет; Измерение True RMS Нет; Диаметр захвата 18 мм; Переменное напряжение U 600 В; Постоянное напряжение U 600 В; Переменный ток I 0 ... 200 А; Постоянный ток I 0 ... 200 А
283 | Fluke 368 FC - FLUKE 368 FC | + | 186798 | Назначение Токовые клещи; Ваттметр Нет; Аналоговая шкала Нет; Измерение сопротивления Нет; Измерение температуры Нет; Измерение True RMS Нет; Гибкие Нет; Длина корпуса (см) 23,4; Диаметр захвата 40 мм; Переменный ток I 0 ... 60 А; Постоянный ток I 0 А; Частота тока 40 ... 1000 Гц
284 | Fluke 369 FC - FLUKE 369 FC | + | 194320 | Назначение Токовые клещи; Ваттметр Нет; Аналоговая шкала Нет; Измерение сопротивления Нет; Измерение температуры Нет; Измерение True RMS Нет; Гибкие Нет; Длина корпуса (см) 25; Переменный ток I 0 ... 60 А; Постоянный ток I 0 А; Частота тока 40 ... 1000 Гц
285 | Fluke 373 - Fluke 373 | + | 53908 | Назначение Токовые клещи; Измерение сопротивления Нет; Измерение True RMS Нет; Диаметр захвата 34 мм; Переменное напряжение U 600 В; Постоянное напряжение U 600 В; Переменный ток I 0 ... 600 А
286 | Fluke 374 - Fluke 374 | + | 70707 | Назначение Токовые клещи; Измерение сопротивления Нет; Измерение True RMS Нет; Диаметр захвата 34 мм; Переменное напряжение U 600 В; Постоянное напряжение U 600 В; Переменный ток I 0 ... 600 А; Постоянный ток I 0 ... 600 А
287 | Fluke 374 FC - FLUKE 374 FC | + | 136400 | Назначение Токовые клещи; Ваттметр Нет; Аналоговая шкала Нет; Измерение сопротивления Нет; Измерение True RMS Нет; Диаметр захвата 34 мм; Переменное напряжение U 1000 В; Постоянное напряжение U 1000 В; Переменный ток I 0 ... 2500 А; Постоянный ток I 0 ... 1000 А; Частота тока 5 ... 500 Гц
288 | Fluke 375 - Fluke 375 |  | 80235 | Назначение Токовые клещи; Измерение сопротивления Нет; Измерение True RMS Нет; Диаметр захвата 34 мм; Переменное напряжение U 600 В; Постоянное напряжение U 600 В; Переменный ток I 0 ... 600 А; Постоянный ток I 0 ... 600 А; Частота тока 5 ... 500 Гц
289 | Fluke 375 FC - FLUKE 375 FC | + | 80235 | Назначение Токовые клещи; Измерение сопротивления Нет; Измерение True RMS Нет; Диаметр захвата 34 мм; Переменное напряжение U 1000 В; Постоянное напряжение U 1000 В; Переменный ток I 0 ... 2500 А; Постоянный ток I 0 ... 1000 А; Частота тока 5 ... 500 Гц
290 | Fluke 376 - Fluke 376 | + | 97034 | Назначение Токовые клещи; Измерение сопротивления Нет; Измерение True RMS Нет; Диаметр захвата 34 мм; Переменное напряжение U 1000 В; Постоянное напряжение U 1000 В; Переменный ток I 0 ... 2500 А; Постоянный ток I 0 ... 1000 А; Частота тока 5 ... 500 Гц
291 | Fluke 376 FC - FLUKE 376 FC | + | 96533 | Назначение Токовые клещи; Ваттметр Нет; Аналоговая шкала Нет; Измерение сопротивления Нет; Измерение температуры Нет; Измерение True RMS Нет; Гибкие Нет; Диаметр захвата 45 мм; Переменное напряжение U 1000 В; Постоянное напряжение U 1000 В; Переменный ток I 0 ... 2500 А; Постоянный ток I 0 ... 1000 А; Частота тока 5 ... 500 Гц
292 | FLUKE 381 - FLUKE 381 |  | 147934 | Назначение Токовые клещи; Измерение сопротивления Нет; Измерение True RMS Нет; Диаметр захвата 34 мм; Переменное напряжение U 1000 В; Постоянное напряжение U 1000 В; Переменный ток I 0 ... 2500 А; Постоянный ток I 0 ... 1000 А; Частота тока 5 ... 500 Гц
293 | Fluke 80i-110S - Fluke 80i-110s | + | 244717 | Назначение Датчики тока; Измерение сопротивления Нет; Измерение температуры Нет; Измерение True RMS Нет; Гибкие Нет; Диаметр захвата 11.8 мм; Переменный ток I 0 ... 100 А; Постоянный ток I 0 ... 100 А
294 | Fluke 902 FC - FLUKE 902 FC | + | 70707 | Назначение Токовые клещи; Ваттметр Нет; Аналоговая шкала Нет; Измерение сопротивления Нет; Измерение температуры Нет; Измерение True RMS Нет; Гибкие Нет; Диаметр захвата 30 мм; Переменное напряжение U 600 В; Постоянное напряжение U 600 В; Переменный ток I 0 ... 600 А; Постоянный ток I 0 ... 0.0002 А
295 | Fluke i1000S - Fluke i1000s | + | 223405 | Назначение Датчики тока; Ваттметр Нет; Аналоговая шкала Нет; Измерение сопротивления Нет; Измерение температуры Нет; Измерение True RMS Нет; Гибкие Нет; Диаметр захвата 54 мм; Постоянный ток I 0 ... 1000 А; Частота тока 5 ... 100000 Гц
296 | Fluke i1010 - Fluke i1010 — токовые клещи постоянного/переменного тока (до 1000 А) | + | 157963 | Назначение Датчики тока; Ваттметр Нет; Аналоговая шкала Нет; Диаметр захвата 25 мм; Переменный ток I 0 ... 600 А; Постоянный ток I 0 ... 1000 А
297 | Fluke i1010 Kit - Fluke i1010 Kit | + | 161473 | Назначение Датчики тока; Измерение температуры Нет; Измерение True RMS Нет; Гибкие Нет; Диаметр захвата 25 мм; Переменный ток I 0 ... 600 А; Постоянный ток I 0 ... 600 А; Погрешность 2% + 0,5A
298 | Fluke i17XX-FLEX1500 - Fluke I17XX-FLEX1500 |  | 52905 | Назначение Датчики тока; Измерение температуры Нет; Измерение True RMS Нет; Гибкие Нет; Диаметр захвата 304 мм; Переменный ток I 0 ... 1500 А
299 | Fluke i17XX-FLEX1500/3PK - Fluke I17XX-FLEX1500/3PK |  | 153951 | Назначение Датчики тока; Измерение сопротивления Нет; Измерение температуры Нет; Измерение True RMS Нет; Гибкие Нет; Подсветка Нет; Диаметр захвата 304 мм; Переменный ток I 0 ... 1500 А
300 | Fluke i17XX-FLEX1500/4PK - Fluke i17XX-FLEX1500/4PK |  | 200588 | Назначение Датчики тока; Измерение сопротивления Нет; Измерение температуры Нет; Измерение True RMS Нет; Гибкие Нет; Подсветка Нет; Диаметр захвата 304 мм; Переменный ток I 0 ... 1500 А
301 | Fluke i17XX-FLEX3000 - Fluke i17XX-FLEX3000 |  | 56415 | Назначение Датчики тока; Ваттметр Нет; Аналоговая шкала Нет; Измерение сопротивления Нет; Измерение температуры Нет; Гибкие Нет; Диаметр захвата 610 мм; Переменный ток I 0 ... 3000 А
302 | Fluke i17XX-FLEX3000/3PK - Fluke i17XX-FLEX3000/3PK |  | 193567 | Назначение Датчики тока; Ваттметр Нет; Аналоговая шкала Нет; Измерение сопротивления Нет; Измерение температуры Нет; Измерение True RMS Нет; Гибкие Нет; Диаметр захвата 610 мм; Переменный ток I 0 ... 3000 А
303 | Fluke i17XX-FLEX3000/4PK - Fluke i17XX-FLEX3000/4PK |  | 252741 | Назначение Датчики тока; Ваттметр Нет; Аналоговая шкала Нет; Измерение сопротивления Нет; Измерение температуры Нет; Измерение True RMS Нет; Гибкие Нет; Диаметр захвата 610 мм; Переменный ток I 0 ... 3000 А
304 | Fluke i17XX-FLEX6000 - Fluke i17XX-FLEX6000 |  | 71209 | Назначение Датчики тока; Ваттметр Нет; Аналоговая шкала Нет; Измерение сопротивления Нет; Гибкие Нет; Диаметр захвата 914 мм; Переменный ток I 0 ... 6000 А
305 | Fluke i17XX-FLEX6000/3PK - Fluke i17XX-FLEX6000/3PK |  | 205352 | Назначение Датчики тока; Ваттметр Нет; Аналоговая шкала Нет; Измерение сопротивления Нет; Измерение температуры Нет; Измерение True RMS Нет; Гибкие Нет; Диаметр захвата 914 мм; Переменный ток I 0 ... 6000 А
306 | Fluke i17XX-FLEX6000/4PK - Fluke i17XX-FLEX6000/4PK |  | 268537 | Назначение Датчики тока; Ваттметр Нет; Аналоговая шкала Нет; Измерение сопротивления Нет; Измерение температуры Нет; Измерение True RMS Нет; Гибкие Нет; Диаметр захвата 914 мм; Переменный ток I 0 ... 6000 А
307 | Fluke I200 - Fluke i200 — выносные токовые клещи переменного тока | + | 55914 | Назначение Датчики тока; Измерение температуры Нет; Измерение True RMS Нет; Подсветка Нет; Диаметр захвата 20 мм; Постоянное напряжение U 600 В; Переменный ток I 0 ... 200 А; Частота тока 1000 Гц; Погрешность 1%
308 | Fluke i2000 FLEX - Fluke i2000 flex | + | 104556 | Назначение Датчики тока; Измерение True RMS Нет; Гибкие Нет; Диаметр захвата 175 мм; Переменный ток I 0 ... 2000 А; Частота тока 10 ... 20 Гц; Сопротивление 1%
309 | Fluke i200S - Fluke i200s | + | 97034 | Назначение Датчики тока; Ваттметр Нет; Аналоговая шкала Нет; Измерение сопротивления Нет; Измерение температуры Нет; Измерение True RMS Нет; Гибкие Нет; Диаметр захвата 30 мм; Переменный ток I 0 ... 30 А; Частота тока 40 ... 10000 Гц
310 | Fluke i2500-10 iFlex - Токоизмерительные датчики Fluke i2500-10 iFlex |  | 31342 | Назначение Датчики тока; Измерение сопротивления Нет; Измерение температуры Нет; Измерение True RMS Нет; Гибкие Нет; Длина корпуса (см) 25; Переменный ток I 0 ... 2500 А; Частота тока 500 Гц
311 | Fluke i2500-18 - Fluke i2500-18 |  | цена по запросу | Назначение Датчики тока; Измерение сопротивления Нет; Измерение температуры Нет; Измерение True RMS Нет; Гибкие Нет; Длина корпуса (см) 45; Переменный ток I 0 ... 2500 А; Частота тока 500 Гц
312 | Fluke i30 - Fluke i30 | + | 134645 | Назначение Датчики тока; Диаметр захвата 19 мм; Постоянное напряжение U 300 В; Переменный ток I 0 ... 20 А; Постоянный ток I 30 А; Частота тока 20000 Гц; Погрешность ± 1% показаний ± 2мА
313 | Fluke i3000 FLEX-4PK - Fluke i3000 flex-4PK | + | 455585 | Назначение Датчики тока; Ваттметр Нет; Аналоговая шкала Нет; Измерение сопротивления Нет; Измерение температуры Нет; Измерение True RMS Нет; Гибкие Нет; Диаметр захвата 275 мм; Переменный ток I 0 ... 3000 А
314 | Fluke i3000S - Fluke i3000s | + | 255750 | Назначение Датчики тока; Ваттметр Нет; Аналоговая шкала Нет; Измерение сопротивления Нет; Измерение температуры Нет; Измерение True RMS Нет; Гибкие Нет; Диаметр захвата 64 мм; Переменный ток I 0 ... 3000 А
315 | Fluke i3000S FLEX-24 - Fluke i3000s flex-24 | + | 161473 | Назначение Датчики тока; Измерение True RMS Нет; Гибкие Нет; Подсветка Нет; Диаметр захвата 178 мм; Переменный ток I 0 ... 3000 А; Частота тока 50000 Гц; Погрешность 1%
316 | Fluke i3000S FLEX-36 - Fluke i3000s flex-36 | + | 192564 | Назначение Датчики тока; Измерение температуры Нет; Измерение True RMS Нет; Гибкие Нет; Диаметр захвата 275 мм; Переменный ток I 0 ... 3000 А; Частота тока 50000 Гц; Погрешность 1%; Сопротивление Не менее 100 кОм
317 | Fluke i30S - Fluke i30s | + | 191562 | Назначение Датчики тока; Ваттметр Нет; Аналоговая шкала Нет; Измерение сопротивления Нет; Измерение температуры Нет; Измерение True RMS Нет; Гибкие Нет; Диаметр захвата 19 мм; Переменный ток I 0 ... 30 А
318 | Fluke i310S - Fluke i310s | + | 117344 | Назначение Датчики тока; Измерение температуры Нет; Диаметр захвата 19 мм; Переменный ток I 0 ... 300 А; Постоянный ток I 450 А; Частота тока 20000 Гц; Погрешность ±1% от показания ±50 мА;±1% от показания ±300 мА; Сопротивление > 10 кОм и ≤ 100 пФ
319 | Fluke i400 - Fluke i400 | + | 51150 | Назначение Токовые клещи; Ваттметр Нет; Аналоговая шкала Нет; Измерение сопротивления Нет; Измерение температуры Нет; Измерение True RMS Нет; Гибкие Нет; Диаметр захвата 32 мм; Переменный ток I 0 ... 400 А; Постоянный ток I 0 А; Частота тока 5 ... 20000 Гц
320 | Fluke i400E ERTA - Fluke i400E ERTA | + | 14292 | Назначение Токовые клещи; Длина корпуса (см) 14,7; Диаметр захвата 30 мм; Переменный ток I 0 ... 400 А; Погрешность 2,0 % ± 5 ед. мл. разр. (45 Гц – 65 Гц)2,5 % ± 5 ед. мл. разр. (65 Гц – 400 Гц); Особенности Категория безопасности CATIII 600V; Сопротивление >1 МОм
321 | Fluke i400S - Fluke i400s | + | 95530 | Назначение Датчики тока; Ваттметр Нет; Аналоговая шкала Нет; Измерение сопротивления Нет; Измерение температуры Нет; Измерение True RMS Нет; Гибкие Нет; Диаметр захвата 32 мм; Переменный ток I 0 ... 400 А; Постоянный ток I 0 А
322 | i410, AC/DC Current Clamp (400 A). Токовые клещи - Fluke i410 | + | 98037 | Назначение Датчики тока; Ваттметр Нет; Аналоговая шкала Нет; Измерение сопротивления Нет; Измерение температуры Нет; Измерение True RMS Нет; Гибкие Нет; Диаметр захвата 25 мм; Переменный ток I 0 ... 400 А; Постоянный ток I 0 ... 400 А
323 | Fluke i410 Kit - Fluke i410 Kit | + | 101046 | Назначение Датчики тока; Ваттметр Нет; Измерение температуры Нет; Измерение True RMS Нет; Диаметр захвата 25 мм; Переменный ток I 0 ... 400 А; Постоянный ток I 0 ... 400 А; Погрешность 3,5%
324 | Fluke i5S - Fluke i5s | + | 172756 | Назначение Датчики тока; Измерение сопротивления Нет; Измерение температуры Нет; Измерение True RMS Нет; Гибкие Нет; Диаметр захвата 15 мм; Переменный ток I 0 ... 5 А; Частота тока 40 ... 5000 Гц
325 | Fluke i5SPQ3 - Fluke i5sPQ3 | + | 424996 | Назначение Датчики тока; Диаметр захвата 15 мм; Переменное напряжение U 600 В; Переменный ток I 0 ... 5 А; Частота тока 5000 Гц; Погрешность от 48 Гц до 65 Гц;от 10 мА до 1 A: 1% + 5 мА;от 1 A до 5 A: 1%; Сопротивление >1 МОм с параллельно подключенной емкостью до 47 пФ
326 | Fluke i6000S FLEX-24 - Fluke i6000s flex-24 | + | 207107 | Назначение Датчики тока; Измерение сопротивления Нет; Измерение температуры Нет; Измерение True RMS Нет; Гибкие Нет; Длина корпуса (см) 61; Подсветка Нет; Переменный ток I 0 ... 6000 А
327 | Fluke i6000S FLEX-36 - Fluke i6000s flex-36 | + | 236945 | Назначение Датчики тока; Измерение сопротивления Нет; Измерение температуры Нет; Измерение True RMS Нет; Гибкие Нет; Длина корпуса (см) 91; Подсветка Нет; Переменный ток I 0 ... 6000 А
328 | Fluke i800 - Fluke i800 | + | 55000 | Назначение Датчики тока; Измерение сопротивления Нет; Измерение температуры Нет; Измерение True RMS Нет; Гибкие Нет; Подсветка Нет; Диаметр захвата 54 мм; Переменный ток I 0 ... 800 А; Частота тока 1000 Гц
329 | Fluke T5-600 - Fluke T5-600 | + | 34852 | Назначение Токовые клещи; Ваттметр Нет; Аналоговая шкала Нет; Измерение сопротивления Нет; Измерение температуры Нет; Измерение True RMS Нет; Гибкие Нет; Длина корпуса (см) 21; Диаметр захвата 13 мм; Переменное напряжение U 600 В; Постоянное напряжение U 600 В; Переменный ток I 0 ... 100 А; Постоянный ток I 0 А
330 | Fluke T5-H5-1AC Kit - Fluke T5-H5-1AC Kit |  | цена по запросу | Измерение сопротивления Нет; Измерение температуры Нет; Измерение True RMS Нет; Гибкие Нет; Длина корпуса (см) 21; Диаметр захвата 13 мм; Переменное напряжение U 1000 В; Постоянное напряжение U 1000 В; Переменный ток I 0 ... 100 А
331 | Fluke T6-1000 - Fluke T6-1000 | + | цена по запросу | Назначение Токовые клещи; Измерение сопротивления Нет; Измерение True RMS Нет; Диаметр захвата 17.8 мм; Переменное напряжение U 1000 В; Постоянное напряжение U 1000 В; Переменный ток I 0 ... 200 А; Постоянный ток I 0 А; Частота тока 45 ... 66 Гц
332 | Fluke T6-1000 KiT - Fluke T6-1000 KIT | + | цена по запросу | Назначение Токовые клещи; Измерение сопротивления Нет; Измерение True RMS Нет; Диаметр захвата 17.8 мм; Переменное напряжение U 1000 В; Постоянное напряжение U 1000 В; Переменный ток I 0 ... 200 А; Постоянный ток I 0 А; Частота тока 45 ... 66 Гц
333 | Fluke T6-1000 KIT2 - Fluke T6-1000 KIT2 | + | цена по запросу | Назначение Токовые клещи; Измерение сопротивления Нет; Измерение True RMS Нет; Длина корпуса (см) 25; Диаметр захвата 17.8 мм; Переменное напряжение U 1000 В; Постоянное напряжение U 1000 В; Переменный ток I 0 ... 200 А; Частота тока 45 ... 66 Гц
334 | Fluke Т5-1000 kit - Fluke Т5-1000 kit |  | 26990 | Назначение Токовые клещи; Измерение температуры Нет; Измерение True RMS Нет; Гибкие Нет; Длина корпуса (см) 21; Диаметр захвата 13 мм; Переменное напряжение U 1000 В; Постоянное напряжение U 1000 В; Переменный ток I 0 ... 100 А; Сопротивление 1000 Ом
335 | HT4003 - HT4003 |  | 11984 | Назначение Датчики тока; Измерение True RMS Нет; Гибкие Нет; Подсветка Нет; Диаметр захвата 30 мм; Переменный ток I 0 ... 400 А; Постоянный ток I 0 ... 400 А; Погрешность 1,5%
336 | HT4004 - HT4004 |  | 38841 | Назначение Токовые клещи; Измерение сопротивления Нет; Измерение температуры Нет; Измерение True RMS Нет; Диаметр захвата 30 мм; Переменный ток I 0 ... 100 А; Постоянный ток I 0 ... 100 А
337 | HT4004N - HT4004N |  | 56924 | Назначение Датчики тока; Измерение сопротивления Нет; Измерение температуры Нет; Измерение True RMS Нет; Гибкие Нет; Диаметр захвата 32 мм; Постоянный ток I 0 ... 100 А; Погрешность ± 1%
338 | HT4005K - HT4005K |  | 47615 | Назначение Токовые клещи; Ваттметр Нет; Аналоговая шкала Нет; Измерение сопротивления Нет; Измерение температуры Нет; Измерение True RMS Нет; Гибкие Нет; Диаметр захвата 40 мм; Переменный ток I 0 ... 200 А; Постоянный ток I 0 А
339 | HT4005N - HT4005N |  | 47401 | Назначение Датчики тока; Измерение температуры Нет; Подсветка Нет; Диаметр захвата 20 мм; Переменное напряжение U 1 В; Переменный ток I 100 А; Частота тока 65 Гц
340 | HT4006 - HT4006 |  | 12519 | Назначение Токовые клещи; Измерение сопротивления Нет; Измерение температуры Нет; Измерение True RMS Нет; Гибкие Нет; Диаметр захвата 30 мм; Переменный ток I 0 ... 400 А; Постоянный ток I 0 ... 400 А
341 | HT4022 - HT4022 |  | 52644 | Назначение Токовые клещи; Измерение сопротивления Нет; Измерение True RMS Нет; Диаметр захвата 30 мм; Переменное напряжение U 600 В; Постоянное напряжение U 600 В; Переменный ток I 0 ... 400 А; Постоянный ток I 0 А; Частота тока 40 ... 400 Гц
342 | HT97U - HT97U |  | 59492 | Назначение Датчики тока; Измерение сопротивления Нет; Измерение температуры Нет; Измерение True RMS Нет; Гибкие Нет; Диаметр захвата 54 мм; Переменный ток I 0 ... 1000 А; Погрешность ±1%
343 | HT98U - HT98U |  | 149479 | Назначение Датчики тока; Измерение температуры Нет; Измерение True RMS Нет; Гибкие Нет; Диаметр захвата 52 мм; Переменный ток I 0 ... 1000 А; Постоянный ток I 0 ... 1000 А; Погрешность ±1%
344 | HTFLEX3003 - HTFLEX3003 |  | 174838 | Назначение Датчики тока; Ваттметр Нет; Аналоговая шкала Нет; Измерение сопротивления Нет; Измерение температуры Нет; Измерение True RMS Нет; Гибкие Нет; Диаметр захвата 175 мм; Переменный ток I 3000 А
345 | HTFLEX33E - HTFLEX33E |  | 35738 | Назначение Датчики тока; Измерение сопротивления Нет; Измерение температуры Нет; Измерение True RMS Нет; Гибкие Нет; Диаметр захвата 174 мм; Переменный ток I 0 ... 3000 А; Частота тока 10 ... 20000 Гц; Погрешность ± 0,5 %
346 | KEW 2002PA - KEW 2002PA | + | цена по запросу | Назначение Токовые клещи; Измерение сопротивления Нет; Диаметр захвата 55 мм; Переменное напряжение U 750 В; Постоянное напряжение U 1000 В; Переменный ток I 0 ... 2000 А
347 | KEW 2002R - KEW 2002R |  | цена по запросу | Назначение Токовые клещи; Измерение сопротивления Нет; Измерение True RMS Нет; Гибкие Нет; Диаметр захвата 55 мм; Переменное напряжение U 750 В; Постоянное напряжение U 1000 В; Переменный ток I 0 ... 400 А
348 | KEW 2003A - KEW 2003A | + | цена по запросу | Назначение Токовые клещи; Измерение сопротивления Нет; Диаметр захвата 55 мм; Переменное напряжение U 750 В; Постоянное напряжение U 1000 В; Переменный ток I 0 ... 2000 А; Постоянный ток I 0 ... 2000 А
349 | KEW 2004 - KEW 2004 | + | цена по запросу | Назначение Токовые клещи; Диаметр захвата 19 мм; Переменное напряжение U 500 В; Постоянное напряжение U 200 В; Переменный ток I 0 ... 200 А; Постоянный ток I 0 ... 200 А
350 | KEW 2006 - KEW 2006 | + | цена по запросу | Назначение Токовые клещи; Измерение сопротивления Нет; Диаметр захвата 19 мм; Переменное напряжение U 500 В; Постоянное напряжение U 500 В; Переменный ток I 0 ... 200 А
351 | KEW 2007A - KEW 2007A | + | цена по запросу | Назначение Токовые клещи; Измерение сопротивления Нет; Измерение температуры Нет; Диаметр захвата 33 мм; Переменное напряжение U 750 В; Постоянное напряжение U 600 В; Частота тока 400 Гц; Особенности Цифровой
352 | U1194A - U1194A |  | цена по запросу | Назначение Токовые клещи; Измерение сопротивления Нет; Измерение температуры Нет; Измерение True RMS Нет; Подсветка Нет; Переменное напряжение U 600 В; Постоянное напряжение U 600 В; Переменный ток I 600 А; Постоянный ток I 600 А; Сопротивление 60 кОм
353 | KEW 2007R - KEW 2007R |  | цена по запросу | Назначение Токовые клещи; Измерение сопротивления Нет; Измерение True RMS Нет; Диаметр захвата 33 мм; Переменное напряжение U 600 В; Постоянное напряжение U 600 В; Переменный ток I 0 ... 1000 А; Постоянный ток I 0 А; Частота тока 40 ... 400 Гц
354 | KEW 2009R - KEW 2009R | + | цена по запросу | Назначение Токовые клещи; Измерение сопротивления Нет; Измерение True RMS Нет; Диаметр захвата 55 мм; Переменное напряжение U 750 В; Постоянное напряжение U 1000 В; Переменный ток I 0 ... 2000 А; Постоянный ток I 0 ... 2000 А
355 | KEW 2010 - KEW 2010 | + | 1174065 | Назначение Токовые клещи; Измерение сопротивления Нет; Диаметр захвата 7.5 мм; Переменный ток I 0 ... 20 А; Постоянный ток I 0 ... 20 А; Частота тока 2000 Гц; Особенности Цифровой
356 | KEW 2017 - KEW 2017 | + | цена по запросу | Назначение Токовые клещи; Измерение сопротивления Нет; Измерение температуры Нет; Гибкие Нет; Диаметр захвата 33 мм; Переменное напряжение U 600 В; Переменный ток I 0 ... 600 А; Сопротивление 200 Ом
357 | KEW 2027 - KEW 2027 | + | цена по запросу | Назначение Токовые клещи; Измерение сопротивления Нет; Диаметр захвата 33 мм; Переменное напряжение U 600 В; Переменный ток I 0 ... 600 А; Особенности Цифровой; Сопротивление 200 Ом
358 | KEW 2031 - KEW 2031 | + | цена по запросу | Назначение Токовые клещи; Измерение сопротивления Нет; Измерение температуры Нет; Измерение True RMS Нет; Гибкие Нет; Подсветка Нет; Диаметр захвата 24 мм; Переменный ток I 0 ... 200 А
359 | KEW 2033 - KEW 2033 | + | цена по запросу | Назначение Токовые клещи; Измерение сопротивления Нет; Измерение температуры Нет; Измерение True RMS Нет; Гибкие Нет; Подсветка Нет; Диаметр захвата 24 мм; Переменный ток I 0 ... 300 А; Постоянный ток I 0 ... 300 А
360 | KEW 2040 - KEW 2040 |  | цена по запросу | Назначение Токовые клещи; Измерение сопротивления Нет; Диаметр захвата 33 мм; Переменное напряжение U 600 В; Постоянное напряжение U 600 В; Переменный ток I 0 ... 600 А
361 | KEW 2046R - KEW 2046R |  | цена по запросу | Назначение Токовые клещи; Измерение сопротивления Нет; Диаметр захвата 33 мм; Переменное напряжение U 600 В; Постоянное напряжение U 600 В; Переменный ток I 0 ... 600 А; Постоянный ток I 0 ... 600 А
362 | KEW 2055 - KEW 2055 |  | цена по запросу | Назначение Токовые клещи; Измерение сопротивления Нет; Диаметр захвата 40 мм; Переменное напряжение U 600 В; Постоянное напряжение U 600 В; Переменный ток I 0 ... 1000 А; Постоянный ток I 0 ... 1000 А
363 | KEW 2056R - KEW 2056R |  | цена по запросу | Назначение Токовые клещи; Измерение сопротивления Нет; Измерение True RMS Нет; Диаметр захвата 40 мм; Переменное напряжение U 600 В; Постоянное напряжение U 600 В; Переменный ток I 0 ... 1000 А; Постоянный ток I 0 ... 1000 А
364 | KEW 2200 - KEW 2200 |  | цена по запросу | Назначение Токовые клещи; Измерение сопротивления Нет; Длина корпуса (см) 19,3; Диаметр захвата 33 мм; Переменное напряжение U 600 В; Постоянное напряжение U 600 В; Переменный ток I 0 ... 1000 А; Постоянный ток I 0 А; Частота тока 45 ... 500 Гц
365 | KEW 2300R - KEW 2300R |  | цена по запросу | Назначение Токовые клещи; Измерение сопротивления Нет; Измерение температуры Нет; Измерение True RMS Нет; Гибкие Нет; Диаметр захвата 10 мм; Переменный ток I 0 ... 100 А; Постоянный ток I 0 ... 100 А; Сопротивление Нет
366 | KEW 2413F - KEW 2413F | + | цена по запросу | Назначение Токовые клещи; Измерение сопротивления Нет; Измерение температуры Нет; Измерение True RMS Нет; Гибкие Нет; Диаметр захвата 68 мм; Переменный ток I 0 ... 1000 А; Постоянный ток I 0 ... 1000 А
367 | KEW 2431 - KEW 2431 | + | цена по запросу | Назначение Токовые клещи; Измерение сопротивления Нет; Измерение температуры Нет; Измерение True RMS Нет; Подсветка Нет; Диаметр захвата 24 мм; Переменный ток I 0 ... 200 А
368 | KEW 2432 - KEW 2432 | + | цена по запросу | Назначение Токовые клещи; Измерение сопротивления Нет; Измерение температуры Нет; Измерение True RMS Нет; Гибкие Нет; Диаметр захвата 40 мм; Переменный ток I 0 ... 100 А; Погрешность 2 мА
369 | KEW 2433 - KEW 2433 | + | цена по запросу | Назначение Токовые клещи; Измерение сопротивления Нет; Измерение температуры Нет; Измерение True RMS Нет; Гибкие Нет; Диаметр захвата 40 мм; Переменный ток I 0 ... 400 А
370 | KEW 2433R - KEW 2433R | + | цена по запросу | Назначение Токовые клещи; Измерение сопротивления Нет; Измерение температуры Нет; Измерение True RMS Нет; Гибкие Нет; Диаметр захвата 40 мм; Переменный ток I 0 ... 400 А
371 | KEW 2434 - KEW 2434 | + | цена по запросу | Назначение Токовые клещи; Измерение сопротивления Нет; Измерение температуры Нет; Измерение True RMS Нет; Гибкие Нет; Диаметр захвата 28 мм; Переменный ток I 0 ... 100 А
372 | KEW 2500 - KEW 2500 |  | цена по запросу | Назначение Токовые клещи; Ваттметр Нет; Аналоговая шкала Нет; Измерение сопротивления Нет; Длина корпуса (см) 11,7; Диаметр захвата 6 мм; Постоянный ток I 0 ... 0.1 А
373 | KEW 2608A - KEW 2608A | + | цена по запросу | Назначение Токовые клещи; Аналоговая шкала Нет; Измерение температуры Нет; Измерение True RMS Нет; Диаметр захвата 33 мм; Переменное напряжение U 600 В; Переменный ток I 0 ... 600 А; Сопротивление 1/10 кОм ± 2,0 %
374 | KEW KT200 - KEW KT200 |  | цена по запросу | Назначение Токовые клещи; Измерение сопротивления Нет; Диаметр захвата 30 мм; Переменное напряжение U 600 В; Постоянное напряжение U 600 В; Переменный ток I 0 ... 400 А
375 | KEW KT203 - KEW KT203 |  | цена по запросу | Назначение Токовые клещи; Измерение сопротивления Нет; Диаметр захвата 30 мм; Переменное напряжение U 600 В; Постоянное напряжение U 600 В; Переменный ток I 0 ... 400 А; Постоянный ток I 0 ... 400 А
376 | Mastech M266F - Mastech M266F |  | 3549 | Назначение Токовые клещи; Измерение сопротивления Нет; Длина корпуса (см) 23,4; Диаметр захвата 50 мм; Переменное напряжение U 750 В; Постоянное напряжение U 1000 В; Переменный ток I 0 ... 1000 А; Частота тока 1 ... 2000 Гц
377 | Марс-Энерго MCP-10.1 - MCP-10.1 |  | 9900 | Назначение Токовые клещи; Измерение сопротивления Нет; Измерение температуры Нет; Измерение True RMS Нет; Гибкие Нет; Длина корпуса (см) 15,8; Переменный ток I 0 ... 10 А; Постоянный ток I 0 ... 10 А; Частота тока 40 ... 2500 Гц
378 | Марс-Энерго MCP-100.1 - MCP-100.1 |  | 11000 | Назначение Токовые клещи; Измерение температуры Нет; Измерение True RMS Нет; Гибкие Нет; Длина корпуса (см) 13,8; Переменный ток I 0 ... 100 А; Постоянный ток I 0 ... 100 А; Частота тока 40 ... 2500 Гц; Сопротивление < 4 Ом
379 | Марс-Энерго MCP-1000.1 - MCP-1000.1 |  | 18700 | Назначение Токовые клещи; Измерение температуры Нет; Подсветка Нет; Переменный ток I 0 ... 1000 А; Постоянный ток I 0 ... 1000 А; Частота тока 40 ... 2500 Гц; Сопротивление < 4 Ом
380 | ME-FLEX-1.0 - ME-FLEX-1.0 |  | 17600 | Назначение Токовые клещи; Гибкие Нет; Переменный ток I 0 ... 2000 А; Постоянный ток I 0 ... 2000 А; Частота тока 47.5 ... 52.5 Гц; Сопротивление 10 кОм
381 | ME-FLEX-3003 - ME-FLEX-3003 |  | 60720 | Назначение Датчики тока; Измерение сопротивления Нет; Измерение температуры Нет; Измерение True RMS Нет; Гибкие Нет; Переменный ток I 0 ... 3000 А; Постоянный ток I 0 ... 3000 А; Частота тока 47.5 ... 52.5 Гц; Сопротивление 10 кОм
382 | MN73A - MN73A |  | 42000 | Назначение Токовые клещи; Ваттметр Нет; Аналоговая шкала Нет; Измерение сопротивления Нет; Измерение температуры Нет; Измерение True RMS Нет; Гибкие Нет; Длина корпуса (см) 13,8; Диаметр захвата 21 мм; Переменный ток I 0 ... 240 А; Постоянный ток I 0 А
383 | MN93A (3 шт.) - MN93A (3 шт.) |  | 158000 | Назначение Токовые клещи; Измерение сопротивления Нет; Измерение температуры Нет; Измерение True RMS Нет; Гибкие Нет; Диаметр захвата 52 мм; Переменный ток I 0 ... 120 А; Частота тока 40 ... 10000 Гц
384 | MN93A (4 шт.) - MN93A (4 шт.) |  | 149000 | Назначение Токовые клещи; Ваттметр Нет; Аналоговая шкала Нет; Измерение сопротивления Нет; Измерение температуры Нет; Измерение True RMS Нет; Гибкие Нет; Диаметр захвата 52 мм; Переменный ток I 0 ... 120 А; Частота тока 40 ... 10000 Гц
385 | MULTI 100 - MULTI 100 | + | цена по запросу | Назначение Токовые клещи; Ваттметр Нет; Аналоговая шкала Нет; Измерение сопротивления Нет; Подсветка Нет; Диаметр захвата 23 мм; Переменный ток I 0 ... 100 А; Постоянный ток I 0 А
386 | MULTI 102 - MULTI 102 | + | цена по запросу | Назначение Токовые клещи; Ваттметр Нет; Аналоговая шкала Нет; Измерение сопротивления Нет; Измерение температуры Нет; Измерение True RMS Нет; Гибкие Нет; Длина корпуса (см) 14,7; Диаметр захвата 23 мм; Переменный ток I 0 ... 100 А; Постоянный ток I 0 А
387 | MULTI 104 - MULTI 104 | + | цена по запросу | Назначение Токовые клещи; Измерение сопротивления Нет; Измерение температуры Нет; Измерение True RMS Нет; Диаметр захвата 33 мм; Переменный ток I 0 ... 150 А; Постоянный ток I 0 А
388 | MULTI 110 - MULTI 110 | + | цена по запросу | Назначение Токовые клещи; Ваттметр Нет; Аналоговая шкала Нет; Измерение сопротивления Нет; Измерение температуры Нет; Диаметр захвата 30 мм; Переменный ток I 0 ... 60 А
389 | MULTI 140 - MULTI 140 | + | цена по запросу | Назначение Токовые клещи; Аналоговая шкала Нет; Измерение сопротивления Нет; Измерение температуры Нет; Измерение True RMS Нет; Гибкие Нет; Диаметр захвата 40 мм; Переменный ток I 0 ... 300 А
390 | MULTI 200 - MULTI 200 | + | цена по запросу | Назначение Токовые клещи; Ваттметр Нет; Аналоговая шкала Нет; Измерение сопротивления Нет; Длина корпуса (см) 17,6; Диаметр захвата 33 мм; Переменный ток I 0 ... 200 А; Постоянный ток I 0 А
391 | MULTI 225 - MULTI 225 | + | цена по запросу | Назначение Токовые клещи; Аналоговая шкала Нет; Измерение True RMS Нет; Длина корпуса (см) 17,6; Диаметр захвата 40 мм; Переменный ток I 0 ... 600 А; Постоянный ток I 0 А; Частота тока 50 ... 60 Гц
392 | MULTI 230 - MULTI 230 | + | цена по запросу | Назначение Токовые клещи; Ваттметр Нет; Аналоговая шкала Нет; Измерение сопротивления Нет; Измерение температуры Нет; Измерение True RMS Нет; Гибкие Нет; Длина корпуса (см) 14,7; Диаметр захвата 23 мм; Переменный ток I 0 ... 200 А; Постоянный ток I 0 ... 200 А
393 | MULTI 240 - MULTI 240 | + | цена по запросу | Назначение Токовые клещи; Измерение сопротивления Нет; Измерение температуры Нет; Измерение True RMS Нет; Гибкие Нет; Диаметр захвата 30 мм; Переменный ток I 0 ... 200 А; Постоянный ток I 0 ... 200 А
394 | MULTI 250 - MULTI 250 | + | цена по запросу | Назначение Токовые клещи; Ваттметр Нет; Аналоговая шкала Нет; Длина корпуса (см) 17,6; Диаметр захвата 40 мм; Переменный ток I 0 ... 1000 А; Постоянный ток I 0 ... 1000 А
395 | MULTI 310 - MULTI 310 | + | цена по запросу | Назначение Токовые клещи; Ваттметр Нет; Аналоговая шкала Нет; Измерение сопротивления Нет; Измерение температуры Нет; Измерение True RMS Нет; Гибкие Нет; Длина корпуса (см) 18,3; Диаметр захвата 40 мм; Переменный ток I 0 ... 300 А
396 | MULTI 340 - MULTI 340 | + | цена по запросу | Назначение Токовые клещи; Измерение сопротивления Нет; Измерение температуры Нет; Измерение True RMS Нет; Гибкие Нет; Диаметр захвата 40 мм; Переменный ток I 0 ... 60 А; Постоянный ток I 0 А
397 | Multi ALCL-40 - MULTI ALCL-40 |  | цена по запросу | Назначение Токовые клещи; Ваттметр Нет; Аналоговая шкала Нет; Измерение сопротивления Нет; Измерение температуры Нет; Диаметр захвата 40 мм; Переменный ток I 0 ... 0.03 А
398 | Multi ALCL-40D - MULTI ALCL-40D |  | цена по запросу | Назначение Токовые клещи; Ваттметр Нет; Аналоговая шкала Нет; Измерение сопротивления Нет; Измерение температуры Нет; Измерение True RMS Нет; Гибкие Нет; Длина корпуса (см) 15,8; Диаметр захвата 37 мм; Переменный ток I 0 ... 50 А; Постоянный ток I 0 А
399 | Multi CTP-30DC - MULTI CTP-30DC |  | цена по запросу | Назначение Токовые клещи; Измерение сопротивления Нет; Измерение температуры Нет; Измерение True RMS Нет; Диаметр захвата 30 мм; Переменный ток I 0 ... 1 А; Постоянный ток I 0 ... 1 А
400 | Multi DCZCT-110S - MULTI DCZCT-110S |  | цена по запросу | Назначение Токовые клещи; Ваттметр Нет; Аналоговая шкала Нет; Измерение сопротивления Нет; Измерение температуры Нет; Диаметр захвата 30 мм; Постоянный ток I 0 ... 0.1 А
401 | Multi FCM-100 - MULTI FCM-100 |  | цена по запросу | Назначение Токовые клещи; Ваттметр Нет; Аналоговая шкала Нет; Гибкие Нет; Диаметр захвата 200 мм; Переменный ток I 0 ... 2500 А; Постоянный ток I 0 ... 2500 А
402 | Multi HCL-1000D - MULTI HCL-1000D |  | цена по запросу | Назначение Токовые клещи; Измерение сопротивления Нет; Измерение температуры Нет; Измерение True RMS Нет; Гибкие Нет; Длина корпуса (см) 30; Диаметр захвата 35 мм; Переменный ток I 0 ... 600 А; Частота тока 60 Гц; Погрешность 2 %
403 | Multi HCL-5000D - MULTI HCL-5000D |  | цена по запросу | Назначение Токовые клещи; Измерение сопротивления Нет; Измерение температуры Нет; Длина корпуса (см) 35,1; Подсветка Нет; Диаметр захвата 35 мм; Переменный ток I 0 ... 600 А; Частота тока 60 Гц
404 | Multi HCL-9000S - MULTI HCL-9000S |  | цена по запросу | Назначение Токовые клещи; Измерение сопротивления Нет; Измерение температуры Нет; Измерение True RMS Нет; Гибкие Нет; Длина корпуса (см) 55; Диаметр захвата 35 мм; Переменный ток I 0 ... 600 А; Постоянный ток I 0 А
405 | MULTI M-140HC - MULTI M-140HC | + | цена по запросу | Назначение Токовые клещи; Ваттметр Нет; Аналоговая шкала Нет; Измерение сопротивления Нет; Измерение температуры Нет; Измерение True RMS Нет; Диаметр захвата 40 мм; Переменный ток I 0 ... 320 А
406 | MULTI M-1800 - MULTI M-1800 | + | цена по запросу | Назначение Токовые клещи; Измерение сопротивления Нет; Измерение температуры Нет; Измерение True RMS Нет; Диаметр захвата 80 мм; Переменный ток I 0 ... 1800 А; Частота тока 60 Гц
407 | MULTI M-2002 - MULTI M-2002 | + | цена по запросу | Назначение Токовые клещи; Измерение температуры Нет; Измерение True RMS Нет; Гибкие Нет; Длина корпуса (см) 11,7, 19,3; Диаметр захвата 40 мм; Переменный ток I 0 ... 200 А; Частота тока 60 Гц; Погрешность 1 %
408 | MULTI M-2020 - MULTI M-2020 | + | цена по запросу | Назначение Токовые клещи; Ваттметр Нет; Измерение сопротивления Нет; Длина корпуса (см) 19,3; Диаметр захвата 40 мм; Переменное напряжение U 500 В; Постоянное напряжение U 500 В; Переменный ток I 0 ... 300 А
409 | MULTI M-210 - MULTI M-210 | + | цена по запросу | Назначение Токовые клещи; Ваттметр Нет; Аналоговая шкала Нет; Измерение сопротивления Нет; Измерение температуры Нет; Измерение True RMS Нет; Гибкие Нет; Диаметр захвата 23 мм; Переменный ток I 0 ... 200 А
410 | MULTI M-280 - MULTI M-280 | + | цена по запросу | Назначение Токовые клещи; Ваттметр Нет; Измерение сопротивления Нет; Диаметр захвата 30 мм; Переменное напряжение U 1000 В; Постоянное напряжение U 1000 В; Переменный ток I 0 ... 500 А; Постоянный ток I 0 ... 500 А
411 | MULTI M-290RMS - MULTI M-290RMS | + | цена по запросу | Назначение Токовые клещи; Измерение сопротивления Нет; Измерение True RMS Нет; Диаметр захвата 30 мм; Переменное напряжение U 600 В; Постоянное напряжение U 600 В; Переменный ток I 0 ... 400 А; Постоянный ток I 0 ... 400 А
412 | MULTI M-600 - MULTI M-600 | + | цена по запросу | Назначение Токовые клещи; Ваттметр Нет; Аналоговая шкала Нет; Измерение сопротивления Нет; Измерение температуры Нет; Диаметр захвата 20 мм; Переменный ток I 0 ... 10 А; Постоянный ток I 0 ... 10 А
413 | MULTI M-700 - MULTI M-700 | + | цена по запросу | Назначение Токовые клещи; Измерение сопротивления Нет; Измерение температуры Нет; Измерение True RMS Нет; Длина корпуса (см) 15,8; Диаметр захвата 5 мм; Переменный ток I 0 ... 1 А; Постоянный ток I 0 ... 1 А
414 | MULTI M-730 - MULTI M-730 | + | цена по запросу | Назначение Токовые клещи; Измерение температуры Нет; Измерение True RMS Нет; Гибкие Нет; Длина корпуса (см) 17,6; Диаметр захвата 30 мм; Переменный ток I 0 ... 10 А; Постоянный ток I 0 ... 1 А
415 | MULTI M-740 - MULTI M-740 | + | цена по запросу | Назначение Токовые клещи; Измерение сопротивления Нет; Измерение температуры Нет; Измерение True RMS Нет; Диаметр захвата 40 мм; Переменный ток I 0 ... 1 А; Постоянный ток I 0 ... 1 А
416 | MULTI MCL-1100D - MULTI MCL-1100D | + | цена по запросу | Назначение Токовые клещи; Измерение сопротивления Нет; Измерение температуры Нет; Измерение True RMS Нет; Гибкие Нет; Диаметр захвата 108 мм; Переменный ток I 0 ... 3000 А; Частота тока 60 Гц
417 | MULTI MCL-3000D - MULTI MCL-3000D | + | цена по запросу | Назначение Токовые клещи; Измерение сопротивления Нет; Измерение температуры Нет; Измерение True RMS Нет; Гибкие Нет; Длина корпуса (см) 35,1; Диаметр захвата 108 мм; Переменный ток I 0 ... 3000 А; Частота тока 60 Гц; Погрешность 1,5 %
418 | MULTI MCL-350 - MULTI MCL-350 | + | цена по запросу | Назначение Токовые клещи; Ваттметр Нет; Измерение сопротивления Нет; Длина корпуса (см) 21; Диаметр захвата 40 мм; Переменное напряжение U 500 В; Постоянное напряжение U 500 В; Переменный ток I 0 ... 500 А
419 | MULTI MCL-4000F - MULTI MCL-4000F | + | цена по запросу | Назначение Токовые клещи; Ваттметр Нет; Аналоговая шкала Нет; Измерение сопротивления Нет; Измерение температуры Нет; Измерение True RMS Нет; Диаметр захвата 36 мм; Переменный ток I 0 ... 800 А
420 | Multi MCL-500IR - MULTI MCL-500IR |  | цена по запросу | Назначение Токовые клещи; Ваттметр Нет; Аналоговая шкала Нет; Измерение сопротивления Нет; Измерение температуры Нет; Диаметр захвата 40 мм; Переменное напряжение U 500 В; Переменный ток I 0 ... 500 А
421 | MULTI MCL-500RMS - MULTI MCL-500RMS | + | цена по запросу | Назначение Токовые клещи; Измерение сопротивления Нет; Длина корпуса (см) 21; Диаметр захвата 40 мм; Переменное напряжение U 600 В; Постоянное напряжение U 600 В; Переменный ток I 0 ... 500 А
422 | Multi MCL-800IR - MULTI MCL-800IR |  | цена по запросу | Назначение Токовые клещи; Измерение сопротивления Нет; Длина корпуса (см) 31,5; Диаметр захвата 80 мм; Переменное напряжение U 500 В; Переменный ток I 0 ... 10 А; Постоянный ток I 0 А
423 | Multi MLIT-1 - MULTI MLIT-1 |  | цена по запросу | Назначение Токовые клещи; Измерение сопротивления Нет; Измерение температуры Нет; Длина корпуса (см) 15,8; Диаметр захвата 30 мм; Переменное напряжение U 500 В; Переменный ток I 0 ... 0.2 А; Постоянный ток I 0 А
424 | MULTI Model 2010 - MULTI Model 2010 | + | цена по запросу | Назначение Токовые клещи; Ваттметр Нет; Аналоговая шкала Нет; Измерение сопротивления Нет; Диаметр захвата 40 мм; Переменное напряжение U 600 В; Постоянное напряжение U 600 В; Переменный ток I 0 ... 600 А
425 | MULTI Model 2100 - MULTI Model 2100 | + | цена по запросу | Назначение Токовые клещи; Измерение сопротивления Нет; Длина корпуса (см) 24; Диаметр захвата 55 мм; Переменное напряжение U 600 В; Постоянное напряжение U 600 В; Переменный ток I 0 ... 2000 А; Постоянный ток I 0 ... 2000 А
426 | MULTI Model 260 - MULTI Model 260 | + | цена по запросу | Назначение Токовые клещи; Измерение сопротивления Нет; Измерение температуры Нет; Диаметр захвата 55 мм; Переменное напряжение U 600 В; Постоянное напряжение U 600 В; Переменный ток I 0 ... 2000 А; Постоянный ток I 0 ... 2000 А; Частота тока 0 ... 1000000 Гц
427 | MULTI Model 270 - MULTI Model 270 | + | цена по запросу | Назначение Токовые клещи; Измерение сопротивления Нет; Измерение True RMS Нет; Длина корпуса (см) 24; Диаметр захвата 55 мм; Переменное напряжение U 600 В; Постоянное напряжение U 600 В; Переменный ток I 0 ... 2000 А; Постоянный ток I 0 ... 2000 А; Частота тока 0 ... 1000000 Гц
428 | MULTI Model 3000 - MULTI Model 3000 | + | цена по запросу | Назначение Токовые клещи; Аналоговая шкала Нет; Измерение сопротивления Нет; Измерение температуры Нет; Диаметр захвата 40 мм; Переменное напряжение U 600 В; Постоянное напряжение U 60 В; Переменный ток I 0 ... 600 А
429 | Multi ZCT-110 - MULTI ZCT-110 |  | цена по запросу | Назначение Токовые клещи; Ваттметр Нет; Аналоговая шкала Нет; Измерение сопротивления Нет; Измерение температуры Нет; Измерение True RMS Нет; Диаметр захвата 30 мм; Переменный ток I 0 ... 20 А
430 | PAC93 (3 шт.) - PAC93 (3 шт.) |  | 243000 | Назначение Токовые клещи; Измерение сопротивления Нет; Измерение температуры Нет; Измерение True RMS Нет; Гибкие Нет; Диаметр захвата 39 мм; Переменный ток I 0 ... 1000 А; Постоянный ток I 0 ... 1300 А
431 | PAC93 (4 шт.) - PAC93 (4 шт.) |  | 229000 | Назначение Токовые клещи; Ваттметр Нет; Аналоговая шкала Нет; Измерение температуры Нет; Длина корпуса (см) 23,65; Диаметр захвата 39 мм; Переменный ток I 0 ... 1000 А; Постоянный ток I 0 ... 1300 А
432 | PY-3000A - PY-3000A |  | 9561 | Назначение Датчики тока; Ваттметр Нет; Аналоговая шкала Нет; Измерение температуры Нет; Гибкие Нет; Диаметр захвата 16 мм; Переменный ток I 0 ... 3000 А; Частота тока 10 ... 10000 Гц
433 | PY-5000A - PY-5000A |  | 15790 | Назначение Датчики тока; Ваттметр Нет; Аналоговая шкала Нет; Измерение температуры Нет; Гибкие Нет; Диаметр захвата 16 мм; Переменный ток I 0 ... 5000 А; Частота тока 10 ... 10000 Гц
434 | RCT-18 - RCT-18 |  | цена по запросу | Назначение Токовые клещи; Ваттметр Нет; Аналоговая шкала Нет; Измерение сопротивления Нет; Измерение True RMS Нет; Диаметр захвата 18 мм; Переменный ток I 0 ... 0.1 А
435 | RGK CM-10 - RGK CM-10 | + | 3190 | Назначение Токовые клещи; Ваттметр Нет; Аналоговая шкала Нет; Измерение сопротивления Нет; Измерение температуры Нет; Измерение True RMS Нет; Гибкие Нет; Диаметр захвата 28 мм; Переменное напряжение U 600 В; Постоянное напряжение U 600 В; Переменный ток I 0 ... 600 А; Частота тока 10 ... 10000000 Гц
436 | RGK CM-12 - RGK CM-12 | + | 6290 | Назначение Токовые клещи; Ваттметр Нет; Аналоговая шкала Нет; Измерение сопротивления Нет; Измерение температуры Нет; Измерение True RMS Нет; Гибкие Нет; Диаметр захвата 28 мм; Переменное напряжение U 600 В; Постоянное напряжение U 600 В; Переменный ток I 0 ... 400 А; Постоянный ток I 0 ... 400 А; Частота тока 10 ... 10000000 Гц
437 | RGK CM-20 - RGK CM-20 | + | 13890 | Назначение Токовые клещи; Ваттметр Нет; Аналоговая шкала Нет; Измерение сопротивления Нет; Измерение температуры Нет; Измерение True RMS Нет; Диаметр захвата 30 мм; Переменное напряжение U 750 В; Постоянное напряжение U 1000 В; Переменный ток I 0 ... 600 А; Постоянный ток I 0 ... 600 А
438 | SY-1500A - SY-1500A |  | 7344 | Назначение Датчики тока; Ваттметр Нет; Аналоговая шкала Нет; Измерение температуры Нет; Гибкие Нет; Диаметр захвата 11 мм; Переменный ток I 0 ... 1500 А; Частота тока 10 ... 10000 Гц
439 | SY-6000A - SY-6000A |  | 17626 | Назначение Датчики тока; Ваттметр Нет; Аналоговая шкала Нет; Измерение температуры Нет; Гибкие Нет; Диаметр захвата 25 мм; Переменный ток I 0 ... 6000 А; Частота тока 10 ... 10000 Гц
440 | HT-Italia T2000 - Токовые клещи T2000 |  | 157397 | Назначение Токовые клещи; Измерение сопротивления Нет; Измерение температуры Нет; Измерение True RMS Нет; Гибкие Нет; Переменный ток I 20 А; Погрешность ±1,5 %; Сопротивление 1 кОм
441 | HT-Italia T2100 - Токовые клещи T2100 |  | 166920 | Назначение Токовые клещи; Измерение сопротивления Нет; Измерение температуры Нет; Измерение True RMS Нет; Подсветка Нет; Переменный ток I 20 А; Частота тока 1000 Гц; Погрешность ±1,5 %
442 | testo 770-1 - testo 770-1 | + | 21934 | Назначение Токовые клещи; Измерение сопротивления Нет; Измерение True RMS Нет; Длина корпуса (см) 24; Переменное напряжение U 600 В; Постоянное напряжение U 600 В; Переменный ток I 0 ... 400 А; Постоянный ток I 0 ... 400 А
443 | testo 770-2 - testo 770-2 | + | цена по запросу | Назначение Токовые клещи; Измерение сопротивления Нет; Измерение температуры Нет; Измерение True RMS Нет; Длина корпуса (см) 24; Переменное напряжение U 600 В; Постоянное напряжение U 600 В; Переменный ток I 0 ... 400 А; Постоянный ток I 0 ... 400 А
444 | testo 770-3 - testo 770-3 | + | 39956 | Назначение Токовые клещи; Измерение сопротивления Нет; Измерение температуры Нет; Измерение True RMS Нет; Длина корпуса (см) 24; Переменное напряжение U 600 В; Постоянное напряжение U 600 В; Переменный ток I 0 ... 600 А; Постоянный ток I 0 ... 600 А
1.5 Амперметры и вольтметры
1 | АКИП-2102/2 (опция 11 + LAN + GPIB) - Вольтметр универсальный АКИП-2102/2 + опция 11 + LAN + GPIB |  | 93394
2 | АКИП-2102/2 (опция 11 + LAN) - Вольтметр универсальный АКИП-2102/2 + опция 11 + LAN |  | 72912
3 | АКИП-2102/2 (опция 11) - Вольтметр универсальный АКИП-2102/2 + опция 11 |  | 69482
4 | АКИП-2102/2 (опция 01) - Вольтметр универсальный АКИП-2102/2 + опция 01 |  | 55272
5 | АКИП-2102/2 - Вольтметр универсальный АКИП-2102/2 |  | 55272
6 | АКИП-2102/1 (опция 11 + LAN + GPIB) - Вольтметр универсальный АКИП-2102/1 + опция 11 + LAN + GPIB |  | 109564
7 | АКИП-2102/1 (опция 11 + LAN) - Вольтметр универсальный АКИП-2102/1 + опция 11 + LAN |  | 88690
8 | АКИП-2102/1 (опция 11) - Вольтметр универсальный АКИП-2102/1 + опция 11 |  | 85652
9 | АКИП-2102/1 (опция 01) - Вольтметр универсальный АКИП-2102/1 + опция 01 |  | 73108
10 | АКИП-2102/1 - Вольтметр универсальный АКИП-2102/1 |  | 73108
11 | ПрофКиП Д5103 - Вольтметр Лабораторный Высокоточный Класса Точности 0,1 | + | 116100
12 | ПрофКиП Д5102 - Вольтметр Лабораторный Высокоточный Класса Точности 0,1 | + | 116100
13 | ПрофКиП Д5082 - Вольтметр Лабораторный Высокоточный Класса Точности 0,2 | + | 99540
14 | ПрофКиП Д533 - Вольтметр Лабораторный Высокоточный Класса Точности 0,2 | + | 99540
15 | ПрофКиП Д5015/2 - Вольтметр Лабораторный Высокоточный Класса Точности 0,2 | + | 92250
16 | ПрофКиП Д5015/1 - Вольтметр Лабораторный Высокоточный Класса Точности 0,2 | + | 92250
17 | ПрофКиП Э545 - Вольтметр Лабораторный Высокоточный Класса Точности 0,5 | + | 79200
18 | ПрофКиП Э544 - Вольтметр Лабораторный Высокоточный Класса Точности 0,5 | + | 79200
19 | ПрофКиП Э543 - Вольтметр Лабораторный Высокоточный Класса Точности 0,5 | + | 79200
20 | ПрофКиП Э533 - Вольтметр Лабораторный Высокоточный Класса Точности 0,5 | + | 75600
21 | ПрофКиП Э532 - Вольтметр Лабораторный Высокоточный Класса Точности 0,5 | + | 75600
22 | ПрофКиП Э531 - Вольтметр Лабораторный Высокоточный Класса Точности 0,5 | + | 75600
23 | ПрофКиП Э515/3 - Вольтметр Лабораторный Высокоточный Класса Точности 0,5 | + | 72180
24 | ПрофКиП Э515/2 - Вольтметр Лабораторный Высокоточный Класса Точности 0,5 | + | 72180
25 | ПрофКиП Э515/1 - Вольтметр Лабораторный Высокоточный класса точности 0,5 | + | 72180
26 | ПрофКиП АМ-01/3 - Амперметр Лабораторный Высокоточный (Кл. Точн. 0.1) | + | 116100
27 | ПрофКиП АМ-01/2 - Амперметр Лабораторный Высокоточный (Кл. Точн. 0.1) | + | 116100
28 | ПрофКиП АМ-01/1 - Амперметр Лабораторный Высокоточный (Кл. Точн. 0.1) | + | 116100
29 | ПрофКиП Д5101 - Амперметр Лабораторный Высокоточный (Кл. Точн. 0.1) | + | 116100
30 | ПрофКиП Д5100 - Амперметр Лабораторный Высокоточный (Кл. Точн. 0.1) | + | 116100
31 | ПрофКиП Д5099 - Амперметр Лабораторный Высокоточный (Кл. Точн. 0.1) | + | 116100
32 | ПрофКиП Д5098 - Амперметр Лабораторный Высокоточный (Кл. Точн. 0.1) | + | 116100
33 | ПрофКиП Д5097 - Амперметр Лабораторный Высокоточный (Кл. Точн. 0.1) | + | 116100
34 | ПрофКиП АМ-02 3 - Амперметр Лабораторный Высокоточный (Кл. Точн. 0.2) | + | 99540
35 | ПрофКиП АМ-02/1 - Амперметр Лабораторный Высокоточный (Кл. Точн. 0.2) | + | 99540
36 | ПрофКиП Д5096 - Амперметр Лабораторный Высокоточный (Кл. Точн. 0.2) | + | 99540
37 | ПрофКиП Д5090 - Амперметр Лабораторный Высокоточный (Кл. Точн. 0.2) | + | 99540
38 | ПрофКиП Д5080 - Амперметр Лабораторный Высокоточный (Кл. Точн. 0.2) | + | 99540
39 | ПрофКиП Д5079 - Амперметр Лабораторный Высокоточный (Кл. Точн. 0.2) | + | 99540
40 | ПрофКиП Д5078 - Амперметр Лабораторный Высокоточный (Кл. Точн. 0.2) | + | 99540
41 | ПрофКиП Д5076 - Амперметр Лабораторный Высокоточный (Кл. Точн. 0.2) | + | 99540
42 | ПрофКиП Д5017 - Амперметр Лабораторный Высокоточный (Кл. Точн. 0.2) | + | 92250
43 | ПрофКиП Д5014/6 - Амперметр Лабораторный Высокоточный (Кл. Точн. 0.2) | + | 92250
44 | ПрофКиП Д5014/5 - Амперметр Лабораторный Высокоточный (Кл. Точн. 0.2) | + | 92250
45 | ПрофКиП Д5014/4 - Амперметр Лабораторный Высокоточный (Кл. Точн. 0.2) | + | 92250
46 | ПрофКиП Д5014/3 - Амперметр Лабораторный Высокоточный (Кл. Точн. 0.2) | + | 92250
47 | ПрофКиП Д5014/2 - Амперметр Лабораторный Высокоточный (Кл. Точн. 0.2) | + | 92250
48 | ПрофКиП Д5014/1 - амперметр лабораторный высокоточный (кл. точн. 0.2) | + | 92250
49 | ПрофКиП Э536 - Амперметр Лабораторный Высокоточный (Кл. Точн. 0.5) | + | 79200
50 | ПрофКиП Э535 - Амперметр Лабораторный Высокоточный (Кл. Точн. 0.5) | + | 79200
51 | ПрофКиП Э527 - Амперметр Лабораторный Высокоточный (Кл. Точн. 0.5) | + | 75600
52 | ПрофКиП АМ-05/3 - Амперметр Лабораторный Высокоточный (кл. точн. 0.5) | + | 79200
53 | ПрофКиП АМ-05/2 - Амперметр Лабораторный Высокоточный (кл. точн. 0.5) | + | 79200
54 | ПрофКиП АМ-05/1 - Амперметр Лабораторный Высокоточный (кл. точн. 0.5) | + | 79200
55 | ПрофКиП Э539 - Амперметр Лабораторный Высокоточный (кл. точн. 0.5) | + | 79200
56 | ПрофКиП Э538 - Амперметр Лабораторный Высокоточный (кл. точн. 0.5) | + | 79200
57 | ПрофКиП Э537 - Амперметр Лабораторный Высокоточный (кл. точн. 0.5) | + | 79200
58 | ПрофКиП Э526 - Амперметр Лабораторный Высокоточный (кл. точн. 0.5) | + | 79200
59 | ПрофКиП Э523 - амперметр лабораторный высокоточный (кл. точн. 0.5) | + | 79200
60 | ПрофКиП Э524 - Амперметр Лабораторный Высокоточный (кл. точн. 0.5) | + | 75600
61 | ПрофКиП Э525 - Амперметр Лабораторный Высокоточный (кл. точн. 0.5) | + | 75600
62 | ПрофКиП В7-77 вольтметр универсальный (200 мВ - 1000 В) | + | 65250
63 | ПрофКиП вольтметры лабораторные высокоточные | + | цена по запросу
64 | ПрофКиП В3-71 - милливольметр | + | 345600
65 | ПрофКиП СКВ-120/140 киловольтметр многопредельный цифровой класс точности 1.0 | + | 300000
66 | ПрофКиП СКВ-120/140 киловольтметр многопредельный цифровой класс точности 0.5 | + | 318000
67 | ПрофКиП СКВ-120/140 киловольтметр многопредельный цифровой класс точности 0.25 | + | 334800
68 | ПрофКиП С197М киловольтметр | + | 234000
69 | ПрофКиП С196М киловольтметр | + | 234000
70 | ПрофКиП С100М киловольтметр | + | 264000
71 | ПрофКиП В7-86М вольтметр универсальный (до 1000 В) |  | 84150
72 | ПрофКиП В7-80М вольтметр универсальный (до 1000 В) |  | 191025
73 | ПрофКиП В7-77М вольтметр универсальный (200 мВ - 1000 В) | + | 46125
74 | ПрофКиП В7-73М вольтметр универсальный (до 1000 В) |  | цена по запросу
75 | ПрофКиП В7-72М вольтметр универсальный (до 1000 В) |  | цена по запросу
76 | ПрофКиП В7-65М вольтметр универсальный (до 1000 В) |  | 99000
77 | ПрофКиП В7-65/1М вольтметр универсальный (до 1000 В) |  | 113400
78 | ПрофКиП В7-64М вольтметр универсальный (100 мВ … 1000 В) | + | 196448
79 | ПрофКиП амперметры лабораторные высокоточные | + | цена по запросу
80 | Вольтметр GDM-79061 - Вольтметр GDM-79061 | + | 122598 | Измерение True RMS Нет; Напряжение постоянное (В), max 1000 ; Напряжение переменное (В), max 750 ; Переменный ток I 10 А; Постоянный ток I 10 А; Тип интерфейса RS, LAN, USB; Сопротивление 100 МОм
81 | Опция GPIB (АКИП-2105) - Опция GPIB для АКИП-2105 |  | 21107
82 | АКИП-2105/3 - Вольтметр универсальный АКИП-2105/3 |  | 67252 | Измерение True RMS Нет; Напряжение постоянное (В), max 1000 ; Напряжение переменное (В), max 750 ; Переменный ток I 10 А; Постоянный ток I 10 А; Тип интерфейса GPIB, RS, LAN, USB; Сопротивление 100 МОм
83 | АКИП-2105/2 - Вольтметр универсальный АКИП-2105/2 |  | 82770 | Измерение True RMS Нет; Напряжение постоянное (В), max 1000 ; Напряжение переменное (В), max 750 ; Переменный ток I 10 А; Постоянный ток I 10 А; Тип интерфейса GPIB, RS, LAN, USB; Сопротивление 100 МОм
84 | АКИП-2105/1 - Вольтметр универсальный АКИП-2105/1 |  | 92330 | Измерение True RMS Нет; Напряжение постоянное (В), max 1000 ; Напряжение переменное (В), max 750 ; Переменный ток I 10 А; Постоянный ток I 10 А; Тип интерфейса GPIB, RS, LAN, USB
85 | АКИП-2701/4 - Электрометр АКИП-2701/4 |  | 205523
86 | АКИП-2701/3 - Электрометр АКИП-2701/3 |  | 469798
87 | АКИП-2701/2 - Электрометр АКИП-2701/2 |  | 319546
88 | АКИП-2701/1 - Электрометр АКИП-2701/1 |  | 614040
89 | АКИП SCD30A - Шунт токовый SCD30A |  | 10878 | Измерение сопротивления Нет; Измерение температуры Нет; Измерение True RMS Нет; Дисплей Нет; Переменный ток I 30 А; Постоянный ток I 30 А; Частота тока 5 Гц
90 | Опция RS232 (АКИП-2103) - Опция RS232 для серии АКИП-2103 |  | цена по запросу
91 | Опция 12 (АКИП-2103) - Опция 12 сканер термопар 10-канальный |  | цена по запросу
92 | Опция 11 (АКИП-2103) - Опция 11 термопара K-типа |  | цена по запросу
93 | Опция 08 (АКИП-2103) - Опция 08 измерительные кабели для 4-проводных измерений |  | цена по запросу | Измерение сопротивления Нет; Измерение температуры Нет; Измерение True RMS Нет; Напряжение постоянное (В), max 60 ; Постоянный ток I 5 А; Особенности Кабель длиной 1,5 м
94 | Опция 07 (АКИП-2103) - Опция 07 измерительные провода Кельвина |  | цена по запросу | Измерение сопротивления Нет; Измерение температуры Нет; Измерение True RMS Нет; Напряжение постоянное (В), max 60 ; Связь с ПК Нет; Дисплей Нет; Постоянный ток I 5 А
95 | АКИП Сканер (В7-78/1) - Сканер 10 для В7-78/1 и серии АКИП-2103 |  | цена по запросу
96 | АКИП Сканер 20 (В7-78/1) - Сканер 20 для В7-78/1 и серии АКИП-2103 |  | цена по запросу
97 | АКИП Сканер 20 (В7-78/1) - Сканер 20 для В7-78/1 и серии АКИП-2103 |  | цена по запросу
98 | 3458A — вольтметр универсальный (мультиметр цифровой прецизионный) - 3458A — вольтметр универсальный (мультиметр цифровой прецизионный) | + | цена по запросу | Напряжение постоянное (В), max 1000 ; Напряжение переменное (В), max 1000 ; Переменный ток I 1 А; Постоянный ток I 1 А; Частота тока 100 Гц; Тип интерфейса GPIB; Разрядность 8 1/2
99 | GDM-78261 — вольтметр универсальный цифровой - GDM-78261 — вольтметр универсальный цифровой | + | 137690 | Напряжение постоянное (В), max 1000 ; Напряжение переменное (В), max 750 ; Переменный ток I 10 А; Постоянный ток I 10 А; Частота тока 300 Гц; Тип интерфейса RS, USB; Сопротивление 100 МОм
100 | GW Instek GDM-78341 - Вольтметр GDM-78341 | + | 59584 | Напряжение постоянное (В), max 1000 ; Напряжение переменное (В), max 750 ; Частота, max 1 МГц; Переменный ток I 10 А; Постоянный ток I 10 А; Тип интерфейса USB; Разрядность 4 1/2; Сопротивление 50 МОм
101 | Aktakom АМЕ-1106 - АМЕ-1106 Модуль USB вольтметра |  | 10272 | Измерение сопротивления Нет; Измерение температуры Нет; Измерение True RMS Нет; Напряжение постоянное (В), max 600 ; Частота, max 50 кГц, 60 кГц; Постоянный ток I 120 А; Тип интерфейса USB
102 | Aktakom АВМ-4142 - АВМ-4142 Настольный универсальный мультиметр. 4 1/2 разряда |  | 43692 | Измерение температуры Нет; Измерение True RMS Нет; Напряжение постоянное (В), max 1000 ; Напряжение переменное (В), max 750 ; Переменный ток I 20 А; Постоянный ток I 20 А; Частота тока 1 Гц
103 | Aktakom АВМ-1165 - АВМ-1165 Милливольтметр |  | цена по запросу | Измерение сопротивления Нет; Измерение температуры Нет; Измерение True RMS Нет; Напряжение переменное (В), max 300 ; Дисплей Нет; Частота тока 5 Гц; Тип интерфейса RS
104 | Aktakom АВМ-1164 - АВМ-1164 Милливольтметр |  | цена по запросу | Измерение температуры Нет; Измерение True RMS Нет; Напряжение постоянное (В), max 300 ; Напряжение переменное (В), max 300 ; Дисплей Нет; Частота тока 3 Гц; Тип интерфейса RS
105 | Aktakom АВМ-1084 - АВМ-1084 Милливольтметр двухканальный |  | цена по запросу | Измерение сопротивления Нет; Измерение температуры Нет; Измерение True RMS Нет; Частота, max 50 Гц; Дисплей Нет; Тип интерфейса RS; Разрядность 4 1/2
106 | RIGOL M302 - RIGOL M302 ЦИФРОВОЙ ВОЛЬТМЕТР С СИСТЕМОЙ СБОРА ДАННЫХ И КОММУТАЦИИ | + | 230173 | Напряжение постоянное (В), max 300 ; Напряжение переменное (В), max 300 ; Частота, max 1 МГц; Переменный ток I 1 А; Постоянный ток I 1 А; Тип интерфейса GPIB, LAN, USB; Сопротивление 100 МОм
107 | RIGOL M301 - RIGOL M301 ЦИФРОВОЙ ВОЛЬТМЕТР С СИСТЕМОЙ СБОРА ДАННЫХ И КОММУТАЦИИ | + | 193334 | Измерение сопротивления Нет; Напряжение постоянное (В), max 300 ; Напряжение переменное (В), max 300 ; Переменный ток I 1 А; Постоянный ток I 1 А; Тип интерфейса GPIB, LAN, USB; Сопротивление 100 МОм
108 | АКИП-2103 - Вольтметр универсальный АКИП-2103 |  | 117840 | Напряжение постоянное (В), max 1000 ; Напряжение переменное (В), max 750 ; Переменный ток I 10 А; Постоянный ток I 10 А; Частота тока 300 Гц; Тип интерфейса GPIB, LAN, USB; Разрядность 6,5; Тип Универсальный
109 | АКИП-2103/1 - Вольтметр универсальный АКИП-2103/1 | + | 129262 | Напряжение постоянное (В), max 1000 ; Напряжение переменное (В), max 750 ; Переменный ток I 3 А; Постоянный ток I 3 А; Частота тока 300 Гц; Тип интерфейса GPIB, LAN, USB; Разрядность 6,5; Тип Универсальный
110 | АКИП-2101/2 - Вольтметр АКИП-2101/2 | + | 89768 | Напряжение постоянное (В), max 1000 ; Напряжение переменное (В), max 750 ; Частота, max 1 МГц; Переменный ток I 10 А; Постоянный ток I 10 А; Тип интерфейса GPIB, LAN, USB; Разрядность 6,5; Тип Универсальный; Сопротивление 100 МОм
111 | АКИП-2103/2 - Вольтметр универсальный АКИП-2103/2 |  | 105252 | Напряжение постоянное (В), max 1000 ; Напряжение переменное (В), max 750 ; Переменный ток I 3 А; Постоянный ток I 3 А; Частота тока 300 Гц; Тип интерфейса USB; Разрядность 6 1/2; Тип Универсальный
112 | АКИП-2101/1 - Вольтметр АКИП-2101/1 | + | 48020 | Напряжение постоянное (В), max 1000 ; Напряжение переменное (В), max 750 ; Переменный ток I 10 А; Постоянный ток I 10 А; Частота тока 500 Гц; Тип интерфейса GPIB, LAN, USB; Разрядность 4 1/2; Тип Универсальный
113 | АКИП Опция сканера SC1016 - Опция сканера SC1016 |  | 33712
114 | АКИП Сканер 20 для В7-78/1 - Сканер 20 для В7-78/1 |  | 21845
115 | АКИП Сканер 10 для В7-78/1 - Сканер 10 для В7-78/1 |  | 14742
116 | АКИП Опция RS232 (В7-78/X) - Опция RS232 (В7-78/X) |  | цена по запросу
117 | АКИП RTD для В7-78/1 - Опция 05 адаптер RTD для В7-78/1 |  | 5126
118 | АКИП-2101 - Вольтметр АКИП-2101 | + | 59682 | Напряжение постоянное (В), max 1000 ; Напряжение переменное (В), max 750 ; Частота, max 100 кГц; Переменный ток I 10 А; Постоянный ток I 10 А; Тип интерфейса GPIB, LAN, USB; Разрядность 5,5; Тип Универсальный
119 | АКИП-4601 - Измеритель АЧХ АКИП-4601 |  | 238068 | Измерение температуры Нет; Измерение True RMS Нет; Дисплей Нет; Частота тока 140 Гц; Тип интерфейса RS, USB; Особенности Встроенный детектор; Сопротивление 50 Ом
120 | АКИП-2402 - Вольтметр АКИП-2402 | + | 41235 | Измерение температуры Нет; Напряжение постоянное (В), max 300 ; Дисплей Нет; Частота тока 5 Гц; Тип интерфейса RS; Разрядность 4 1/2
121 | АКИП-2401 - Вольтметр АКИП-2401 | + | 35088 | Измерение сопротивления Нет; Измерение температуры Нет; Связь с ПК RS-232 (COM); Дисплей Нет; Частота тока 3 Гц; Тип интерфейса RS; Разрядность 4 1/2
122 | АКИП В7-78/3 - Вольтметр В7-78/3 | + | 80066 | Напряжение постоянное (В), max 1000 ; Напряжение переменное (В), max 750 ; Переменный ток I 10 А; Постоянный ток I 10 А; Частота тока 300 Гц; Тип интерфейса GPIB, RS, USB; Разрядность 6,5; Тип Универсальный
123 | АКИП В7-78/2 - Вольтметр В7-78/2 | + | 99960 | Напряжение постоянное (В), max 1000 ; Напряжение переменное (В), max 750 ; Переменный ток I 10 А; Постоянный ток I 10 А; Частота тока 300 Гц; Тип интерфейса GPIB, RS, USB; Разрядность 6,5
124 | В7-78/1 — вольтметр - Вольтметр универсальный В7-78/1 | + | 124362 | Измерение True RMS Нет; Напряжение постоянное (В), max 1000 ; Напряжение переменное (В), max 750 ; Переменный ток I 10 А; Постоянный ток I 10 А; Частота тока 100 Гц; Сопротивление 100 МОм
125 | Rohde &amp; Schwarz HMC8015-G - Анализатор мощности Rohde Schwarz HMC8015-G |  | Цена по запросу | Измерение сопротивления Нет; Измерение температуры Нет; Измерение True RMS Нет; Связь с ПК Да; Дисплей Нет; Частота тока 100 Гц
126 | Rohde &amp; Schwarz HMC8015 - Анализатор мощности Rohde Schwarz HMC8015 |  | Цена по запросу | Измерение сопротивления Нет; Измерение температуры Нет; Измерение True RMS Нет; Частота, max 100 кГц; Связь с ПК Да; Дисплей Нет
127 | Rohde &amp; Schwarz HMC8012-G - Вольтметр универсальный Rohde Schwarz HMC8012-G | + | Цена по запросу | Измерение температуры Нет; Напряжение постоянное (В), max 1000 ; Напряжение переменное (В), max 750 ; Переменный ток I 10 А; Постоянный ток I 10 А; Тип интерфейса USB; Сопротивление 250 МОм
128 | Rohde &amp; Schwarz HMC8012 - Вольтметр универсальный Rohde Schwarz HMC8012 |  | Цена по запросу | Напряжение постоянное (В), max 1000 ; Напряжение переменное (В), max 750 ; Дисплей Нет; Переменный ток I 10 А; Постоянный ток I 10 А; Тип интерфейса USB
129 | ПрофКиП Э80В (250 В) - ПрофКиП Э80В Вольтметр Щитовой Переменного Тока 0-250В |  | 5626 | Измерение сопротивления Нет; Измерение температуры Нет; Измерение True RMS Нет; Напряжение постоянное (В), max 250 ; Связь с ПК Нет; Дисплей Нет; Частота тока 1000 Гц
130 | ПрофКиП Э80В (500 В) - ПрофКиП Э80В Вольтметр Щитовой Переменного Тока 0-500В |  | 5626 | Измерение сопротивления Нет; Измерение температуры Нет; Измерение True RMS Нет; Напряжение постоянное (В), max 500 ; Связь с ПК Нет; Дисплей Нет; Частота тока 1000 Гц
131 | ПрофКиП Э80В (7.5 кВ) - ПрофКиП Э80В Вольтметр Щитовой Переменного Тока 0-7.5кВ 6000/100В |  | 5626 | Измерение сопротивления Нет; Измерение температуры Нет; Измерение True RMS Нет; Дисплей Нет; Частота тока 1000 Гц; Особенности Погрешность ±1.5%
132 | ПрофКиП Э80В (12.5 кВ) - ПрофКиП Э80В Вольтметр Щитовой Переменного Тока 0-12.5кВ 10000/100В |  | 5626 | Измерение сопротивления Нет; Измерение температуры Нет; Измерение True RMS Нет; Напряжение постоянное (В), max 12.5 кВ; Дисплей Нет; Частота тока 1000 Гц; Особенности Точность: 1.5
133 | Rohde &amp; Schwarz ZNH-K45 - ZNH-K45 - Векторный вольтметр |  | Цена по запросу
134 | ПрофКиП В7-62 - ПрофКиП В7-62 Вольтметр Универсальный | + | 63000 | Измерение температуры Нет; Напряжение постоянное (В), max 1000 ; Напряжение переменное (В), max 750 ; Дисплей Нет; Переменный ток I 15 А; Постоянный ток I 15 А; Частота тока 52 Гц
135 | ПрофКиП В7-54М - ПрофКиП В7-54М Вольтметр Универсальный | + | 292275 | Измерение True RMS Нет; Напряжение постоянное (В), max 1000 ; Напряжение переменное (В), max 750 ; Переменный ток I 3 А; Постоянный ток I 3 А; Частота тока 300 Гц; Разрядность 6,5
136 | ПрофКиП В7-46М - ПрофКиП В7-46М Вольтметр Универсальный |  | 130230 | Напряжение постоянное (В), max 1000 ; Напряжение переменное (В), max 100000 ; Связь с ПК RS-232 (COM); Дисплей Нет; Переменный ток I 10 А; Постоянный ток I 10 А; Сопротивление 50 МОм
137 | ПрофКиП В7-47М - ПрофКиП В7-47М Вольтметр Универсальный |  | 61650 | Измерение сопротивления Нет; Измерение температуры Нет; Измерение True RMS Нет; Напряжение постоянное (В), max 1000 ; Напряжение переменное (В), max 750 ; Дисплей Нет; Постоянный ток I 10 А; Сопротивление 200 МОм
138 | ПрофКиП В7-41М - ПрофКиП В7-41М Вольтметр Универсальный |  | 50400 | Измерение сопротивления Нет; Измерение температуры Нет; Измерение True RMS Нет; Напряжение постоянное (В), max 500 ; Напряжение переменное (В), max 500 ; Постоянный ток I 10 А; Сопротивление 20 МОм
139 | ПрофКиП В7-40М - ПрофКиП В7-40М Вольтметр Универсальный | + | 117495 | Измерение True RMS Нет; Напряжение постоянное (В), max 1000 ; Напряжение переменное (В), max 100000 ; Связь с ПК RS-232 (COM); Дисплей Нет; Переменный ток I 10 А; Постоянный ток I 10 А; Сопротивление 50 МОм
140 | ПрофКиП В7-40/1М - ПрофКиП В7-40/1М Вольтметр Универсальный |  | 126000 | Напряжение постоянное (В), max 1000 ; Напряжение переменное (В), max 750 ; Переменный ток I 20 А; Постоянный ток I 20 А; Частота тока 1 Гц; Сопротивление 50 МОм
141 | ПрофКиП В7-38 - ПрофКиП В7-38 Вольтметр Универсальный | + | 84150 | Измерение температуры Нет; Напряжение постоянное (В), max 1000 ; Напряжение переменное (В), max 750 ; Переменный ток I 10 А; Постоянный ток I 10 А; Частота тока 52 Гц; Тип интерфейса RS
142 | ПрофКиП В3-71/1 - ПрофКиП В3-71/1 — Милливольметр | + | 302400 | Измерение сопротивления Нет; Измерение температуры Нет; Измерение True RMS Нет; Дисплей Нет; Частота тока 1 Гц; Особенности Питание 220±22
143 | ПрофКиП В3-63 - ПрофКиП В3-63 - Милливольтметр | + | 506250 | Измерение сопротивления Нет; Измерение температуры Нет; Измерение True RMS Нет; Связь с ПК Нет; Дисплей Нет; Частота тока 3 Гц; Особенности Высокое разрешение
144 | ПрофКиП В3-62 - ПрофКиП В3-62 Милливольтмер | + | 441000 | Измерение сопротивления Нет; Измерение температуры Нет; Измерение True RMS Нет; Связь с ПК Нет; Дисплей Нет; Частота тока 2 Гц; Особенности Высокое разрешение
145 | ПрофКиП В3-48М - ПрофКиП В3-48М Милливольтметр |  | 42750 | Измерение сопротивления Нет; Измерение температуры Нет; Измерение True RMS Нет; Напряжение переменное (В), max 100 ; Связь с ПК Нет; Дисплей Нет; Частота тока 2 Гц
146 | ПрофКиП В3-38М - ПрофКиП В3-38М Милливольтметр | + | 36000 | Измерение сопротивления Нет; Измерение температуры Нет; Измерение True RMS Нет; Напряжение постоянное (В), max 1000 ; Напряжение переменное (В), max 750 ; Дисплей Нет; Частота тока 52 Гц; Тип интерфейса RS
147 | Aktakom АВМ-1061 - АВМ-1061 Вольтметр высокочастотный |  | 441960 | Измерение сопротивления Нет; Измерение температуры Нет; Измерение True RMS Нет; Дисплей Нет; Частота тока 1200 Гц; Тип интерфейса RS, USB; Сопротивление 50 Ом
148 | ВФМ-3 — вольтамперфазометр - ВФМ-3 — вольтамперфазометр | + | 119280 | Напряжение постоянное (В), max 460 ; Дисплей Нет; Переменный ток I 30 А; Частота тока 65 Гц; Тип интерфейса USB; Особенности Трехфазный
149 | ПрофКиП С100М - ПрофКиП С100М киловольтметр | + | 264000 | Измерение сопротивления Нет; Измерение температуры Нет; Измерение True RMS Нет; Напряжение постоянное (В), max 100 кВ; Напряжение переменное (В), max 75 кВ; Дисплей Нет
150 | Rohde &amp; Schwarz R&amp;S®ZVH-K45 - Опция приложение для измерения с помощью векторного вольтметра Rohde &amp; Schwarz ZVH-K45 |  | Цена по запросу
151 | ПрофКиП Э545М | + | 65250 | Измерение температуры Нет; Измерение True RMS Нет; Напряжение постоянное (В), max 600 ; Напряжение переменное (В), max 300 ; Дисплей Нет; Сопротивление не менее 5 МОм
152 | ПрофКиП Э544М | + | 65250 | Измерение температуры Нет; Измерение True RMS Нет; Напряжение постоянное (В), max 60 ; Напряжение переменное (В), max 30 ; Связь с ПК Нет; Дисплей Нет; Сопротивление не менее 5 МОм
153 | ПрофКиП Э543М | + | 65250 | Измерение температуры Нет; Измерение True RMS Нет; Напряжение постоянное (В), max 15 ; Напряжение переменное (В), max 7.5 ; Связь с ПК Нет; Дисплей Нет
154 | ПрофКиП Э539М | + | 65250 | Измерение температуры Нет; Измерение True RMS Нет; Дисплей Нет; Переменный ток I 5 А; Постоянный ток I 10 А; Частота тока 60 Гц; Тип Импульсный
155 | ПрофКиП Э538М | + | 65250 | Измерение температуры Нет; Измерение True RMS Нет; Связь с ПК Нет; Дисплей Нет; Переменный ток I 2.5 А; Постоянный ток I 5 А; Сопротивление не менее 5 МОм
156 | ПрофКиП Э537М | + | 65250 | Измерение температуры Нет; Измерение True RMS Нет; Дисплей Нет; Переменный ток I 0.5 А; Постоянный ток I 1 А; Сопротивление не менее 5 МОм
157 | ПрофКиП Э536М - Миллиамперметр ПрофКиП Э536М | + | 65250 | Измерение сопротивления Нет; Измерение температуры Нет; Измерение True RMS Нет; Дисплей Нет; Переменный ток I 100 А; Постоянный ток I 200 А; Сопротивление не менее 5 МОм
158 | ПрофКиП СКВ-120/140 (1.0) - ПрофКиП СКВ-120/140 класс точности 1.0 киловольтметр многопредельный цифровой | + | 300000 | Измерение сопротивления Нет; Измерение температуры Нет; Измерение True RMS Нет; Напряжение постоянное (В), max 140 кВ; Напряжение переменное (В), max 120 кВ; Дисплей Нет; Тип интерфейса USB; Сопротивление 535 МОм ±10%
159 | ПрофКиП СКВ-120/140 (0.5) - ПрофКиП СКВ-120/140 класс точности 0.5 киловольтметр многопредельный цифровой | + | 318000 | Измерение температуры Нет; Измерение True RMS Нет; Напряжение постоянное (В), max 140 кВ; Напряжение переменное (В), max 26 кВ; Дисплей Нет; Частота тока 50 Гц; Тип интерфейса USB
160 | ПрофКиП СКВ-120/140 (0.25) - ПрофКиП СКВ-120/140 класс точности 0.25 киловольтметр многопредельный цифровой | + | 334800 | Измерение температуры Нет; Измерение True RMS Нет; Напряжение постоянное (В), max 140 кВ; Напряжение переменное (В), max 26 кВ; Дисплей Нет; Частота тока 50 Гц; Тип интерфейса USB
161 | ПрофКиП С197М - ПрофКиП С197М киловольтметр | + | 234000 | Измерение сопротивления Нет; Измерение температуры Нет; Измерение True RMS Нет; Напряжение постоянное (В), max 50 кВ; Напряжение переменное (В), max 40 кВ; Сопротивление 353 МОм ±2%
162 | ПрофКиП С196М - ПрофКиП С196М киловольтметр | + | 234000 | Измерение температуры Нет; Измерение True RMS Нет; Напряжение постоянное (В), max 40 кВ; Напряжение переменное (В), max 30 кВ; Дисплей Нет; Частота тока 50 Гц
163 | РАДИО-СЕРВИС РС-30 с датчиком ПТИР-3000 (до 3 кА) | + | 173706 | Напряжение постоянное (В), max 700 ; Напряжение переменное (В), max 700 ; Связь с ПК Да; Дисплей Нет; Переменный ток I 3000 А; Частота тока 55 Гц; Тип интерфейса USB; Особенности Высокая помехоустойчивость
164 | РАДИО-СЕРВИС РС-30 с датчиком ПТИ-3000 (до 3 кА) | + | 105594 | Напряжение постоянное (В), max 700 ; Напряжение переменное (В), max 700 ; Связь с ПК Да; Переменный ток I 30 А; Частота тока 55 Гц; Особенности Мощность 1 Кр
165 | РАДИО-СЕРВИС РС-30 с клещами КТИ-30 (до 40 А) | + | 74280 | Напряжение постоянное (В), max 700 ; Напряжение переменное (В), max 700 ; Связь с ПК Да; Дисплей Нет; Переменный ток I 30 А; Частота тока 55 Гц; Особенности Высокая помехоустойчивость
166 | РАДИО-СЕРВИС РС-30 (измерительный блок) | + | 62862 | Измерение сопротивления Нет; Измерение температуры Нет; Напряжение постоянное (В), max 700 ; Напряжение переменное (В), max 700 ; Связь с ПК Да; Переменный ток I 3000 А; Частота тока 55 Гц
167 | ПрофКиП Э80А (50 А) - ПрофКиП Э80А (50 А) амперметр щитовой переменного тока | + | 5625 | Измерение сопротивления Нет; Измерение температуры Нет; Измерение True RMS Нет; Дисплей Нет; Переменный ток I 50 А; Постоянный ток I 50 А
168 | PIL 8 — прибор для идентификации фазы в заземленных и закороченных кабелях среднего напряжения - PIL 8 — прибор для идентификации фазы в заземленных и закороченных кабелях среднего напряжения |  | цена по запросу | Измерение сопротивления Нет; Измерение температуры Нет; Измерение True RMS Нет; Связь с ПК Нет; Дисплей Нет; Частота тока 3 Гц; Особенности Аккумулятор/сеть
169 | ПрофКиП В7-38М - вольтметр универсальный ПрофКиП В7-38М | + | 76500 | Измерение температуры Нет; Измерение True RMS Нет; Напряжение постоянное (В), max 1000 ; Напряжение переменное (В), max 750 ; Дисплей Нет; Частота тока 52 Гц; Тип интерфейса RS
170 | SMC РМЕ-20-РН - SMC РМЕ-20-РН |  | цена по запросу | Измерение сопротивления Нет; Измерение температуры Нет; Измерение True RMS Нет; Напряжение постоянное (В), max 500 ; Частота, max 500 Гц; Дисплей Нет; Постоянный ток I 25 А
171 | ПрофКиП В7-61 - ПрофКиП В7-61 Вольтметр Универсальный | + | 49050 | Измерение True RMS Нет; Напряжение постоянное (В), max 1000 ; Напряжение переменное (В), max 750 ; Частота, max 10 МГц; Переменный ток I 10 А; Постоянный ток I 10 А; Сопротивление 2 ГОм
172 | АКИП-2404 - АКИП-2404 - вольтметр переменного напряжения | + | 37250 | Напряжение постоянное (В), max 300 ; Дисплей Нет; Частота тока 3 Гц; Тип интерфейса USB; Разрядность 4 1/2; Тип ВЧ; Особенности Разрешение 0,0001 мВ
173 | АКИП-2405 - АКИП-2405 - вольтметр переменного напряжения | + | 45288 | Измерение температуры Нет; Измерение True RMS Нет; Напряжение постоянное (В), max 300 ; Дисплей Нет; Тип интерфейса USB; Разрядность 4 1/2; Тип ВЧ
174 | РС-30 с клещами КТИР-30 (до 40 А) | + | 85698 | Измерение True RMS Нет; Напряжение постоянное (В), max 700 ; Напряжение переменное (В), max 700 ; Связь с ПК Да; Дисплей Нет; Переменный ток I 30 А; Частота тока 55 Гц
175 | РС-30 с клещами КТИР-30 и КТИ-30 (до 40 А) | + | 97116 | Измерение сопротивления Нет; Измерение температуры Нет; Напряжение постоянное (В), max 700 ; Напряжение переменное (В), max 700 ; Связь с ПК Да; Переменный ток I 30 А; Частота тока 55 Гц
176 | РС-30 с клещами ПТИ-3000 (до 3 кА) | + | 83544 | Измерение температуры Нет; Напряжение постоянное (В), max 700 ; Напряжение переменное (В), max 700 ; Связь с ПК Да; Дисплей Нет; Переменный ток I 3000 А; Частота тока 55 Гц
177 | РС-30 с клещами ПТИР-3000 (до 3 кА) | + | 110844 | Измерение сопротивления Нет; Измерение температуры Нет; Напряжение постоянное (В), max 700 ; Напряжение переменное (В), max 700 ; Связь с ПК Да; Постоянный ток I 3000 А; Частота тока 55 Гц
178 | М2044 - вольтамперметр | + | 67440 | Измерение сопротивления Нет; Измерение температуры Нет; Измерение True RMS Нет; Напряжение постоянное (В), max 600 ; Связь с ПК Нет; Дисплей Нет; Постоянный ток I 600 А; Особенности не более 3 кг
179 | ЭК2346-1 - ампервольтомметр в ударопрочном корпусе | + | 51360 | Напряжение постоянное (В), max 600 ; Напряжение переменное (В), max 600 ; Переменный ток I 15 А; Постоянный ток I 15 А; Частота тока 10 Гц; Особенности 2 кг; Сопротивление 100 кОм
180 | М2051 - вольтамперметр | + | 70680 | Измерение сопротивления Нет; Измерение температуры Нет; Измерение True RMS Нет; Напряжение постоянное (В), max 600 ; Связь с ПК Нет; Дисплей Нет; Постоянный ток I 30 А
181 | М2042 - микроампервольтметр | + | цена по запросу | Измерение сопротивления Нет; Измерение температуры Нет; Измерение True RMS Нет; Напряжение постоянное (В), max 250 ; Связь с ПК Нет; Дисплей Нет; Постоянный ток I 1000 А
182 | ЭВ2234-1 - вольтамперметр многопредельный | + | 18000 | Измерение сопротивления Нет; Измерение температуры Нет; Измерение True RMS Нет; Напряжение постоянное (В), max 1000 ; Дисплей Нет; Постоянный ток I 5 А; Особенности 1,4 кг
183 | ЭВ2234 - вольтамперметр многопредельный | + | 28320 | Измерение температуры Нет; Измерение True RMS Нет; Напряжение постоянное (В), max 100 ; Связь с ПК Нет; Дисплей Нет; Переменный ток I 10 А; Сопротивление 200 кОм/В
1.6 Измерители сопротивления
1 | АКИП-8703 - Измеритель сопротивления заземления АКИП-8703 |  | 44526 | Измерение температуры Нет; Измерение True RMS Нет; Дисплей Нет; Тип Заземления; Диапазон сопротивления 1,2 кОм; Особенности Память: 300 измерений; Питание 1,5 В х 4 шт (AA тип); Погрешность ±2,5 %
2 | Челэнергоприбор ИУС-4 - Прибор для измерения удельного электросопротивления углеграфитовых изделий ИУС-4 |  | 231000 | Измерение температуры Нет; Измерение True RMS Нет; Дисплей Нет; Интерфейс RS-232; Диапазон сопротивления 20 мкОм; Особенности формирует стабилизированный постоянный ток для измерения
3 | Sew ITC-8 - SEW ITC-8 |  | 3028 | Измерение температуры Нет; Измерение True RMS Нет; Напряжение постоянное (В), max 1000 ; Дисплей Нет; Тип Изоляции; Особенности Компактный и удобный в эксплуатации; Сопротивление 10 МОм
4 | Tenmars TM-6002 - TM-6002 - измеритель внутреннего сопротивления источников питания |  | 67716 | Напряжение постоянное (В), max 40 ; Дисплей Нет; Тип Внутреннего сопротивления источников питания; Диапазон сопротивления 10 мкОм-40 Ом; Виды дополнительных измерений Постоянное напряжение ¦ Температура ¦ опция - Постоянный ток; Вид питания Сетевое; Интерфейс USB; Диапазон сопротивления 10 ... 40000 мкОм
5 | АКИП-6302/1 - Тестер батарей АКИП-6302/1 | + | 174636 | Измерение температуры Нет; Дисплей Нет; Тип Внутреннего сопротивления источников питания; Диапазон сопротивления 10 мкОм-3 Ом; Виды дополнительных измерений Постоянное напряжение (до 80 В); Вид питания Сетевое; Интерфейс USB, GPIB, LAN; Диапазон сопротивления 10 ... 3000 мкОм
6 | GW Instek GBM-73300 - GBM-73300 - тестер батарей | + | 295970 | Измерение температуры Нет; Дисплей Нет; Тип Внутреннего сопротивления источников питания; Диапазон сопротивления 0,1 мкОм-3,2 кОм; Виды дополнительных измерений Постоянное напряжение (до 80 В); Вид питания Сетевое; Интерфейс RS-232, USB; Диапазон сопротивления 0.1 ... 3200000 мкОм
7 | Fluke BT521 - Fluke BT521 - прибор контроля работоспособности аккумуляторных батарей | + | 1301314 | Измерение температуры Нет; Напряжение постоянное (В), max 1000 ; Напряжение переменное (В), max 600 ; Дисплей Нет; Частота тока 500 Гц; Тип Внутреннего сопротивления источников питания; Сопротивление 3000 мОм
8 | АКИП-6302 - АКИП-6302 - программируемый измеритель сопротивления | + | 221774 | Дисплей Нет; Частота тока 60 Гц; Тип Внутреннего сопротивления источников питания; Диапазон сопротивления 0,1 мкОм-3 кОм; Виды дополнительных измерений Постоянное напряжение (до 80 В); Вид питания Сетевое; Интерфейс USB, GPIB, LAN; Диапазон сопротивления 0.1 ... 3000000 мкОм
9 | GW Instek GBM-73080 - GBM-73080 - тестер батарей | + | 316932 | Измерение температуры Нет; Дисплей Нет; Тип Внутреннего сопротивления источников питания; Диапазон сопротивления 0,1 мкОм-3,2 кОм; Виды дополнительных измерений Постоянное напряжение (до 80 В); Вид питания Сетевое; Интерфейс RS-232, USB; Диапазон сопротивления 0.1 ... 3200000 мкОм
1.6.1 Измерение и диагностика заземления
1 | ПрофКиП М418 измеритель сопротивления заземления |  | 59625
2 | ПрофКиП М417 измеритель сопротивления заземления |  | 38475
3 | ПрофКиП М416/1 измеритель сопротивления заземления |  | 41625
4 | Seba spektrum GL 660-1 - Seba spektrum GL 660-1 |  | цена по запросу | Особенности Режекторный фильтр для подавления сигнала помехи частотой 50 Гц и 16 2/3 Гц; Питание Сеть 230 В, 45-60 Гц; Акк12 В/ 2,4 Ачас.; Сопротивление до 150 кОм; Передающая частота 5 Гц +/- 0,1 Гц; Индикация импульсов СИД (красн.); Частота импульсов 5 сек.вкл., 2 сек. выкл
5 | Megger DET 14С/24C - Megger DET 14С/24C |  | цена по запросу | Коэффициент абсорбции DAR Нет; Особенности Функция фильтра помех; Подсветка дисплея для работы в условиях недостаточной освещенности; Питание 4x IEC LR6 (AA); Сопротивление От 0.05Ω до 1500Ω; Частота импульсов 1396 Гц
6 | SMC LET-500-VPC - SMC LET-500-VPC | + | цена по запросу | Коэффициент абсорбции DAR Нет; Особенности 4 1⁄2 разрядный светодиодный дисплей; Питание Нет; Сопротивление 1 KΩ во всех диапазонах; Индикация импульсов 0-50 A; Частота импульсов 50/60 Гц
7 | SMC LET-60-VPC - SMC LET-60-VPC |  | цена по запросу | LET-60-VPC(Прибор для измерения цепи заземления.)
1.6.1.1 Тераомметры
1 | ПрофКиП Е6-13М тераомметр | + | 312750
2 | ПрофКиП Е6-13М - тераомметр ПрофКиП Е6-13М | + | 312750 | Измерение сопротивления Нет; Дисплей Нет; Частота 50 Гц; Интерфейс RS-232; Точность 3% (< 10 ГОм); 5% (≥ 10 ГОм); 10% (≥ 100 ГОм); Особенности Высокая скорость измерений; Выходное напряжение 1 В … 1000 В; Питание 198 В … 240 В
1.6.1.2 Приборы для измерения параметров устройств заземления
1 | Радио-Сервис ИС-06 - Измеритель сопротивления заземления ИС-06 | + | 27144 | Погрешность ±3% или 3 °C; Дисплей Нет; Частота тока 400 Гц; Диапазон сопротивления заземления 10 мОм-10 кОм; Макс. тестовый ток 250 мА; Виды дополнительных измерений Переменное напряжение; Вид питания Батарейки, 5АА х 1,5В; Интерфейс Нет
2 | Радио-Сервис ИС-05 - Измеритель сопротивления заземления ИС-05 | + | 24480 | Погрешность ±0,05%; Дисплей Нет; Частота тока 400 Гц; Диапазон сопротивления заземления 1 мОм-10 кОм; Особенности Высокая помехоустойчивость; Питание 5 батарей типа АА; Сопротивление от 1,00 до 9,99 кОм
3 | ИС-20 Измеритель сопротивления заземления - Измеритель сопротивления заземления Радио-Сервис ИС-20 | + | 46170 | Измерение сопротивления Нет; Дисплей Нет; Диапазон сопротивления заземления 1 мОм-10 кОм; Вид питания Аккумулятор, 6 В Ni-Mh; Особенности высокая помехоустойчивость; Питание аккумулятор Ni-MH 6 В или 5 элементов типа АА; Разрешение 1мОм
4 | АКИП-8701 - Измеритель параметров электрических сетей АКИП-8701 | + | 112229 | Погрешность ±2,5% или 2,5 °C; Диапазон сопротивления заземления 10 мОм-50 кОм; Макс. тестовый ток 12 мА; Виды дополнительных измерений Проводимость грунта, Наведенное напряжение; Вид питания Батарея ¦ AA тип ¦ 1,5 В ¦ 6 шт.; Интерфейс USB
5 | Fluke 1623 II Kit - Тестер FLUKE-1623-2 KIT | + | 713090 | Измерение сопротивления Нет; Дисплей Нет; Частота тока 128 Гц; Диапазон сопротивления заземления 0,000 Ом-19,99 кОм; Вид питания Батарея ¦ AA тип ¦ 1,5 В ¦ 6 шт.; Особенности Автоматический выбор диапазона; Разрешение от 0,001 Ом до 10 Ом
6 | Megger LT300-EN-FS - Megger LT300-EN-FS |  | цена по запросу | Измерение сопротивления Нет; Дисплей Нет; Частота тока 400 Гц; Особенности Проверка цепи большими токами; Питание от 50В до 550В; Разрешение 0,1Ом; Сопротивление 200Ом
7 | Megger LT300-EN-BS - Megger LT300-EN-BS |  | цена по запросу | Измерение сопротивления Нет; Дисплей Нет; Частота тока 400 Гц; Диапазон сопротивления заземления 100 мОм-200 Ом; Особенности Автоматический запуск тестирования; Питание от 50В до 550В, (ограничен до 400В при 16Гц); Разрешение 0,01Ом
8 | ПрофКиП М416 - измеритель сопротивления заземления ПрофКиП М416 | + | 37125 | Испытательное максимальное напряжение, В 200; Измерение сопротивления Нет; Дисплей Нет; Диапазон сопротивления заземления 100 мОм-200 Ом; Точность ±2% ±3 знач (200 Ом); Особенности 2 линии /3 линии; Разрешение 0.1 Ом (200 Ом)
9 | ПрофКиП УФ-340 - ПрофКиП УФ-340 Измеритель ультрафиолетового излучения |  | 44100 | Измерение сопротивления Нет; Дисплей Нет; Точность ±4%; Особенности Тип датчика: выносной; Питание 9 В батарея; Сопротивление Нет
10 | РАДИО-СЕРВИС ИС-10 - Измеритель сопротивления заземления ИС-10 | + | 40716 | Погрешность ±3% или 3 °C; Частота тока 50 Гц; Диапазон сопротивления заземления 1 мОм-10 кОм; Макс. тестовый ток 250 мА; Виды дополнительных измерений Переменное напряжение, Переменный ток, Металлосвязь; Вид питания Аккумулятор 12 В или сеть 220 В/50 Гц; Особенности Защита от неправильного включения
11 | Измеритель сопротивления заземления ИС-20/1 с клещами КТИ-20/1 (40мм) - Измеритель сопротивления заземления ИС-20/1 (клещи 40мм) | + | 66996 | Погрешность ±3% или 3 °C; Измерение сопротивления Нет; Частота тока 50 Гц; Диапазон сопротивления заземления 50 мОм-20 кОм; Макс. тестовый ток 250 мА; Виды дополнительных измерений Переменное напряжение, Переменный ток; Вид питания Аккумулятор, 6 В Ni-Mh; Интерфейс Bluetooth
12 | РАДИО-СЕРВИС ИС-20/1 с клещами (80 мм) - Измеритель сопротивления заземления ИС-20/1 (клещи 80мм) | + | 86604 | Погрешность ±3% или 3 °C; Дисплей Нет; Частота тока 50 Гц; Диапазон сопротивления заземления 1 мОм-10 кОм; Макс. тестовый ток 250 мА; Виды дополнительных измерений Переменное напряжение, Переменный ток; Вид питания Аккумулятор, 6 В Ni-Mh; Интерфейс Bluetooth
13 | РАДИО-СЕРВИС ИС-20/1 с клещами (40+80 мм) - Измеритель сопротивления заземления ИС-20/1 (клещи 40+80мм) | + | 107190 | Погрешность ±3% или 3 °C; Измерение сопротивления Нет; Частота тока 50 Гц; Диапазон сопротивления заземления 1 мОм-10 кОм; Макс. тестовый ток 250 мА; Виды дополнительных измерений Переменное напряжение, Переменный ток; Вид питания Аккумулятор, 6 В Ni-Mh; Интерфейс Bluetooth; Особенности Автоматическое отключение питания
14 | Мегомметр П4126М2 |  | 14000
15 | Megger DET2/2 - Megger DET2/2 | + | цена по запросу | Измерение сопротивления Нет; Дисплей Нет; Частота тока 160 Гц; Диапазон сопротивления заземления 0,000 Ом-19,99 кОм; Точность +/-0,5%; Особенности Простое управление через меню; Питание 12В
16 | SONEL MRU-200-GPS - SONEL MRU-200-GPS | + | 348840 | Погрешность ±2% или 2 °C; Измерение сопротивления Нет; Дисплей Нет; Частота тока 60 Гц; Диапазон сопротивления заземления 0,000 Ом-19,99 кОм; Интерфейс USB; Питание пакет аккумуляторов SONEL NiMH 4,8В 4,2Aч
17 | SONEL MPU-1 - SONEL MPU-1 |  | 103420 | Измерение сопротивления Нет; Дисплей Нет; Частота тока 50 Гц; Виды дополнительных измерений Переменный ток; Особенности Мониторинг состояния заряда аккумулятора; Питание Пакет аккумуляторов SONEL NiMH 9,4 V 2,1 A
18 | SONEL MRU-200 - Измеритель сопротивления заземляющих устройств MRU-200 | + | 332040 | Частота тока 450 Гц; Диапазон сопротивления заземления 0,000 Ом-19,99 кОм, 0,000 Ом-999 кОм; Макс. тестовый ток 200 мА; Виды дополнительных измерений Ток утечки, Напряжение помех, Частота помех; Вид питания Аккумуляторная батарея NiMH SONEL-07 4,8V; Интерфейс USB
19 | SONEL MRU-20 - SONEL MRU-20 | + | 56100 | Измерение сопротивления Нет; Дисплей Нет; Частота тока 125 Гц; Диапазон сопротивления заземления 10 мОм-50 кОм; Макс. тестовый ток 200 мА; Интерфейс USB; Особенности Сохранение результатов измерений в память
20 | SONEL MRU-120 - SONEL MRU-120 | + | 204900 | Измерение сопротивления Нет; Частота тока 60 Гц; Диапазон сопротивления заземления 10 мОм-20 кОм; Виды дополнительных измерений Переменное напряжение; Интерфейс USB; Особенности высокая помехоустойчивость; Питание пакет аккумуляторов SONEL NiMH 4,8 В 4,2 Aч
21 | SEW 1620 ER - Измеритель сопротивления заземления 1620 ER | + | 25970 | Погрешность ±2% или 2 °C; Дисплей Нет; Частота тока 50 Гц; Диапазон сопротивления заземления 10 мОм-4 кОм; Макс. тестовый ток 2 мА; Виды дополнительных измерений Переменное напряжение; Вид питания Батарея ¦ AA тип ¦ 1,5 В ¦ 6 шт.
22 | Мегомметр ЦС4107 - Измеритель сопротивления заземления ЦС4107 | + | цена по запросу | Погрешность ±2,5% или 2,5 °C; Измерение сопротивления Нет; Частота тока 128 Гц; Диапазон сопротивления заземления 10 мОм-20 кОм; Макс. тестовый ток 350 мА; Вид питания Аккумулятор ¦ 8 х 1,2 В NiMh; Особенности Автоматический выбор единицы измерения
23 | SEW 4235 ER - Измеритель сопротивления заземления 4235 ER | + | 60760 | Измерение сопротивления Нет; Дисплей Нет; Частота тока 60 Гц; Диапазон сопротивления заземления 10 мОм-2 кОм; Макс. тестовый ток 2 мА; Виды дополнительных измерений Напряжение прикосновения, Проводимость грунта; Вид питания Батарея ¦ AA тип ¦ 1,5 В ¦ 8 шт.
24 | Мегомметр Ф4103-М1 - Измеритель сопротивления заземления Ф 4103-М1 | + | 62880 | Измерение сопротивления Нет; Частота тока 310 Гц; Диапазон сопротивления заземления 10 мОм-20 кОм; Виды дополнительных измерений Переменное напряжение; Особенности Класс точности 4.0 на диапазоне 0 - 0,3 Ом и 2,5 на остальных диапазонах; Питание от девяти встроенных элементов 373.А373, (R20, L R20) или от внешнего источника постоянного тока напряжением от 11,5 до 15 В
25 | SEW 1820 ER - Измеритель сопротивления заземления 1820 ER | + | 28518 | Измерение сопротивления Нет; Дисплей Нет; Частота тока 60 Гц; Диапазон сопротивления заземления 10 мОм-2 кОм; Макс. тестовый ток 2 мА; Виды дополнительных измерений Напряжение прикосновения; Вид питания Батарея ¦ AA тип ¦ 1,5 В ¦ 8 шт.
26 | SEW 2120 ER - Измеритель сопротивления 2120 ER | + | 27244 | Измерение сопротивления Нет; Дисплей Нет; Частота тока 500 Гц; Диапазон сопротивления заземления 10 мОм-2 кОм; Макс. тестовый ток 2 мА; Виды дополнительных измерений Напряжение прикосновения; Вид питания Батарея ¦ AA тип ¦ 1,5 В ¦ 8 шт.
27 | SEW 2720 ER - Измеритель сопротивления 2720 ER | + | 27734 | Дисплей Нет; Частота тока 60 Гц; Диапазон сопротивления заземления 10 мОм-2 кОм; Макс. тестовый ток 2 мА; Виды дополнительных измерений Напряжение прикосновения; Вид питания Батарея ¦ AA тип ¦ 1,5 В ¦ 6 шт.; Особенности Батарейное питание
28 | SONEL TE-30 - Измеритель параметров заземляющих устройств ТЕ-30 | + | 99780 | Измерение сопротивления Нет; Частота тока 50 Гц; Диапазон сопротивления заземления 0,000 Ом-9999 Ом; Макс. тестовый ток 200 мА; Интерфейс USB; Особенности пакет аккумуляторов типа SONEL NiMH 9,6 В 2 А∙ч, внешний аккумулятор 12 В, сеть 220-230 В 50 Гц
29 | SEW 1805 ER - Измеритель сопротивления заземления 1805 ER | + | 25284 | Погрешность ±2,5% или 2,5 °C, ±3% или 3 °C; Измерение сопротивления Нет; Частота тока 500 Гц; Диапазон сопротивления заземления 10 мОм-1 кОм; Макс. тестовый ток 2 мА; Виды дополнительных измерений Напряжение прикосновения; Вид питания Батарея ¦ AA тип ¦ 1,5 В ¦ 8 шт.
30 | SEW 2705 ER - Измеритель сопротивления 2705 ER | + | 24304 | Измерение сопротивления Нет; Частота тока 500 Гц; Диапазон сопротивления заземления 10 мОм-1 кОм; Макс. тестовый ток 2 мА; Виды дополнительных измерений Напряжение прикосновения; Вид питания Батарея ¦ AA тип ¦ 1,5 В ¦ 8 шт.; Особенности Батарейное питание
31 | SEW 2105 ER - Измеритель сопротивления 2105 ER | + | 28224 | Погрешность ±3% или 3 °C; Измерение сопротивления Нет; Дисплей Нет; Диапазон сопротивления заземления 200 мОм-1,2 кОм; Макс. тестовый ток 2 мА; Виды дополнительных измерений Напряжение прикосновения; Вид питания Батарея ¦ AA тип ¦ 1,5 В ¦ 8 шт.
32 | АКИП-8702 - Измеритель параметров электрических сетей АКИП-8702 | + | 97905 | Диапазон сопротивления заземления 800 мОм-50 кОм; Макс. тестовый ток 12 мА; Виды дополнительных измерений Проводимость грунта, Наведенное напряжение; Вид питания Батарея ¦ AA тип ¦ 1,5 В ¦ 6 шт.; Интерфейс USB
33 | SEW 8020 ER - Измеритель сопротивления заземления 8020 ER | + | 28224 | Погрешность ±1% или 1 °C, ±1,5% или 1,5 °C; Измерение сопротивления Нет; Дисплей Нет; Частота тока 500 Гц; Диапазон сопротивления заземления 10 мОм-2 кОм; Макс. тестовый ток 2 мА; Виды дополнительных измерений Напряжение прикосновения; Вид питания Батарея ¦ AA тип ¦ 1,5 В ¦ 6 шт.
34 | SEW 4236 ER - Измеритель сопротивления заземления 4236 ER | + | 82810 | Измерение сопротивления Нет; Дисплей Нет; Частота тока 60 Гц; Диапазон сопротивления заземления 10 мОм-2 кОм; Макс. тестовый ток 2 мА; Виды дополнительных измерений Напряжение прикосновения, Проводимость грунта; Вид питания Батарея ¦ AA тип ¦ 1,5 В ¦ 8 шт.; Интерфейс USB
35 | Multi MET-2 - Измеритель сопротивления MET-2 |  | цена по запросу | Погрешность ±2% или 2 °C; Измерение сопротивления Нет; Дисплей Нет; Диапазон сопротивления заземления 10 мОм-300 Ом; Виды дополнительных измерений Переменный ток, Ток утечки; Вид питания Аккумулятор ¦ 5 х 1,2 В Ni-Cad; Питание 5 х 1,2 В Ni-Cad или аккумуляторы
36 | Multi MET-1 - Измеритель сопротивления MET-1 |  | цена по запросу | Диапазон сопротивления заземления 100 мОм-200 Ом; Виды дополнительных измерений Переменный ток, Ток утечки; Вид питания Аккумулятор ¦ 5 х 1,2 В Ni-Cad
37 | МЕГЕОН 13120 - МЕГЕОН 13120 — измеритель сопротивления заземления |  | 21850 | Измерение сопротивления Нет; Дисплей Нет; Частота тока 400 Гц; Точность +-(1.0%+5); Особенности Оповещение при перегрузке; Разрешение 1Ω; Сопротивление 1999 Ом
38 | МЕГЕОН 13121 - МЕГЕОН 13121 — измеритель сопротивления заземления |  | 18270 | Измерение сопротивления Нет; Дисплей Нет; Диапазон сопротивления заземления 100 мОм-200 Ом; Вид питания Батарея ¦ AA тип ¦ 1,5 В ¦ 6 шт.; Точность ± 2% + 0,5В; Питание 9 В (батареи АА х 1,5 В х 6шт.) или внешний адаптер 9В – 500 мА стабилизированный; Разрешение 0,1 В
39 | МЕГЕОН 13400 - МЕГЕОН 13400 - измеритель сопротивления заземления |  | 9890 | Измерение сопротивления Нет; Дисплей Нет; Частота тока 50 Гц; Диапазон сопротивления заземления 0,000 Ом-9999 Ом; Виды дополнительных измерений Переменное напряжение; Точность 4; Особенности ≤80% относительная влажность
40 | Fluke 1623 II - Тестер заземления Fluke 1623-2 | + | 427002 | Измерение сопротивления Нет; Дисплей Нет; Частота тока 128 Гц; Диапазон сопротивления заземления 0,000 Ом-19,99 кОм; Вид питания Батарея ¦ AA тип ¦ 1,5 В ¦ 6 шт.; Интерфейс USB; Особенности Безэлектродное тестирование (при помощи двух клещей)
41 | SEW 4234 ER - Измеритель сопротивления заземления 4234 ER | + | 57526 | Дисплей Нет; Диапазон сопротивления заземления 10 мОм-2 кОм; Макс. тестовый ток 2 мА; Виды дополнительных измерений Напряжение прикосновения; Вид питания Батарея ¦ AA тип ¦ 1,5 В ¦ 8 шт.; Особенности Встроенный вольтметр (измерение U прикосновения); Разрешение 10 Ом
1.6.2 Измерители сопротивления изоляции, Мегаомметры
1 | ПрофКиП М4100/5 Мегаомметр (До 2500 В) | + | 44496
2 | ПрофКиП М4100/4 Мегаомметр (До 1000 В) | + | 44496
3 | ПрофКиП М4100/3 Мегаомметр (До 500 В) | + | 42930
4 | ПрофКиП М4100/2 Мегаомметр (До 250 В) | + | 42930
5 | ПрофКиП М4100/1 Мегаомметр (До 100 В) | + | 42930
6 | ПрофКиП ЭСО202/5Г Мегаомметр (До 100 В) | + | 50018
7 | ПрофКиП ЭСО202/4Г Мегаомметр (До 250 В) | + | 50018
8 | ПрофКиП ЭСО202/3Г Мегаомметр (До 500 В) | + | 50018
9 | ПрофКиП ЭСО202/2Г Мегаомметр (До 2500 В) | + | 51150
10 | ПрофКиП ЭСО202/1Г Мегаомметр (До 1000 В) | + | 51150
11 | ПрофКиП Е6-36А мегаомметр (500 В … 2500 В) |  | 38250
12 | ПрофКиП Е6-36/1А мегаомметр (250 В … 1000 В) |  | 36000
13 | ПрофКиП Е6-33 мегаомметр (500 В … 5000 В) | + | 108000
14 | ПрофКиП Е6-32М мегаомметр (100 В … 1000 В) |  | 59400
15 | ПрофКиП Е6-31М мегаомметр (250 В … 2500 В) |  | 54900
16 | АКИП-8608 - Измеритель сопротивления изоляции АКИП-8608 |  | 16660 | Питание Батарея; Коэффициент абсорбции DAR Нет; Коэффициент поляризации PI Нет; Испытательное максимальное напряжение, В 1000; Измеряемое максимальное сопротивление 30 Мом; Дисплей Нет; Особенности Батарея, AAА тип, 1,5 В, 6 шт
17 | АКИП-8606/2 - Измеритель сопротивления изоляции АКИП-8606/2 | + | 92120 | Интерфейс связи с компьютером USB; Питание Батарея; Коэффициент абсорбции DAR Нет; Коэффициент поляризации PI Нет; Испытательное максимальное напряжение, В 5000; Измеряемое максимальное сопротивление 5 ТОм; Дисплей Нет
18 | АКИП-8606/1 - Измеритель сопротивления изоляции АКИП-8606/1 | + | 75460 | Интерфейс связи с компьютером USB; Питание Батарея; Коэффициент абсорбции DAR Нет; Коэффициент поляризации PI Нет; Испытательное максимальное напряжение, В 2500; Дисплей Нет; Особенности Режим допускового контроля
19 | АКИП-8605/2 - Измеритель сопротивления изоляции АКИП-8605/2 | + | 165032 | Интерфейс связи с компьютером USB, опционально RS-232; Питание Сеть/Батарея; Коэффициент абсорбции DAR Нет; Коэффициент поляризации PI Нет; Испытательное максимальное напряжение, В 12000; Измеряемое максимальное сопротивление 20 ТОм; Особенности Максимальный тестовый ток до 5 мА
20 | АКИП-8605/1 - Измеритель сопротивления изоляции АКИП-8605/1 | + | цена по запросу | Интерфейс связи с компьютером USB, RS-232; Питание Сеть; Коэффициент абсорбции DAR Нет; Коэффициент поляризации PI Нет; Тип испытательного напряжения AC/DC; Испытательное максимальное напряжение, В 15000; Измеряемое максимальное сопротивление 6 ТОм; Напряжение постоянное (В), max 600 ; Напряжение переменное (В), max 600
21 | Цифровой мегаомметр RGK RT-32 |  | 36990 | Отображение информации Цифровой; Питание Батарея; Коэффициент абсорбции DAR Нет; Коэффициент поляризации PI Нет; Напряжение постоянное (В), max 600 ; Напряжение переменное (В), max 600 ; Дисплей Нет; Частота тока 450 Гц
22 | Цифровой мегаомметр RGK RT-30 |  | 24990 | Отображение информации Цифровой; Питание Батарея; Коэффициент абсорбции DAR Нет; Коэффициент поляризации PI Нет; Напряжение постоянное (В), max 600 ; Напряжение переменное (В), max 600 ; Дисплей Нет
23 | Цифровой мегаомметр RGK RT-10 |  | 7990 | Отображение информации Цифровой; Питание Батарея; Испытательное максимальное напряжение, В 1000; Измеряемое максимальное сопротивление 5 ГОм; Напряжение переменное (В), max 750 ; Дисплей Нет; Частота тока 60 Гц
24 | Измеритель сопротивления изоляции АКИП-8607 - Измеритель сопротивления изоляции АКИП-8607 | + | 96726 | Интерфейс связи с компьютером RS-232; Питание Сеть; Коэффициент абсорбции DAR Нет; Коэффициент поляризации PI Нет; Испытательное максимальное напряжение, В 1000; Измеряемое максимальное сопротивление 10 ГОм; Дисплей Нет; Особенности Четырех проводная схема подключения
25 | Е6-40 (с интерфейсом USB) - Е6-40 (с интерфейсом USB) — мегаомметр | + | 35300 | Интерфейс связи с компьютером USB; Коэффициент абсорбции DAR Нет; Коэффициент поляризации PI Нет; Испытательное максимальное напряжение, В 2500; Измеряемое максимальное сопротивление 250 ГОм; Дисплей Нет; Частота тока 50 Гц
26 | Радио-Сервис ПН-20 со штангой 1,1м (свидетельство об аттестации) - Устройство испытательное ПН-20 со штангой 1,1м (свидетельство об аттестации) |  | 119688 | Коэффициент абсорбции DAR Нет; Коэффициент поляризации PI Нет; Испытательное максимальное напряжение, В 1000; Измеряемое максимальное сопротивление 20 ГОм; Напряжение переменное (В), max 700 ; Дисплей Нет
27 | Радио-Сервис ПН-20 со щупом - Устройство испытательное ПН-20 со щупом |  | 107184 | Коэффициент абсорбции DAR Нет; Коэффициент поляризации PI Нет; Измеряемое максимальное сопротивление 20 ГОм; Напряжение переменное (В), max 700 ; Дисплей Нет; Особенности память до 50 результатов испытаний
28 | Center 365 - Измеритель сопротивления изоляции Center 365 |  | 25970 | Питание Батарея; Коэффициент абсорбции DAR Нет; Коэффициент поляризации PI Нет; Измеряемое максимальное сопротивление 20 ГОм; Напряжение постоянное (В), max 60 ; Напряжение переменное (В), max 600
29 | БРИС Комплект проводов к мегаомметру М4122A/U/RS - Комплект проводов — к мегаомметру М4122A/U/RS |  | 3240
30 | БРИС Комплект проводов к мегаомметру М4122 - Комплект проводов — к мегаомметру М4122 |  | 2520
31 | БРИС М4122RS-232 - М4122RS-232 — мегаомметр | + | 60600 | Интерфейс связи с компьютером RS-232; Отображение информации Цифровой; Питание Батарея, Сеть; Коэффициент абсорбции DAR Нет; Коэффициент поляризации PI Нет; Испытательное максимальное напряжение, В 2500
32 | БРИС М4122RS - М4122RS — мегаомметр | + | 78900 | Интерфейс связи с компьютером USB, опционально RS-232; Отображение информации Цифровой; Питание Сеть/Батарея; Коэффициент абсорбции DAR Нет; Коэффициент поляризации PI Нет; Испытательное максимальное напряжение, В 2500; Измеряемое максимальное сопротивление 200 ГОм
33 | БРИС М4122U - М4122U — мегаомметр | + | 56700 | Интерфейс связи с компьютером USB; Питание Сеть/Батарея; Коэффициент абсорбции DAR Нет; Коэффициент поляризации PI Нет; Испытательное максимальное напряжение, В 2500; Измеряемое максимальное сопротивление 200 ГОм
34 | БРИС М4122А - М4122А — мегаомметр | + | 54480 | Отображение информации Цифровой; Коэффициент абсорбции DAR Нет; Коэффициент поляризации PI Нет; Испытательное максимальное напряжение, В 2500; Измеряемое максимальное сопротивление 200 ГОм; Напряжение переменное (В), max 400 ; Дисплей Нет
35 | БРИС М4122 - М4122 — мегаомметр цифровой | + | 53460 | Питание Батарея; Коэффициент абсорбции DAR Нет; Коэффициент поляризации PI Нет; Испытательное максимальное напряжение, В 2500; Измеряемое максимальное сопротивление 200 ГОм; Напряжение переменное (В), max 400 ; Дисплей Нет
36 | SEW 1165 IN - Измеритель сопротивления изоляции 1165 IN |  | 29008 | Коэффициент абсорбции DAR Нет; Коэффициент поляризации PI Нет; Испытательное максимальное напряжение, В 1000; Измеряемое максимальное сопротивление 8 ГОм; Напряжение постоянное (В), max 600 ; Напряжение переменное (В), max 600 ; Частота тока 60 Гц
37 | МЕГЕОН 13127 - Мегаомметр МЕГЕОН 13127 |  | 10990 | Питание Батарея; Коэффициент абсорбции DAR Нет; Коэффициент поляризации PI Нет; Испытательное максимальное напряжение, В 2500; Измеряемое максимальное сопротивление 20 ГОм; Дисплей Нет; Частота тока 60 Гц
38 | МЕГЕОН 13010 - Измеритель сопротивления поверхности МЕГЕОН 13010 |  | 4830 | Отображение информации Цифровой; Питание Батарея; Коэффициент абсорбции DAR Нет; Коэффициент поляризации PI Нет; Измеряемое максимальное сопротивление 1 ТОм; Дисплей Нет; Особенности Быстрое проведение измерений
39 | RGK RT-25 - Цифровой мегаомметр RGK RT-25 | + | 15990 | Интерфейс связи с компьютером нет; Отображение информации Цифровой; Питание Батарея; Коэффициент абсорбции DAR Нет; Испытательное максимальное напряжение, В 2500; Измеряемое максимальное сопротивление 20 ГОм; Дисплей Нет; Особенности Подсветка экрана
40 | Fluke 1587 T - Fluke 1587T — мультиметр-мегаомметр (для телекоммуникационной отрасли) | + | 230927 | Интерфейс связи с компьютером нет; Коэффициент абсорбции DAR Нет; Коэффициент поляризации PI Нет; Измеряемое максимальное сопротивление 2 ГОм; Дисплей Нет; Частота тока 0 Гц; Особенности Целостность цепи
41 | Мегаомметр ЭС0210/3-Г - Мегаомметр ЭС0210/3-Г | + | 59880 | Интерфейс связи с компьютером нет; Отображение информации Аналоговый; Питание Генератор; Коэффициент абсорбции DAR Нет; Коэффициент поляризации PI Нет; Регулировка напряжения Ступенчатая; Тип испытательного напряжения DC; Испытательное максимальное напряжение, В 2500; Измеряемое максимальное сопротивление 100 ГОм
42 | Мегаомметр ЦС0202-2 - Мегаомметр ЦС0202-2 | + | 67400 | Интерфейс связи с компьютером нет; Отображение информации Цифровой; Питание Батарея; Регулировка напряжения Настраиваемая; Тип испытательного напряжения DC; Испытательное максимальное напряжение, В 2500; Измеряемое максимальное сопротивление 100 ГОм
43 | РАДИО-СЕРВИС ПН-20(со штангой 1,1 м) - Устройство испытательное ПН-20 (со штангой 1,1 м) |  | 108798 | Питание Батарея; Коэффициент абсорбции DAR Нет; Коэффициент поляризации PI Нет; Измеряемое максимальное сопротивление 20 ГОм; Напряжение переменное (В), max 700 ; Дисплей Нет; Особенности Память до 50 результатов испытаний
44 | РАДИО-СЕРВИС ПСИ-2530 - Мегаомметр ПСИ-2530 | + | 51084 | Интерфейс связи с компьютером есть, тип не указан; Коэффициент абсорбции DAR Нет; Коэффициент поляризации PI Нет; Испытательное максимальное напряжение, В 2500; Измеряемое максимальное сопротивление 1 ТОм; Напряжение переменное (В), max 700 ; Дисплей Нет; Частота тока 65 Гц
45 | РАДИО-СЕРВИС ПСИ-2510 - Мегаомметр ПСИ-2510 | + | 39516 | Коэффициент абсорбции DAR Нет; Коэффициент поляризации PI Нет; Испытательное максимальное напряжение, В 100, 250, 500, 1000, 2500; Измеряемое максимальное сопротивление 1 ТОм; Напряжение переменное (В), max 700 ; Дисплей Нет; Частота тока 65 Гц
46 | Измеритель параметров электроизоляции ТМ-5001 - Измеритель параметров электроизоляции ТМ-5001 | + | 109800 | Интерфейс связи с компьютером USB; Питание Батарея; Коэффициент абсорбции DAR Нет; Испытательное максимальное напряжение, В 5000; Измеряемое максимальное сопротивление 5 ТОм; Напряжение постоянное (В), max 750 ; Напряжение переменное (В), max 300
47 | РАДИО-СЕРВИС ПН-20 со щупом (свидетельство об аттестации) - Устройство испытательное ПН-20 со щупом (свидетельство об аттестации) |  | 118074 | Интерфейс связи с компьютером нет; Коэффициент абсорбции DAR Нет; Коэффициент поляризации PI Нет; Измеряемое максимальное сопротивление 20 ГОм; Напряжение переменное (В), max 700 ; Дисплей Нет; Особенности Память до 50 результатов испытаний
48 | Megger MIT410/2 - Мегаомметр Megger MIT410/2 | + | цена по запросу | Отображение информации Цифровой; Питание Батарея; Коэффициент абсорбции DAR Нет; Коэффициент поляризации PI Нет; Испытательное максимальное напряжение, В 1000; Измеряемое максимальное сопротивление 200 ГОм; Частота тока 400 Гц
49 | Мегаомметр цифровой TM-2501 - Мегаомметр цифровой TM-2501 | + | 94800 | Интерфейс связи с компьютером USB; Отображение информации Цифровой; Испытательное максимальное напряжение, В 2500; Измеряемое максимальное сопротивление 1000 ГОм; Напряжение постоянное (В), max 750 ; Напряжение переменное (В), max 750 ; Частота тока 65 Гц
50 | ПрофКиП Е6-37 | + | 109463 | Интерфейс связи с компьютером USB; Питание Батарея; Коэффициент абсорбции DAR Нет; Коэффициент поляризации PI Нет; Испытательное максимальное напряжение, В 5000; Измеряемое максимальное сопротивление 1 ТОм; Напряжение переменное (В), max 600
51 | ПрофКиП Е6-36/1 | + | 36000 | Питание Батарея; Коэффициент абсорбции DAR Нет; Коэффициент поляризации PI Нет; Испытательное максимальное напряжение, В 1000; Измеряемое максимальное сопротивление 20 ГОм; Дисплей Нет
52 | ПрофКиП Е6-36 | + | 40500 | Интерфейс связи с компьютером нет; Отображение информации Цифровой; Испытательное максимальное напряжение, В 2500; Измеряемое максимальное сопротивление 50 ГОм; Напряжение переменное (В), max 600 ; Дисплей Нет; Особенности Точность: ±5% ±5 значений
53 | Мегаомметр РАДИО-СЕРВИС Е6-24 - Мегаомметр Е6-24 | + | 38160 | Интерфейс связи с компьютером нет; Отображение информации Цифровой; Коэффициент абсорбции DAR Нет; Коэффициент поляризации PI Нет; Испытательное максимальное напряжение, В 500, 1000, 2500; Измеряемое максимальное сопротивление 300 ГОм; Дисплей Нет; Особенности не более 0,8 кг
54 | РАДИО-СЕРВИС Е6-24/1 - Мегаомметр Е6-24/1 | + | 36900 | Отображение информации Цифровой; Питание Сеть/Батарея; Коэффициент абсорбции DAR Нет; Коэффициент поляризации PI Нет; Испытательное максимальное напряжение, В 100, 250, 500, 1000; Измеряемое максимальное сопротивление 10 ГОм; Дисплей Нет; Особенности Питание от 10 до 14 В
55 | РАДИО-СЕРВИС Е6-31/1 - Мегаомметр Е6-31/1 | + | 33186 | Питание Сеть/Батарея; Коэффициент абсорбции DAR Нет; Испытательное максимальное напряжение, В 100, 250, 500, 1000; Измеряемое максимальное сопротивление 10 ГОм; Напряжение постоянное (В), max 1000 ; Напряжение переменное (В), max 700 ; Дисплей Нет
56 | РАДИО-СЕРВИС Е6-31 - Мегаомметр Е6-31 | + | 34398 | Питание Сеть/Батарея; Коэффициент абсорбции DAR Нет; Испытательное максимальное напряжение, В 500, 1000, 2500; Измеряемое максимальное сопротивление 300 ГОм; Напряжение постоянное (В), max 2500 ; Напряжение переменное (В), max 750 ; Дисплей Нет
57 | РАДИО-СЕРВИС Е6-32 - Мегаомметр Е6-32 | + | 45204 | Интерфейс связи с компьютером Bluetooth; Питание Сеть/Батарея; Испытательное максимальное напряжение, В 2500; Измеряемое максимальное сопротивление 300 ГОм; Напряжение постоянное (В), max 1500 ; Напряжение переменное (В), max 700 ; Дисплей Нет; Особенности Память на 10000 измерений
58 | ПрофКиП ЭС202/1Г | + | 51150 | Интерфейс связи с компьютером нет; Коэффициент абсорбции DAR Нет; Коэффициент поляризации PI Нет; Испытательное максимальное напряжение, В 1000; Измеряемое максимальное сопротивление 1 ТОм; Дисплей Нет
59 | Мегомметр М419 - Омметр M419 | + | 9500 | Интерфейс связи с компьютером нет; Коэффициент абсорбции DAR Нет; Коэффициент поляризации PI Нет; Измеряемое максимальное сопротивление 5 МОм; Напряжение постоянное (В), max 220 ; Дисплей Нет; Частота тока 500 Гц; Особенности 250 кОм
60 | Мегомметр Ф4106А | + | 34800 | Коэффициент абсорбции DAR Нет; Коэффициент поляризации PI Нет; Измеряемое максимальное сопротивление 5 МОм; Напряжение постоянное (В), max 380 ; Напряжение переменное (В), max 220 ; Дисплей Нет; Частота тока 400 Гц
61 | Мегомметр Ф4106 - Измеритель сопротивления Ф 4106 | + | 34800 | Интерфейс связи с компьютером нет; Коэффициент абсорбции DAR Нет; Коэффициент поляризации PI Нет; Измеряемое максимальное сопротивление 5 МОм; Напряжение переменное (В), max 380 ; Дисплей Нет; Частота тока 400 Гц
62 | Megger MIT-1525 - Megger MIT-1525 | + | цена по запросу | Интерфейс связи с компьютером USB; Питание Батарея; Коэффициент абсорбции DAR Нет; Коэффициент поляризации PI Нет; Испытательное максимальное напряжение, В 5000; Измеряемое максимальное сопротивление 10 ТОм; Дисплей Нет
63 | SONEL MIC-5010 - SONEL MIC-5010 | + | 314400 | Интерфейс связи с компьютером USB; Коэффициент абсорбции DAR Нет; Коэффициент поляризации PI Нет; Испытательное максимальное напряжение, В 5000; Измеряемое максимальное сопротивление 15 ТОм; Напряжение постоянное (В), max 750 ; Напряжение переменное (В), max 750 ; Дисплей Нет; Особенности Измерительный ток – 1,2 мА или 3 мА
64 | SONEL MIC-5005 - SONEL MIC-5005 | + | 264840 | Коэффициент абсорбции DAR Нет; Коэффициент поляризации PI Нет; Измеряемое максимальное сопротивление 15 ТОм; Напряжение постоянное (В), max 600 ; Напряжение переменное (В), max 600 ; Дисплей Нет; Частота тока 65 Гц
65 | SONEL MIC-10k1 - SONEL MIC-10k1 | + | 599880 | Коэффициент абсорбции DAR Нет; Коэффициент поляризации PI Нет; Испытательное максимальное напряжение, В 10000; Измеряемое максимальное сопротивление 40 ТОм; Напряжение постоянное (В), max 600 ; Напряжение переменное (В), max 600 ; Дисплей Нет
66 | Megger BM15 - BM15 — тестер изоляции | + | цена по запросу | Отображение информации Аналоговый; Питание Батарея; Испытательное максимальное напряжение, В 5000; Измеряемое максимальное сопротивление 20 ГОм; Напряжение постоянное (В), max 720 ; Напряжение переменное (В), max 720
67 | Megger MIT515 - Megger MIT515 | + | цена по запросу | Интерфейс связи с компьютером USB; Питание Батарея; Коэффициент абсорбции DAR Нет; Коэффициент поляризации PI Нет; Испытательное максимальное напряжение, В 5000; Дисплей Нет; Частота тока 60 Гц
68 | Megger MIT1025 - MIT1025 — тестер сопротивления изоляции | + | цена по запросу | Интерфейс связи с компьютером USB; Коэффициент абсорбции DAR Нет; Коэффициент поляризации PI Нет; Испытательное максимальное напряжение, В 10000; Измеряемое максимальное сопротивление 500 ГОм; Дисплей Нет; Частота тока 60 Гц
69 | SEW 1851 IN - Измеритель сопротивления изоляции 1851 IN | + | 23226 | Интерфейс связи с компьютером нет; Отображение информации Цифровой; Питание Батарея; Коэффициент абсорбции DAR Нет; Коэффициент поляризации PI Нет; Регулировка напряжения Ступенчатая; Тип испытательного напряжения DC; Испытательное максимальное напряжение, В 1000; Измеряемое максимальное сопротивление 2 ГОм
70 | SEW 6200 IN - 6200 IN - измеритель сопротивления изоляции | + | 54230 | Интерфейс связи с компьютером нет; Отображение информации Аналоговый; Питание Батарея; Коэффициент абсорбции DAR Нет; Коэффициент поляризации PI Нет; Регулировка напряжения Ступенчатая; Тип испытательного напряжения DC; Испытательное максимальное напряжение, В 5000; Измеряемое максимальное сопротивление 200 ГОм
71 | C.A 6555 - C.A 6555 - измеритель сопротивления изоляции до 15 кВ постоянного тока | + | 995000 | Интерфейс связи с компьютером USB; Отображение информации Цифровой; Питание Батарея; Коэффициент абсорбции DAR Нет; Коэффициент поляризации PI Нет; Регулировка напряжения Фиксированная/Настраиваемая; Тип испытательного напряжения DC; Испытательное максимальное напряжение, В 15000; Измеряемое максимальное сопротивление 30 ГОм
72 | АКИП-8602 - Измеритель сопротивления изоляции АКИП-8602 | + | 73008 | Интерфейс связи с компьютером USB; Отображение информации Цифровой; Питание Батарея; Коэффициент абсорбции DAR Нет; Коэффициент поляризации PI Нет; Регулировка напряжения Ступенчатая; Тип испытательного напряжения DC
73 | МЕГЕОН 131100 - Мегаомметр МЕГЕОН 131100 |  | 9190 | Интерфейс связи с компьютером нет; Отображение информации Цифровой; Питание Сеть/Батарея; Коэффициент абсорбции DAR Нет; Коэффициент поляризации PI Нет; Регулировка напряжения Настраиваемая; Испытательное максимальное напряжение, В 1000; Измеряемое максимальное сопротивление 5 МОм
74 | APPA 607 - Измеритель сопротивления изоляции APPA 607 | + | 40964 | Интерфейс связи с компьютером нет; Отображение информации Цифровой; Питание Батарея; Регулировка напряжения Ступенчатая; Тип испытательного напряжения DC; Испытательное максимальное напряжение, В 1000; Измеряемое максимальное сопротивление 22 ГОм
75 | SEW 1832 IN - Измеритель сопротивления изоляции 1832IN | + | 23226 | Интерфейс связи с компьютером нет; Отображение информации Аналоговый; Питание Батарея; Коэффициент абсорбции DAR Нет; Коэффициент поляризации PI Нет; Регулировка напряжения Ступенчатая; Тип испытательного напряжения DC
76 | МЕГЕОН 13130 - измеритель сопротивления изоляции (мегаомметр) |  | 25180 | Интерфейс связи с компьютером нет; Отображение информации Цифровой; Питание Батарея; Коэффициент абсорбции DAR Нет; Коэффициент поляризации PI Нет; Регулировка напряжения Настраиваемая; Испытательное максимальное напряжение, В 2500; Измеряемое максимальное сопротивление 99 ГОм
77 | Aktakom АМ-2002 - Aktakom АМ-2002 Мегаомметр цифровой | + | цена по запросу | Интерфейс связи с компьютером нет; Отображение информации Цифровой; Питание Батарея; Коэффициент абсорбции DAR Нет; Коэффициент поляризации PI Нет; Регулировка напряжения Ступенчатая; Тип испытательного напряжения DC
78 | Aktakom АМ-2125 - АМ-2125 Тестер сопротивления изоляции высоковольтный | + | цена по запросу | Интерфейс связи с компьютером нет; Отображение информации Цифровой; Питание Батарея; Коэффициент абсорбции DAR Нет; Коэффициент поляризации PI Нет; Регулировка напряжения Ступенчатая; Тип испытательного напряжения DC
79 | HT-Italia HT7052 - HT7052 - измеритель сопротивления изоляции |  | 434850 | Интерфейс связи с компьютером RS-232; Отображение информации Цифровой; Питание Сеть/Батарея; Коэффициент абсорбции DAR Нет; Коэффициент поляризации PI Нет; Регулировка напряжения Фиксированная/Ступенчатая; Тип испытательного напряжения AC/DC
80 | ЭС0202/2Г - мегаомметр | + | 59880 | Интерфейс связи с компьютером нет; Отображение информации Аналоговый; Питание Генератор; Регулировка напряжения Ступенчатая; Тип испытательного напряжения DC; Испытательное максимальное напряжение, В 2500; Измеряемое максимальное сопротивление 10 ГОм
81 | Мегомметр ЭС0210/2Г - Измеритель сопротивления ЭС0210/2Г | + | 59880 | Интерфейс связи с компьютером нет; Отображение информации Аналоговый; Питание Генератор; Коэффициент абсорбции DAR Нет; Коэффициент поляризации PI Нет; Регулировка напряжения Ступенчатая; Тип испытательного напряжения DC; Испытательное максимальное напряжение, В 2500; Измеряемое максимальное сопротивление 10 ГОм
82 | SONEL MIC-10 - MIC-10 - измеритель параметров электроизоляции | + | 66720 | Интерфейс связи с компьютером нет; Отображение информации Цифровой; Питание Батарея; Регулировка напряжения Ступенчатая; Тип испытательного напряжения DC; Испытательное максимальное напряжение, В 1000; Измеряемое максимальное сопротивление 10 ГОм
83 | CEM DT-6605 - DT-6605 - мегаомметр | + | 54522 | Интерфейс связи с компьютером нет; Отображение информации Цифровой; Питание Батарея; Коэффициент абсорбции DAR Нет; Коэффициент поляризации PI Нет; Регулировка напряжения Ступенчатая; Тип испытательного напряжения DC
84 | CEM DT-5500 - DT-5500 - мегаомметр | + | 21044 | Интерфейс связи с компьютером нет; Отображение информации Цифровой; Питание Батарея; Коэффициент абсорбции DAR Нет; Коэффициент поляризации PI Нет; Регулировка напряжения Ступенчатая; Испытательное максимальное напряжение, В 1000
85 | CEM DT-5505 - DT-5505 - мегаомметр | + | 27164 | Интерфейс связи с компьютером нет; Отображение информации Цифровой; Питание Батарея; Коэффициент абсорбции DAR Нет; Коэффициент поляризации PI Нет; Регулировка напряжения Ступенчатая; Тип испытательного напряжения DC
86 | APPA 605 - Измеритель сопротивления изоляции APPA 605 | + | 36064 | Интерфейс связи с компьютером нет; Отображение информации Цифровой; Питание Батарея; Коэффициент абсорбции DAR Нет; Коэффициент поляризации PI Нет; Регулировка напряжения Ступенчатая; Тип испытательного напряжения DC; Испытательное максимальное напряжение, В 1000
87 | Fluke 1550C - Fluke 1550C - измеритель сопротивления изоляции 5 кВ | + | 921702 | Интерфейс связи с компьютером IR инфракрасный порт (с адаптером USB в комплекте); Отображение информации Цифровой; Питание Автомобильная сеть 12В, Сеть/Батарея; Коэффициент абсорбции DAR Нет; Коэффициент поляризации PI Нет; Регулировка напряжения Ступенчатая; Тип испытательного напряжения DC
88 | SEW 4104 IN - 4104 IN - цифровой измеритель сопротивления изоляции | + | 79478 | Интерфейс связи с компьютером нет; Отображение информации Цифровой; Питание Батарея; Коэффициент абсорбции DAR Нет; Коэффициент поляризации PI Нет; Регулировка напряжения Ступенчатая; Тип испытательного напряжения DC
89 | SEW 4103 IN - Измеритель сопротивления изоляции 4103 IN | + | 67032 | Интерфейс связи с компьютером нет; Отображение информации Цифровой; Питание Батарея; Регулировка напряжения Ступенчатая; Тип испытательного напряжения DC; Испытательное максимальное напряжение, В 5000; Измеряемое максимальное сопротивление 300 ГОм
90 | КС МЕГОМ-300 - мегаомметр цифровой - КС МЕГОМ-300 | + | 43560 | Интерфейс связи с компьютером нет; Отображение информации Цифровой; Питание Батарея; Коэффициент абсорбции DAR Нет; Коэффициент поляризации PI Нет; Тип испытательного напряжения AC/DC; Испытательное максимальное напряжение, В 2500; Измеряемое максимальное сопротивление 300 ГОм
91 | SEW 2803 IN - Измеритель сопротивления изоляции 2803 IN | + | 60760 | Интерфейс связи с компьютером нет; Отображение информации Цифровой; Питание Батарея; Коэффициент абсорбции DAR Нет; Коэффициент поляризации PI Нет; Регулировка напряжения Ступенчатая; Тип испытательного напряжения DC
92 | SEW 1151 IN - Измеритель сопротивления изоляции 1151 IN | + | 29498 | Интерфейс связи с компьютером нет; Отображение информации Цифровой; Питание Батарея; Коэффициент абсорбции DAR Нет; Коэффициент поляризации PI Нет; Регулировка напряжения Ступенчатая; Тип испытательного напряжения DC; Испытательное максимальное напряжение, В 1000
93 | SEW 2804 IN - 2804 IN - цифровой измеритель сопротивления изоляции | + | 74970 | Интерфейс связи с компьютером нет; Отображение информации Цифровой; Питание Батарея; Коэффициент абсорбции DAR Нет; Коэффициент поляризации PI Нет; Регулировка напряжения Ступенчатая; Тип испытательного напряжения DC; Испытательное максимальное напряжение, В 10000; Измеряемое максимальное сопротивление 500 ГОм
94 | SEW 1800 IN - Измеритель сопротивления изоляции 1800 IN | + | 18522 | Интерфейс связи с компьютером нет; Отображение информации Аналоговый; Питание Батарея; Регулировка напряжения Ступенчатая; Тип испытательного напряжения DC; Испытательное максимальное напряжение, В 1000; Измеряемое максимальное сопротивление 200 МОм
95 | SEW 4101 IN - Измеритель сопротивления изоляции 4101 IN | + | 35966 | Интерфейс связи с компьютером нет; Отображение информации Цифровой; Питание Батарея; Коэффициент абсорбции DAR Нет; Коэффициент поляризации PI Нет; Регулировка напряжения Ступенчатая; Тип испытательного напряжения DC; Испытательное максимальное напряжение, В 1000; Измеряемое максимальное сопротивление 8 ГОм
96 | DT-9985 - DT-9985 - измеритель сопротивления изоляции с True RMS мультиметром |  | 42468 | Интерфейс связи с компьютером USB беспроводной радиомодуль; Отображение информации Цифровой; Питание Батарея; Коэффициент абсорбции DAR Нет; Коэффициент поляризации PI Нет; Регулировка напряжения Ступенчатая; Тип испытательного напряжения AC/DC
97 | SEW 4102 MF - 4102 MF - цифровой измеритель сопротивления изоляции | + | 35966 | Интерфейс связи с компьютером нет; Отображение информации Цифровой; Питание Батарея; Коэффициент абсорбции DAR Нет; Коэффициент поляризации PI Нет; Регулировка напряжения Ступенчатая; Тип испытательного напряжения DC; Испытательное максимальное напряжение, В 1000
98 | SEW 6210 IN - 6210 IN - цифровой измеритель сопротивления изоляции | + | 93982 | Интерфейс связи с компьютером нет; Отображение информации Цифровой; Питание Батарея; Коэффициент абсорбции DAR Нет; Коэффициент поляризации PI Нет; Регулировка напряжения Ступенчатая; Тип испытательного напряжения DC; Испытательное максимальное напряжение, В 5000; Измеряемое максимальное сопротивление 250 ГОм
99 | SEW 1152 MF - Измеритель сопротивления изоляции 1152 MF | + | 29498 | Интерфейс связи с компьютером нет; Отображение информации Цифровой; Питание Батарея; Коэффициент абсорбции DAR Нет; Коэффициент поляризации PI Нет; Регулировка напряжения Ступенчатая; Тип испытательного напряжения DC; Испытательное максимальное напряжение, В 1000; Измеряемое максимальное сопротивление 8 ГОм
100 | Megger MIT200 - Megger MIT200 - мегаомметр | + | цена по запросу | Интерфейс связи с компьютером нет; Отображение информации Цифровой; Питание Батарея; Регулировка напряжения Фиксированная; Тип испытательного напряжения DC; Испытательное максимальное напряжение, В 500; Измеряемое максимальное сопротивление 1 ГОм
101 | Aktakom АМ-2082 - АМ-2082 Измеритель сопротивления изоляции |  | цена по запросу | Интерфейс связи с компьютером нет; Отображение информации Цифровой; Питание Сеть; Регулировка напряжения Ступенчатая; Тип испытательного напряжения DC; Испытательное максимальное напряжение, В 1000; Измеряемое максимальное сопротивление 10 ТОм
102 | ЭС0210/2 - мегаомметр - Мегомметр ЭС0210/2 - мегаомметр | + | 48000 | Интерфейс связи с компьютером нет; Отображение информации Аналоговый; Питание Сеть; Коэффициент абсорбции DAR Нет; Коэффициент поляризации PI Нет; Регулировка напряжения Ступенчатая; Тип испытательного напряжения AC/DC; Испытательное максимальное напряжение, В 2500; Измеряемое максимальное сопротивление 10 ГОм
103 | SEW 4153 IN - 4153 IN - многофункциональный цифровой автотестер | + | 28812 | Интерфейс связи с компьютером нет; Отображение информации Цифровой; Питание Батарея; Коэффициент абсорбции DAR Нет; Коэффициент поляризации PI Нет; Регулировка напряжения Ступенчатая; Тип испытательного напряжения DC; Испытательное максимальное напряжение, В 1000
104 | SEW 2732 IN - Измеритель сопротивления 2732 IN | + | 22540 | Интерфейс связи с компьютером нет; Отображение информации Аналоговый; Питание Батарея; Коэффициент абсорбции DAR Нет; Коэффициент поляризации PI Нет; Регулировка напряжения Ступенчатая; Испытательное максимальное напряжение, В 1000
105 | SEW 6201 IN - 6201 IN - измеритель сопротивления изоляции | + | 33600 | Интерфейс связи с компьютером нет; Отображение информации Аналоговый; Питание Батарея; Коэффициент абсорбции DAR Нет; Коэффициент поляризации PI Нет; Регулировка напряжения Ступенчатая; Тип испытательного напряжения DC
106 | АКИП-8603 - Измеритель сопротивления изоляции АКИП-8603 | + | 123120 | Интерфейс связи с компьютером RS-232 (с адаптером USB в комплекте); Отображение информации Цифровой; Питание Сеть/Батарея; Коэффициент абсорбции DAR Нет; Коэффициент поляризации PI Нет; Регулировка напряжения Фиксированная/Ступенчатая; Тип испытательного напряжения DC
107 | MIT481/2 - MIT481/2 - мегаомметр |  | цена по запросу | Интерфейс связи с компьютером нет; Отображение информации Цифровой; Питание Батарея; Коэффициент абсорбции DAR Нет; Коэффициент поляризации PI Нет; Испытательное максимальное напряжение, В 500; Измеряемое максимальное сопротивление 100 ГОм
108 | SEW 8005 IN - 8005 IN - измеритель сопротивления изоляции | + | 33516 | Интерфейс связи с компьютером нет; Отображение информации Цифровой; Питание Батарея; Коэффициент абсорбции DAR Нет; Коэффициент поляризации PI Нет; Тип испытательного напряжения AC/DC; Измеряемое максимальное сопротивление 1 ТОм
109 | АКТАКОМ АМ-1018B - АМ-1018B Мультиметр цифровой |  | цена по запросу | Интерфейс связи с компьютером нет; Отображение информации Цифровой; Питание Батарея; Коэффициент абсорбции DAR Нет; Регулировка напряжения Ступенчатая; Тип испытательного напряжения DC
110 | АКИП-8602/1 - АКИП-8602/1 - измеритель сопротивления изоляции | + | 77385 | Интерфейс связи с компьютером USB; Отображение информации Цифровой; Питание Батарея; Коэффициент абсорбции DAR Нет; Коэффициент поляризации PI Нет; Регулировка напряжения Ступенчатая; Тип испытательного напряжения DC; Испытательное максимальное напряжение, В 2500; Измеряемое максимальное сопротивление 100 ГОм
111 | Multi MIS-PV1 - Тестер MIS-PV1 |  | цена по запросу | Интерфейс связи с компьютером нет; Отображение информации Цифровой; Питание Батарея; Коэффициент абсорбции DAR Нет; Коэффициент поляризации PI Нет; Испытательное максимальное напряжение, В 1000; Измеряемое максимальное сопротивление 2 ГОм
112 | АКИП-8604 - АКИП-8604 - цифровой измеритель сопротивления изоляции | + | 175028 | Интерфейс связи с компьютером RS-232 (с адаптером USB в комплекте); Отображение информации Цифровой; Коэффициент абсорбции DAR Нет; Коэффициент поляризации PI Нет; Испытательное максимальное напряжение, В 15000; Измеряемое максимальное сопротивление 35 ТОм; Дисплей Нет
113 | МЕГЕОН 13225 - Мегаомметр МЕГЕОН 13225 | + | 24140 | Интерфейс связи с компьютером нет; Отображение информации Цифровой; Питание Сеть/Батарея; Коэффициент абсорбции DAR Нет; Коэффициент поляризации PI Нет; Регулировка напряжения Настраиваемая; Испытательное максимальное напряжение, В 2500; Измеряемое максимальное сопротивление 100 ГОм
114 | МЕГЕОН 13100 - Мегаомметр МЕГЕОН 13100 |  | 8040 | Интерфейс связи с компьютером нет; Отображение информации Аналоговый; Коэффициент абсорбции DAR Нет; Коэффициент поляризации PI Нет; Регулировка напряжения Настраиваемая; Испытательное максимальное напряжение, В 100; Измеряемое максимальное сопротивление 100 МОм
115 | МЕГЕОН 13126 - Мегаомметр МЕГЕОН 13126 | + | 17130 | Интерфейс связи с компьютером нет; Отображение информации Цифровой; Питание Батарея; Коэффициент абсорбции DAR Нет; Коэффициент поляризации PI Нет; Регулировка напряжения Настраиваемая; Испытательное максимальное напряжение, В 2500; Измеряемое максимальное сопротивление 50 ГОм
116 | МЕГЕОН 13125 - измеритель сопротивления изоляции (мегаомметр) |  | 11390 | Интерфейс связи с компьютером нет; Отображение информации Цифровой; Питание Батарея; Коэффициент абсорбции DAR Нет; Коэффициент поляризации PI Нет; Регулировка напряжения Настраиваемая; Испытательное максимальное напряжение, В 2500; Измеряемое максимальное сопротивление 50 ГОм
117 | МЕГЕОН 13200 - Мегаомметр МЕГЕОН 13200 | + | 18110 | Интерфейс связи с компьютером нет; Отображение информации Цифровой; Питание Батарея; Коэффициент абсорбции DAR Нет; Коэффициент поляризации PI Нет; Регулировка напряжения Фиксированная/Ступенчатая; Тип испытательного напряжения AC; Испытательное максимальное напряжение, В 1000; Измеряемое максимальное сопротивление 20 ГОм
118 | МЕГЕОН 13250 с поверкой - МЕГЕОН 13250 - измеритель сопротивления изоляции (мегаомметр) | + | 32480 | Интерфейс связи с компьютером нет; Отображение информации Цифровой; Питание Батарея; Коэффициент абсорбции DAR Нет; Коэффициент поляризации PI Нет; Регулировка напряжения Настраиваемая; Испытательное максимальное напряжение, В 5000; Измеряемое максимальное сопротивление 1 ТОм
119 | МЕГЕОН 13500 - измеритель сопротивления изоляции (мегаомметр) |  | 12070 | Интерфейс связи с компьютером нет; Отображение информации Аналоговый; Коэффициент абсорбции DAR Нет; Коэффициент поляризации PI Нет; Регулировка напряжения Настраиваемая; Испытательное максимальное напряжение, В 2500; Измеряемое максимальное сопротивление 2,5 ГОм
120 | МЕГЕОН 13300 - измеритель сопротивления изоляции (мегаомметр) |  | 8040 | Интерфейс связи с компьютером нет; Отображение информации Аналоговый; Коэффициент абсорбции DAR Нет; Коэффициент поляризации PI Нет; Регулировка напряжения Настраиваемая; Испытательное максимальное напряжение, В 500; Измеряемое максимальное сопротивление 500 Мом
121 | МЕГЕОН 13150 - Мегаомметр МЕГЕОН 13150 |  | 34360 | Интерфейс связи с компьютером нет; Отображение информации Цифровой; Питание Батарея; Коэффициент абсорбции DAR Нет; Коэффициент поляризации PI Нет; Регулировка напряжения Настраиваемая; Испытательное максимальное напряжение, В 5000; Измеряемое максимальное сопротивление 1 ТОм
122 | МЕГЕОН 13950 - Мегаомметр МЕГЕОН 13950 | + | 47710 | Интерфейс связи с компьютером USB; Отображение информации Цифровой; Питание Сеть/Батарея; Коэффициент абсорбции DAR Нет; Коэффициент поляризации PI Нет; Регулировка напряжения Настраиваемая; Испытательное максимальное напряжение, В 5000; Измеряемое максимальное сопротивление 1 ТОм
123 | МЕГЕОН 13450 - МЕГЕОН 13450 - измеритель сопротивления изоляции (мегаомметр) |  | 8620 | Интерфейс связи с компьютером нет; Отображение информации Аналоговый; Коэффициент абсорбции DAR Нет; Коэффициент поляризации PI Нет; Регулировка напряжения Настраиваемая; Испытательное максимальное напряжение, В 1000; Измеряемое максимальное сопротивление 1 ГОм
124 | МЕГЕОН 13900 - МЕГЕОН 13900 - измеритель сопротивления изоляции (мегаомметр) | + | 51610 | Интерфейс связи с компьютером USB; Отображение информации Цифровой; Питание Батарея; Коэффициент абсорбции DAR Нет; Коэффициент поляризации PI Нет; Регулировка напряжения Настраиваемая; Испытательное максимальное напряжение, В 5000; Измеряемое максимальное сопротивление 1 ТОм
125 | МЕГЕОН 13210 - измеритель сопротивления изоляции (мегаомметр) |  | 8620 | Интерфейс связи с компьютером нет; Отображение информации Аналоговый; Коэффициент абсорбции DAR Нет; Коэффициент поляризации PI Нет; Регулировка напряжения Настраиваемая; Испытательное максимальное напряжение, В 250; Измеряемое максимальное сопротивление 250 МОм
126 | Fluke 1587 - Fluke 1587 - мультиметр-мегаомметр | + | 217889 | Интерфейс связи с компьютером нет; Отображение информации Цифровой; Питание Батарея; Коэффициент абсорбции DAR Нет; Регулировка напряжения Ступенчатая; Тип испытательного напряжения DC; Испытательное максимальное напряжение, В 1000; Измеряемое максимальное сопротивление 2 ГОм
127 | Мегомметр ЭС0202/1Г - Измеритель сопротивления ЭС0202/1Г | + | 59880 | Интерфейс связи с компьютером нет; Отображение информации Аналоговый; Питание Генератор; Регулировка напряжения Ступенчатая; Тип испытательного напряжения DC; Испытательное максимальное напряжение, В 500; Измеряемое максимальное сопротивление 1 ГОм
128 | Fluke 1587KiT/62MAX+ FC - Fluke 1587KIT/62MAX+ FC - комплект мультиметр-мегомметр c функцией беспроводной связи + токовые клещи + инфракрасный термометр | + | 236945 | Интерфейс связи с компьютером Fluke connect беспроводная связь; Отображение информации Цифровой; Питание Батарея; Коэффициент абсорбции DAR Нет; Коэффициент поляризации PI Нет; Тип испытательного напряжения AC/DC; Испытательное максимальное напряжение, В 1000; Измеряемое максимальное сопротивление 6 ГОм; Дисплей Нет
129 | Fluke 1507 - Fluke 1507 - измеритель сопротивления изоляции | + | 130131 | Интерфейс связи с компьютером нет; Отображение информации Цифровой; Питание Батарея; Коэффициент абсорбции DAR Нет; Коэффициент поляризации PI Нет; Испытательное максимальное напряжение, В 1000; Измеряемое максимальное сопротивление 10 ГОм
130 | КИП Е6-40 - мегаомметр - Е6-40 - мегаомметр | + | 33000 | Интерфейс связи с компьютером нет, USB mini; Отображение информации Цифровой; Питание Батарея; Коэффициент абсорбции DAR Нет; Коэффициент поляризации PI Нет; Испытательное максимальное напряжение, В 2500; Измеряемое максимальное сопротивление 250 ГОм
131 | Fluke 1587/MDT FC - Fluke 1587/MDT FC - комплект мультиметр-мегомметр c функцией беспроводной связи + токовые клещи + индикатор чередования фаз | + | 306147 | Интерфейс связи с компьютером Fluke connect беспроводная связь; Отображение информации Цифровой; Коэффициент абсорбции DAR Нет; Коэффициент поляризации PI Нет; Тип испытательного напряжения AC/DC; Испытательное максимальное напряжение, В 1000; Измеряемое максимальное сопротивление 6 ГОм
132 | Fluke 1577 - Fluke 1577 - мультиметр-мегаомметр | + | 194320 | Интерфейс связи с компьютером нет; Отображение информации Цифровой; Питание Батарея; Коэффициент абсорбции DAR Нет; Регулировка напряжения Ступенчатая; Тип испытательного напряжения DC; Испытательное максимальное напряжение, В 1000; Измеряемое максимальное сопротивление 600 МОм
133 | Chauvin Arnoux C.A 6545 - C.A 6545 - мегаомметр | + | 368000 | Интерфейс связи с компьютером RS-232; Отображение информации Цифровой; Питание Батарея; Коэффициент абсорбции DAR Нет; Коэффициент поляризации PI Нет; Регулировка напряжения Ступенчатая/Настраиваемая; Тип испытательного напряжения AC/DC; Испытательное максимальное напряжение, В 5000; Измеряемое максимальное сопротивление 10 ТОм
134 | C.A 6547 - C.A 6547 - мегаомметр | + | 595000 | Интерфейс связи с компьютером RS-232; Отображение информации Цифровой; Питание Батарея; Коэффициент абсорбции DAR Нет; Коэффициент поляризации PI Нет; Регулировка напряжения Ступенчатая/Настраиваемая; Тип испытательного напряжения AC/DC; Испытательное максимальное напряжение, В 5000; Измеряемое максимальное сопротивление 10 ТОм
135 | Мегомметр ЭС0210/1Г - Измеритель сопротивления ЭС0210/1Г | + | 52000 | Интерфейс связи с компьютером нет; Отображение информации Аналоговый; Питание Генератор; Коэффициент абсорбции DAR Нет; Коэффициент поляризации PI Нет; Регулировка напряжения Ступенчатая; Тип испытательного напряжения DC
136 | Fluke 1587/i400 FC - Fluke 1587/i400 FC - комплект мультиметр-мегомметр c функцией беспроводной связи + токовые клещи | + | 315926 | Интерфейс связи с компьютером Fluke connect беспроводная связь; Отображение информации Цифровой; Коэффициент абсорбции DAR Нет; Коэффициент поляризации PI Нет; Тип испытательного напряжения AC/DC; Испытательное максимальное напряжение, В 1000; Измеряемое максимальное сопротивление 6 ГОм
137 | ТОмМ-01 - тераомметр | + | цена по запросу | Интерфейс связи с компьютером нет; Отображение информации Цифровой; Питание Сеть; Регулировка напряжения Ступенчатая; Тип испытательного напряжения DC; Испытательное максимальное напряжение, В 1000; Измеряемое максимальное сопротивление 1000 ТОм
138 | Fluke 1503 - Fluke 1503 - измеритель сопротивления изоляции | + | 126621 | Интерфейс связи с компьютером нет; Отображение информации Цифровой; Питание Батарея; Регулировка напряжения Ступенчатая; Тип испытательного напряжения DC; Испытательное максимальное напряжение, В 1000; Измеряемое максимальное сопротивление 2 ГОм
139 | М57Д - индикатор сопротивления |  | 5280 | Интерфейс связи с компьютером нет; Отображение информации Аналоговый; Питание Батарея; Коэффициент абсорбции DAR Нет; Коэффициент поляризации PI Нет; Измеряемое максимальное сопротивление 1,5 кОм; Дисплей Нет; Особенности Класс точности 4,0
140 | Fluke 1587 FC - Fluke 1587 FC - мультиметр-мегомметр c функцией беспроводной связи | + | 283080 | Интерфейс связи с компьютером Fluke connect беспроводная связь; Отображение информации Цифровой; Коэффициент абсорбции DAR Нет; Коэффициент поляризации PI Нет; Тип испытательного напряжения AC/DC; Испытательное максимальное напряжение, В 1000; Измеряемое максимальное сопротивление 6 ГОм; Напряжение постоянное (В), max 1000 ; Напряжение переменное (В), max 1000 ; Дисплей Нет
141 | MIT525 - MIT525 - тестер сопротивления изоляции | + | цена по запросу | Интерфейс связи с компьютером USB; Отображение информации Цифровой; Питание Батарея; Коэффициент абсорбции DAR Нет; Коэффициент поляризации PI Нет; Регулировка напряжения Настраиваемая; Тип испытательного напряжения DC; Испытательное максимальное напряжение, В 5000; Измеряемое максимальное сопротивление 10 ТОм
142 | KEW 3125A - KEW 3125A - мегаомметр цифровой | + | цена по запросу | Интерфейс связи с компьютером нет; Отображение информации Цифровой; Питание Батарея; Коэффициент поляризации PI Нет; Регулировка напряжения Ступенчатая; Тип испытательного напряжения DC; Испытательное максимальное напряжение, В 5000; Измеряемое максимальное сопротивление 200 ГОм
143 | SONEL MIC-30 - MIC-30 - измеритель параметров электроизоляции | + | 103560 | Интерфейс связи с компьютером USB беспроводной радиомодуль; Отображение информации Цифровой; Питание Батарея; Коэффициент абсорбции DAR Нет; Коэффициент поляризации PI Нет; Регулировка напряжения Ступенчатая/Настраиваемая; Тип испытательного напряжения DC; Испытательное максимальное напряжение, В 1000; Измеряемое максимальное сопротивление 100 ГОм
144 | Chauvin Arnoux C.A 6549 - C.A 6549 - мегаомметр | + | 541000 | Интерфейс связи с компьютером RS-232; Отображение информации Цифровой; Питание Батарея; Коэффициент абсорбции DAR Нет; Коэффициент поляризации PI Нет; Регулировка напряжения Ступенчатая/Настраиваемая; Тип испытательного напряжения AC/DC
145 | ПрофКиП Е6-33 - Е6-33 - мегаомметр цифровой | + | 108000 | Интерфейс связи с компьютером USB; Питание Батарея; Коэффициент абсорбции DAR Нет; Коэффициент поляризации PI Нет; Регулировка напряжения Ступенчатая; Испытательное максимальное напряжение, В 5000; Измеряемое максимальное сопротивление 1 ТОм
146 | МНИПИ Е6-22 - Е6-22 - мегаомметр |  | цена по запросу | Интерфейс связи с компьютером нет; Отображение информации Цифровой; Питание Сеть; Коэффициент абсорбции DAR Нет; Коэффициент поляризации PI Нет; Регулировка напряжения Ступенчатая; Тип испытательного напряжения DC
147 | Мегомметр ЭС0202/1М-Г - Измеритель сопротивления ЭС0202/1М-Г | + | цена по запросу | Интерфейс связи с компьютером нет; Отображение информации Аналоговый; Питание Генератор; Коэффициент абсорбции DAR Нет; Коэффициент поляризации PI Нет; Регулировка напряжения Ступенчатая; Тип испытательного напряжения AC
148 | C.A 6550 - C.A 6550 - измеритель изоляции | + | 634000 | Интерфейс связи с компьютером USB; Отображение информации Цифровой; Питание Батарея; Коэффициент абсорбции DAR Нет; Коэффициент поляризации PI Нет; Регулировка напряжения Ступенчатая/Настраиваемая; Тип испытательного напряжения DC; Испытательное максимальное напряжение, В 10000
149 | Fluke 1555 - Fluke 1555 - измеритель сопротивления изоляции 10 кВ | + | 1105992 | Интерфейс связи с компьютером IR инфракрасный порт (с адаптером USB в комплекте); Отображение информации Цифровой; Питание Автомобильная сеть 12В, Сеть/Батарея; Коэффициент абсорбции DAR Нет; Коэффициент поляризации PI Нет; Регулировка напряжения Ступенчатая; Тип испытательного напряжения DC
150 | SEW 6212 IN - 6212 IN - цифровой измеритель сопротивления изоляции | + | 105252 | Интерфейс связи с компьютером нет; Отображение информации Цифровой; Питание Батарея; Коэффициент абсорбции DAR Нет; Коэффициент поляризации PI Нет; Регулировка напряжения Ступенчатая; Тип испытательного напряжения DC; Испытательное максимальное напряжение, В 10000; Измеряемое максимальное сопротивление 500 ГОм
151 | Fluke 1550C/KiT - Fluke 1550C/Kit - измеритель сопротивления изоляции 5 кВ (с жестким кейсом) |  | 1014223 | Интерфейс связи с компьютером IR инфракрасный порт (с адаптером USB в комплекте); Отображение информации Цифровой; Питание Автомобильная сеть 12В, Сеть/Батарея; Коэффициент абсорбции DAR Нет; Коэффициент поляризации PI Нет; Регулировка напряжения Ступенчатая; Тип испытательного напряжения DC
152 | Fluke 1555/KiT - Fluke 1555/Kit - измеритель сопротивления изоляции 10 кВ (с жестким кейсом) | + | 1229354 | Интерфейс связи с компьютером IR инфракрасный порт (с адаптером USB в комплекте); Отображение информации Цифровой; Питание Автомобильная сеть 12В, Сеть/Батарея; Коэффициент абсорбции DAR Нет; Коэффициент поляризации PI Нет; Регулировка напряжения Ступенчатая; Тип испытательного напряжения DC
153 | SONEL MIC-5050 - MIC-5050 - измеритель параметров электроизоляции | + | 384720 | Интерфейс связи с компьютером USB и Bluetooth; Отображение информации Цифровой; Питание Батарея; Коэффициент абсорбции DAR Нет; Коэффициент поляризации PI Нет; Регулировка напряжения Настраиваемая; Тип испытательного напряжения DC
154 | MIT2500 - MIT2500 - тестер изоляции | + | цена по запросу | Интерфейс связи с компьютером Bluetooth; Питание Батарея; Коэффициент абсорбции DAR Нет; Коэффициент поляризации PI Нет; Регулировка напряжения Фиксированная/Настраиваемая; Тип испытательного напряжения AC/DC; Испытательное максимальное напряжение, В 2500; Измеряемое максимальное сопротивление 200 ГОм
155 | KEW 3128 - KEW 3128 - измеритель сопротивления изоляции | + | цена по запросу | Интерфейс связи с компьютером USB; Отображение информации Цифровой; Питание Батарея; Коэффициент абсорбции DAR Нет; Коэффициент поляризации PI Нет; Регулировка напряжения Ступенчатая; Тип испытательного напряжения DC; Испытательное максимальное напряжение, В 12000; Измеряемое максимальное сопротивление 35 ТОм
156 | Chauvin Arnoux C.A 6543 - C.A 6543 - мегаомметр | + | 291000 | Интерфейс связи с компьютером RS-232; Отображение информации Цифровой; Питание Батарея; Коэффициент абсорбции DAR Нет; Коэффициент поляризации PI Нет; Регулировка напряжения Ступенчатая; Тип испытательного напряжения DC; Испытательное максимальное напряжение, В 1000; Измеряемое максимальное сопротивление 4 ТОм
157 | Keysight (Agilent) U1461A - U1461A - тестер сопротивления изоляции | + | цена по запросу | Интерфейс связи с компьютером IR инфракрасный порт (с адаптером USB в комплекте); Отображение информации Цифровой; Питание Батарея; Коэффициент абсорбции DAR Нет; Коэффициент поляризации PI Нет; Тип испытательного напряжения AC/DC; Испытательное максимальное напряжение, В 1000
158 | Aktakom АММ-2083 - АММ-2083 Измеритель сопротивления изоляции |  | 173784 | Интерфейс связи с компьютером RS-232 и USB; Отображение информации Цифровой; Питание Сеть; Коэффициент абсорбции DAR Нет; Коэффициент поляризации PI Нет; Тип испытательного напряжения AC/DC
159 | SEW 6310 IN - 6310 IN - измеритель сопротивления изоляции | + | 106036 | Интерфейс связи с компьютером RS-232 (с адаптером USB в комплекте); Отображение информации Цифровой; Питание Сеть/Батарея; Коэффициент абсорбции DAR Нет; Коэффициент поляризации PI Нет; Регулировка напряжения Фиксированная
160 | SEW 4310 IN - 4310 IN - измеритель сопротивления изоляции | + | 79968 | Интерфейс связи с компьютером нет; Отображение информации Цифровой; Питание Батарея; Коэффициент абсорбции DAR Нет; Коэффициент поляризации PI Нет; Регулировка напряжения Фиксированная; Тип испытательного напряжения DC; Испытательное максимальное напряжение, В 10000; Измеряемое максимальное сопротивление 2 ТОм
161 | SEW 4305 IN - 4305 IN - измеритель сопротивления изоляции | + | 68992 | Интерфейс связи с компьютером нет; Отображение информации Цифровой; Питание Генератор; Коэффициент абсорбции DAR Нет; Коэффициент поляризации PI Нет; Регулировка напряжения Фиксированная; Тип испытательного напряжения DC
162 | Chauvin Arnoux C.A 6524 - C.A 6524 - измеритель сопротивления изоляции |  | 85000 | Интерфейс связи с компьютером Bluetooth; Отображение информации Цифровой; Питание Батарея; Коэффициент абсорбции DAR Нет; Коэффициент поляризации PI Нет; Регулировка напряжения Ступенчатая; Тип испытательного напряжения DC; Испытательное максимальное напряжение, В 1000; Измеряемое максимальное сопротивление 200 ГОм
163 | Chauvin Arnoux C.A 6522 - C.A 6522 - измеритель сопротивления изоляции |  | 70000 | Интерфейс связи с компьютером Bluetooth; Отображение информации Цифровой; Питание Батарея; Коэффициент абсорбции DAR Нет; Коэффициент поляризации PI Нет; Регулировка напряжения Ступенчатая; Тип испытательного напряжения DC; Испытательное максимальное напряжение, В 1000; Измеряемое максимальное сопротивление 40 ГОм
164 | Chauvin Arnoux C.A 6526 - C.A 6526 - измеритель сопротивления изоляции |  | 104000 | Интерфейс связи с компьютером Bluetooth; Отображение информации Цифровой; Питание Батарея; Коэффициент абсорбции DAR Нет; Коэффициент поляризации PI Нет; Регулировка напряжения Ступенчатая; Тип испытательного напряжения DC; Испытательное максимальное напряжение, В 1000; Измеряемое максимальное сопротивление 200 ГОм
165 | Chauvin Arnoux C.A 6505 - C.A 6505 - измеритель сопротивления изоляции | + | 264000 | Интерфейс связи с компьютером нет; Отображение информации Цифровой; Питание Батарея; Коэффициент абсорбции DAR Нет; Коэффициент поляризации PI Нет; Регулировка напряжения Ступенчатая; Тип испытательного напряжения AC/DC; Испытательное максимальное напряжение, В 5100; Измеряемое максимальное сопротивление 10 ТОм
166 | Chauvin Arnoux C.A 6534 ESD - C.A 6534 ESD - измеритель сопротивления изоляции |  | 120000 | Интерфейс связи с компьютером Bluetooth; Отображение информации Цифровой; Питание Батарея; Коэффициент абсорбции DAR Нет; Коэффициент поляризации PI Нет; Регулировка напряжения Ступенчатая; Тип испытательного напряжения DC; Испытательное максимальное напряжение, В 500; Измеряемое максимальное сопротивление 50 ГОм
167 | Megger BM5200 - BM5200 - тестер сопротивления изоляции |  | цена по запросу | Интерфейс связи с компьютером нет; Отображение информации Цифровой; Питание Батарея; Коэффициент абсорбции DAR Нет; Коэффициент поляризации PI Нет; Регулировка напряжения Настраиваемая; Тип испытательного напряжения AC/DC
168 | MIT415/2 - MIT415/2 - мегаомметр |  | цена по запросу | Интерфейс связи с компьютером нет; Отображение информации Цифровой; Питание Батарея; Коэффициент абсорбции DAR Нет; Коэффициент поляризации PI Нет; Регулировка напряжения Настраиваемая; Тип испытательного напряжения AC/DC
169 | SEW 8010 IN - 8010 IN - измеритель сопротивления изоляции | + | 33516 | Интерфейс связи с компьютером нет; Отображение информации Цифровой; Питание Батарея; Коэффициент абсорбции DAR Нет; Коэффициент поляризации PI Нет; Испытательное максимальное напряжение, В 1000; Измеряемое максимальное сопротивление 20 ГОм
170 | Aktakom АММ-2099 - АММ-2099 Измеритель сопротивления изоляции |  | 345660 | Интерфейс связи с компьютером USB; Отображение информации Цифровой; Питание Сеть; Коэффициент абсорбции DAR Нет; Коэффициент поляризации PI Нет; Регулировка напряжения Фиксированная/Настраиваемая; Тип испытательного напряжения AC/DC
171 | C.A 6541 - C.A 6541 - мегаомметр | + | 193000 | Интерфейс связи с компьютером RS-232; Отображение информации Цифровой; Питание Батарея; Коэффициент абсорбции DAR Нет; Коэффициент поляризации PI Нет; Регулировка напряжения Ступенчатая; Тип испытательного напряжения AC/DC; Испытательное максимальное напряжение, В 1000
172 | MIT230 - MIT230 - мегаомметр | + | цена по запросу | Интерфейс связи с компьютером нет; Отображение информации Цифровой; Питание Батарея; Коэффициент абсорбции DAR Нет; Коэффициент поляризации PI Нет; Регулировка напряжения Ступенчатая; Тип испытательного напряжения DC; Испытательное максимальное напряжение, В 1000
173 | Megger MIT310A - MIT310A - мегаомметр до 1000 В | + | цена по запросу | Интерфейс связи с компьютером USB; Отображение информации Аналоговый; Питание Батарея; Коэффициент абсорбции DAR Нет; Коэффициент поляризации PI Нет; Регулировка напряжения Ступенчатая; Тип испытательного напряжения DC
174 | KEW 3123A - KEW 3123A - мегаомметр аналоговый | + | цена по запросу | Интерфейс связи с компьютером нет; Отображение информации Аналоговый; Питание Батарея; Коэффициент абсорбции DAR Нет; Коэффициент поляризации PI Нет; Регулировка напряжения Ступенчатая; Тип испытательного напряжения DC
175 | KEW 3122B - KEW 3122B - мегаомметр аналоговый | + | цена по запросу | Интерфейс связи с компьютером нет; Отображение информации Аналоговый; Питание Батарея; Коэффициент абсорбции DAR Нет; Коэффициент поляризации PI Нет; Регулировка напряжения Ступенчатая; Тип испытательного напряжения AC
176 | АМ-2004 - АМ-2004 Мегаомметр |  | 29316 | Интерфейс связи с компьютером RS-232; Отображение информации Цифровой; Питание Батарея; Коэффициент абсорбции DAR Нет; Коэффициент поляризации PI Нет; Регулировка напряжения Ступенчатая; Тип испытательного напряжения DC; Испытательное максимальное напряжение, В 1000; Измеряемое максимальное сопротивление 4 ГОм
177 | SEW 2751 IN - Измеритель сопротивления 2751 IN | + | 23716 | Интерфейс связи с компьютером нет; Отображение информации Цифровой; Питание Батарея; Коэффициент абсорбции DAR Нет; Коэффициент поляризации PI Нет; Регулировка напряжения Ступенчатая; Тип испытательного напряжения DC; Испытательное максимальное напряжение, В 1000
178 | МЦ-10 - мегаомметр цифровой - МЦ-10 - мегаомметр цифровой | + | 41040 | Интерфейс связи с компьютером нет; Отображение информации Цифровой; Питание Батарея; Коэффициент абсорбции DAR Нет; Коэффициент поляризации PI Нет; Регулировка напряжения Ступенчатая; Испытательное максимальное напряжение, В 2500; Измеряемое максимальное сопротивление 10 ГОм
179 | Megger MJ15 - Megger MJ15 - измеритель изоляции до 5 кВ постоянного тока | + | цена по запросу | Интерфейс связи с компьютером нет; Отображение информации Аналоговый; Питание Батарея; Коэффициент абсорбции DAR Нет; Коэффициент поляризации PI Нет; Регулировка напряжения Ступенчатая; Тип испытательного напряжения DC
180 | Megger MIT320 - Megger - мегаомметр | + | цена по запросу | Интерфейс связи с компьютером USB; Отображение информации Цифровой; Питание Батарея; Коэффициент абсорбции DAR Нет; Коэффициент поляризации PI Нет; Регулировка напряжения Ступенчатая; Тип испытательного напряжения DC
181 | SEW 1801 IN - Измеритель сопротивления изоляции 1801 IN | + | 18522 | Интерфейс связи с компьютером нет; Отображение информации Аналоговый; Питание Батарея; Коэффициент абсорбции DAR Нет; Коэффициент поляризации PI Нет; Регулировка напряжения Ступенчатая; Тип испытательного напряжения DC
182 | KEW 3023 - KEW 3023 - мегаомметр цифровой | + | цена по запросу | Интерфейс связи с компьютером нет; Отображение информации Цифровой; Питание Батарея; Коэффициент абсорбции DAR Нет; Коэффициент поляризации PI Нет; Регулировка напряжения Ступенчатая; Тип испытательного напряжения DC
183 | SEW 6211 IN - 6211 IN - цифровой измеритель сопротивления изоляции | + | 95550 | Интерфейс связи с компьютером нет; Отображение информации Цифровой; Питание Батарея; Коэффициент абсорбции DAR Нет; Коэффициент поляризации PI Нет; Регулировка напряжения Ступенчатая; Тип испытательного напряжения DC
184 | KEW 3021 - KEW 3021 - мегаомметр цифровой | + | цена по запросу | Интерфейс связи с компьютером нет; Отображение информации Цифровой; Коэффициент абсорбции DAR Нет; Коэффициент поляризации PI Нет; Регулировка напряжения Ступенчатая; Тип испытательного напряжения DC
185 | KEW 3132A - KEW 3132A - мегаомметр аналоговый | + | цена по запросу | Интерфейс связи с компьютером нет; Отображение информации Цифровой; Питание Батарея; Коэффициент абсорбции DAR Нет; Коэффициент поляризации PI Нет; Регулировка напряжения Ступенчатая; Испытательное максимальное напряжение, В 1000
186 | Радио-Сервис ПСИ-2500 - Мегаомметр ПСИ-2500 | + | 20988 | Интерфейс связи с компьютером нет; Питание Батарея; Коэффициент абсорбции DAR Нет; Коэффициент поляризации PI Нет; Испытательное максимальное напряжение, В 250, 500, 1000, 2500; Измеряемое максимальное сопротивление 10 ГОм; Напряжение переменное (В), max 700 ; Дисплей Нет; Частота тока 50 Гц
187 | Megger MIT310 - MIT310 — мегаомметр | + | цена по запросу | Интерфейс связи с компьютером USB; Коэффициент абсорбции DAR Нет; Коэффициент поляризации PI Нет; Тип испытательного напряжения DC; Испытательное максимальное напряжение, В 1000; Измеряемое максимальное сопротивление 1 ТОм; Дисплей Нет
188 | KEW 3022 - KEW 3022 | + | цена по запросу | Отображение информации Цифровой; Питание Батарея; Коэффициент абсорбции DAR Нет; Коэффициент поляризации PI Нет; Измеряемое максимальное сопротивление 200 МОм; Дисплей Нет; Частота тока 60 Гц
189 | KEW 3007A - KEW 3007A — мегаомметр цифровой | + | цена по запросу | Питание Батарея; Коэффициент абсорбции DAR Нет; Коэффициент поляризации PI Нет; Испытательное максимальное напряжение, В 1000; Измеряемое максимальное сопротивление 200 МОм; Дисплей Нет; Особенности Функция «Trac-Lok»
190 | Megger MIT300 - Megger MIT300 | + | цена по запросу | Интерфейс связи с компьютером USB; Коэффициент абсорбции DAR Нет; Коэффициент поляризации PI Нет; Тип испытательного напряжения DC; Испытательное максимальное напряжение, В 500; Измеряемое максимальное сопротивление 1 ТОм; Дисплей Нет; Частота тока 60 Гц
191 | KEW 3131A - KEW 3131A — мегаомметр аналоговый | + | цена по запросу
192 | KEW 3005A - KEW 3005A — мегомметр цифровой | + | цена по запросу
193 | Megger MIT220 - MIT220 — мегаомметр | + | цена по запросу | Питание Батарея; Коэффициент абсорбции DAR Нет; Коэффициент поляризации PI Нет; Тип испытательного напряжения DC; Измеряемое максимальное сопротивление 100 МОм; Напряжение постоянное (В), max 500 ; Дисплей Нет; Частота тока 60 Гц
194 | MIT330 - MIT330 | + | цена по запросу | Интерфейс связи с компьютером USB; Отображение информации Цифровой; Коэффициент абсорбции DAR Нет; Коэффициент поляризации PI Нет; Тип испытательного напряжения AC/DC; Испытательное максимальное напряжение, В 1000; Дисплей Нет; Частота тока 60 Гц
195 | MIT420/2 - MIT420/2 | + | цена по запросу | Отображение информации Цифровой; Питание Батарея; Коэффициент абсорбции DAR Нет; Коэффициент поляризации PI Нет; Напряжение постоянное (В), max 600 ; Напряжение переменное (В), max 600 ; Частота тока 450 Гц
196 | ЭС0210/1 | + | 59880 | Интерфейс связи с компьютером нет; Коэффициент абсорбции DAR Нет; Коэффициент поляризации PI Нет; Испытательное максимальное напряжение, В 500; Измеряемое максимальное сопротивление 1 ГОм; Дисплей Нет; Особенности прерывистый режим работы
197 | SEW 6213A IN - 6213A IN — цифровой измеритель сопротивления изоляции | + | 106526 | Интерфейс связи с компьютером нет; Отображение информации Цифровой; Коэффициент абсорбции DAR Нет; Коэффициент поляризации PI Нет; Регулировка напряжения Фиксированная; Испытательное максимальное напряжение, В 10000; Измеряемое максимальное сопротивление 500 ГОм; Дисплей Нет
198 | Megger MIT230-HD - MIT230-HD — мегаомметр (с резиновым чехлом) |  | цена по запросу | Питание Батарея; Тип испытательного напряжения DC; Испытательное максимальное напряжение, В 1000; Измеряемое максимальное сопротивление 1 ТОм; Напряжение переменное (В), max 600 ; Дисплей Нет; Частота тока 50 Гц
199 | MIT210 - MIT210 | + | цена по запросу | Отображение информации Аналоговый, Цифровой; Коэффициент абсорбции DAR Нет; Коэффициент поляризации PI Нет; Тип испытательного напряжения DC; Измеряемое максимальное сопротивление 100 МОм; Напряжение постоянное (В), max 1000 ; Частота тока 50 Гц
200 | MIT430/2 - MIT430/2 | + | цена по запросу | Интерфейс связи с компьютером Bluetooth; Питание Батарея; Коэффициент абсорбции DAR Нет; Коэффициент поляризации PI Нет; Напряжение постоянное (В), max 600 ; Напряжение переменное (В), max 600 ; Частота тока 450 Гц
201 | Chauvin Arnoux C.A 6503 - C.A 6503 — измеритель сопротивления изоляции, индукторный мегаомметр | + | 114000 | Интерфейс связи с компьютером нет; Коэффициент абсорбции DAR Нет; Коэффициент поляризации PI Нет; Испытательное максимальное напряжение, В 1000; Измеряемое максимальное сопротивление 500 Мом; Дисплей Нет; Частота тока 450 Гц
202 | Megger MIT485/2 - MIT485/2 |  | цена по запросу | Интерфейс связи с компьютером Bluetooth; Отображение информации Аналоговый; Коэффициент абсорбции DAR Нет; Коэффициент поляризации PI Нет; Испытательное максимальное напряжение, В 500; Дисплей Нет; Особенности Испытание изоляции до 100 GΩ * @ 500 В
203 | SEW 6305A IN - Измеритель сопротивления изоляции 6305A IN | + | 96530 | Интерфейс связи с компьютером USB; Питание Батарея; Коэффициент абсорбции DAR Нет; Коэффициент поляризации PI Нет; Испытательное максимальное напряжение, В 500, 1000, 2500, 5000; Измеряемое максимальное сопротивление 10 ТОм; Напряжение постоянное (В), max 30 ; Напряжение переменное (В), max 600
204 | HT Italia HT7051 - HT7051 — измеритель сопротивления изоляции | + | 438914 | Интерфейс связи с компьютером RS-232; Питание Генератор; Регулировка напряжения Фиксированная; Измеряемое максимальное сопротивление 10 ТОм; Напряжение постоянное (В), max 600 ; Напряжение переменное (В), max 600 ; Частота тока 50 Гц
205 | KEW 3121B - KEW 3121B — мегаомметр аналоговый | + | цена по запросу
206 | SEW 6305 IN - Измеритель сопротивления изоляции 6305 IN | + | 115738 | Интерфейс связи с компьютером USB; Питание Батарея; Коэффициент абсорбции DAR Нет; Коэффициент поляризации PI Нет; Испытательное максимальное напряжение, В 500, 1000, 2500, 5000; Дисплей Нет; Особенности Автоматический разряд накопительного конденсатора
1.6.3 Омметры, Миллиомметры, Микромиллиомметры
1 | Электронный микрометр RGK MC-100 |  | 11250
2 | Электронный микрометр RGK MC-75 |  | 9690
3 | Электронный микрометр RGK MC-50 |  | 7990
4 | Микрометр RGK MPM-75 |  | 2450
5 | Микрометр RGK MCM-100 |  | 2765
6 | ПрофКиП Щ306М омметр | + | 432000
7 | ПрофКиП Е6-18М миллиомметр |  | 206586
8 | ПрофКиП Е6-18/1М миллиомметр | + | 217350
9 | Микрометр AMO MR-25 |  | 6990
10 | Микрометр RGK MPM-100 |  | 2725
11 | Микрометр RGK MPM-50 |  | 2210
12 | Микрометр RGK MPM-25 |  | 1980
13 | Микрометр RGK MCM-75 |  | 2490
14 | Микрометр RGK MCM-50 |  | 2250
15 | Электронный микрометр RGK MC-25 (с поверкой) |  | 12490
16 | АКИП-6304-24 - Измеритель сопротивления АКИП-6304 с опцией 24-канального сканера | + | 228438 | Нижний предел диапазона измеряемого сопротивления нет данных; Верхний предел диапазона измеряемого сопротивления 3 МОм; Максимальный измерительный ток, А 1; Погрешность измерения 0,02%; Схема измерения 4-проводная; Питание Сеть; Подключение к ПК RS-232, LAN; Измерение температуры Нет
17 | АКИП-6303-24 - Измеритель сопротивления АКИП-6303 с опцией 24-канального сканера | + | 257838 | Верхний предел диапазона измеряемого сопротивления 10 МОм; Максимальный измерительный ток, А 1; Погрешность измерения 0,01%; Схема измерения 4-проводная; Питание Сеть; Подключение к ПК RS-232, LAN; Измерение температуры Нет
18 | МЕГЕОН 80800 - МЕГЕОН 80800 — микрометр цифровой |  | 7940 | Нижний предел диапазона измеряемого сопротивления нет данных; Отображение информации Ц; Питание Батарея; Подключение к ПК Нет; Измерение температуры Нет; Питание Батарея 3В тип CR2032; Разрешение 0,001 мм, (0,00005”)
19 | МЕГЕОН 80604 - МЕГЕОН 80604 — микрометр механический |  | 5360 | Нижний предел диапазона измеряемого сопротивления нет данных; Наилучшее разрешение нет данных; Максимальный измерительный ток, А Нет; Погрешность измерения 0,01%; Подключение к ПК Нет; Особенности Диапазон измерения 100…125 мм; Разрешение 0,01 мм
20 | МЕГЕОН 80603 - МЕГЕОН 80603 — микрометр механический |  | 2990 | Нижний предел диапазона измеряемого сопротивления нет данных; Наилучшее разрешение нет данных; Погрешность измерения 0,01%; Измерение температуры Нет; Испытание p-n перехода Нет; Особенности Диапазон измерения 75…100 мм; Разрешение 0,01 мм
21 | МЕГЕОН 80605 - МЕГЕОН 80605 — микрометр механический |  | 5870 | Нижний предел диапазона измеряемого сопротивления нет данных; Погрешность измерения 0,01%; Подключение к ПК Нет; Измерение температуры Нет; Испытание p-n перехода Нет; Особенности Диапазон измерения 125...150 мм; Разрешение 0,01 мм
22 | МЕГЕОН 80601 - МЕГЕОН 80601 — микрометр механический |  | 3340 | Нижний предел диапазона измеряемого сопротивления нет данных; Погрешность измерения 0,01%; Подключение к ПК Нет; Измерение температуры Нет; Испытание p-n перехода Нет; Особенности Диапазон измерения 25…50 мм; Разрешение 0,01 мм
23 | МЕГЕОН 80602 - МЕГЕОН 80602 — микрометр механический |  | 2760 | Нижний предел диапазона измеряемого сопротивления нет данных; Наилучшее разрешение нет данных; Погрешность измерения 0,01%; Подключение к ПК Нет; Измерение температуры Нет; Испытание p-n перехода Нет; Разрешение 0,01 мм
24 | МЕГЕОН 80600 - МЕГЕОН 80600 — микрометр механический |  | 2490 | Нижний предел диапазона измеряемого сопротивления нет данных; Наилучшее разрешение нет данных; Подключение к ПК Нет; Измерение температуры Нет; Испытание p-n перехода Нет; Особенности Диапазон измерения 0…25 мм; Разрешение 0,01 мм
25 | БРИС Стойка для проверки СИЗ - Стойка для проверки СИЗ |  | 21660
26 | БРИС Ванна для проверки средств защиты - Ванна для проверки средств защиты |  | 197880 | Нижний предел диапазона измеряемого сопротивления нет данных; Наилучшее разрешение нет данных; Погрешность измерения 3%; Питание Аккумулятор; Подключение к ПК Нет; Измерение температуры Нет; Питание от встроенного Li-ion аккумулятора
27 | БРИС АИСТ 50/70M - АИСТ 50/70М — аппарат испытания диэлектриков с сухим трансформатором | + | 1635000 | Нижний предел диапазона измеряемого сопротивления нет данных; Наилучшее разрешение нет данных; Погрешность измерения 3%; Выбор пределов измерения Ручной, Автомат; Подключение к ПК Нет; Измерение температуры Нет; Испытание p-n перехода Нет
28 | БРИС АИСТ 50/70 - АИСТ 50/70 — аппарат испытания диэлектриков | + | 444000 | Нижний предел диапазона измеряемого сопротивления нет данных; Наилучшее разрешение нет данных; Погрешность измерения 3%; Выбор пределов измерения Ручной, Автомат; Подключение к ПК Нет; Измерение температуры Нет
29 | БРИС АИСТ 25/25М - Аппарат испытания диэлектриков АИСТ 25/25М СУХОЙ (1000mA) |  | цена по запросу | Наилучшее разрешение нет данных; Максимальный измерительный ток, А 1; Погрешность измерения 3%; Выбор пределов измерения Ручной, Автомат; Подключение к ПК Нет; Измерение температуры Нет; Особенности Возможность транспортировки на легковом автомобиле в любом положении
30 | БРИС K-04MC - Кабель к микроомметру M4104 К-04МС |  | 11880
31 | БРИС К-0410 - К-0410 — комплект проводов (10м) к микроомметру М 4104 |  | 10890
32 | БРИС K-0403 - К-0403 — кабель к микроомметру M4104 |  | 6480
33 | БРИС М4104RS - М4104RS — цифровой микроомметр (с USB) | + | 78000 | Нижний предел диапазона измеряемого сопротивления нет данных; Верхний предел диапазона измеряемого сопротивления 1000 Ом; Погрешность измерения 0,50%; Питание Аккумулятор; Подключение к ПК Нет; Особенности Работа в диалоговом режиме; Питание Аккумуляторы (1.2 В×4 тип HR-3U) (1.2 В×6 тип S-HR)
34 | БРИС М4104 - М4104 — цифровой микроомметр | + | 108300 | Верхний предел диапазона измеряемого сопротивления 1000 Ом; Наилучшее разрешение нет данных; Максимальный измерительный ток, А 5; Погрешность измерения 0,50%; Измерение температуры Нет; Испытание p-n перехода Нет
35 | SEW 9005 UO - Микроомметр 9005 UO |  | 103782 | Верхний предел диапазона измеряемого сопротивления 200 Ом; Наилучшее разрешение 100 мОм; Погрешность измерения 1%; Схема измерения 4-проводная; Питание Батарея; Подключение к ПК Нет; Питание 1,5 В х 8 шт. (батарея тип С/ LR14)
36 | SEW 4538 mO - Миллиомметр 4538 mO |  | 63798 | Верхний предел диапазона измеряемого сопротивления 2 кОм; Отображение информации Ц; Схема измерения 4-проводная; Питание Батарея; Особенности Встроенный таймер (дата/ время); Питание Постоянное 12 В (1,5 Вх8шт), тип C (LR14)
37 | МЕГЕОН 80013 - Микрометр рычажный МЕГЕОН 80013 |  | 22650 | Нижний предел диапазона измеряемого сопротивления нет данных; Отображение информации Ц; Подключение к ПК Нет; Измерение температуры Нет; Испытание p-n перехода Нет; Питание 1,5 В (LR44); Разрешение 0,01 мм, (0,0005”)
38 | Aktakom АСЕ-1768 - АСЕ-1768 USB/LAN модуль дискретного ввода-вывода 8-канальный |  | 19422 | Нижний предел диапазона измеряемого сопротивления нет данных; Наилучшее разрешение нет данных; Отображение информации А; Подключение к ПК USB; Измерение температуры Нет; Испытание p-n перехода Нет; Питание 4.5 – 5.5 В
39 | Aktakom ААЕ-2712 - ААЕ-2712 Универсальный контроллер LAN/USB с двумя исполнительными каналами (реле) |  | 12210 | Верхний предел диапазона измеряемого сопротивления 10 кОм; Отображение информации Ц; Схема измерения 4-проводная; Подключение к ПК USB, LAN; Измерение температуры Нет; Испытание p-n перехода Нет
40 | Aktakom АСЕ-1016 - АСЕ-1016 Модуль USB дискретного ввода - вывода |  | 19422 | Нижний предел диапазона измеряемого сопротивления нет данных; Наилучшее разрешение нет данных; Отображение информации Ц; Подключение к ПК USB; Измерение температуры Нет; Особенности Входное сопротивление 1,2 кОм; Питание 5 В / 380 мА
41 | Aktakom АМЕ-1102 - АМЕ-1102 Модуль USB милливольтметра (до 200 мВ) |  | 10272 | Нижний предел диапазона измеряемого сопротивления нет данных; Наилучшее разрешение нет данных; Погрешность измерения 0,50%; Питание Сеть; Подключение к ПК USB; Измерение температуры Нет; Особенности Чувствительность 0,5 мВ
42 | АКИП-6303 с опцией 24-канального сканера - Измеритель сопротивления АКИП-6303 с опцией 24-канального сканера | + | 223635 | Нижний предел диапазона измеряемого сопротивления 0,1 мкОм; Верхний предел диапазона измеряемого сопротивления 10 МОм; Отображение информации Ц; Максимальный измерительный ток, А 1; Погрешность измерения 0,01%; Схема измерения 4-проводная; Питание Сеть; Подключение к ПК RS-232, LAN
43 | АКИП-6304 с опцией 24-канального сканера - Измеритель сопротивления АКИП-6304 с опцией 24-канального сканера | + | 244755 | Нижний предел диапазона измеряемого сопротивления 0,1 мкОм; Верхний предел диапазона измеряемого сопротивления 3 МОм; Отображение информации Ц; Максимальный измерительный ток, А 1; Погрешность измерения 0,02%; Схема измерения 4-проводная; Питание Сеть; Подключение к ПК RS-232, LAN
44 | АКИП-6303 с опцией 12-канального сканера - Измеритель сопротивления АКИП-6303 с опцией 12-канального сканера | + | 175695 | Нижний предел диапазона измеряемого сопротивления 0,1 мкОм; Верхний предел диапазона измеряемого сопротивления 10 МОм; Отображение информации Ц; Максимальный измерительный ток, А 1; Погрешность измерения 0,01%; Схема измерения 4-проводная; Питание Сеть; Подключение к ПК RS-232, LAN
45 | АКИП-6304 с опцией 12-канального сканера - Измеритель сопротивления АКИП-6304 с опцией 12-канального сканера | + | 173166 | Нижний предел диапазона измеряемого сопротивления 0,1 мкОм; Верхний предел диапазона измеряемого сопротивления 3 МОм; Отображение информации Ц; Максимальный измерительный ток, А 1; Погрешность измерения 0,02%; Схема измерения 4-проводная
46 | АКИП-6301/1 - Микроомметр АКИП-6301/1 |  | 56367 | Отображение информации Ц; Максимальный измерительный ток, А 1; Схема измерения 4-проводная; Питание Сеть; Подключение к ПК RS-232
47 | Челэнергоприбор ИКС-1А Энергетик - Микромиллиомметр ИКС-1А «Энергетик» | + | 59760 | Назначение Измерение низкоиндуктивных сопротивлений (контактов выключателей, сварных соединений и т.п.); Нижний предел диапазона измеряемого сопротивления нет данных; Наилучшее разрешение нет данных; Подключение к ПК USB; Измерение температуры Нет; Питание автономное
48 | Микроомметр TMC-650 - Микроомметр TMC-650 | + | 579600 | Нижний предел диапазона измеряемого сопротивления 0,1 мкОм; Отображение информации Ц; Максимальный измерительный ток, А 10; Погрешность измерения 0,1%; Питание Сеть/Батарея; Подключение к ПК USB, LAN; Измерение температуры Нет; Испытание p-n перехода Нет
49 | TMC-6700 — микроомметр - TMC-6700 — микроомметр | + | 898200 | Нижний предел диапазона измеряемого сопротивления 1 мкОм; Верхний предел диапазона измеряемого сопротивления 2 кОм; Наилучшее разрешение 0,1 мкОМ; Отображение информации Ц; Максимальный измерительный ток, А 10; Погрешность измерения 0,20%; Схема измерения 4-проводная
50 | Megger DLRO10HD — микроомметр цифровой (без тестовых проводов) - DLRO10HD — микроомметр цифровой (без тестовых проводов) | + | цена по запросу | Назначение Измерение низкоиндуктивных сопротивлений (контактов выключателей, сварных соединений и т.п.); Наилучшее разрешение 0,1 мкОМ; Отображение информации Ц; Максимальный измерительный ток, А 10; Схема измерения 4-проводная; Подключение к ПК Нет
51 | Megger DLRO10HD с зажимами - Megger DLRO10HD с зажимами | + | цена по запросу | Назначение Измерение низкоиндуктивных сопротивлений (контактов выключателей, сварных соединений и т.п.); Верхний предел диапазона измеряемого сопротивления 2500 Ом; Наилучшее разрешение 100 мОм; Выбор пределов измерения Ручной; Питание Батарея; Подключение к ПК Нет
52 | Megger DLRO10HD с измерительными щупами - DLRO10HD — микроомметр цифровой (с подключенными двойными измерительными щупами) | + | цена по запросу | Нижний предел диапазона измеряемого сопротивления нет данных; Наилучшее разрешение нет данных; Питание Аккумулятор, Батарея; Подключение к ПК Нет; Измерение температуры Нет; Испытание p-n перехода Нет; Питание От 90 до 264 В, 50/60 Гц или встроенная аккумуляторная батарея; Разрешение 100 мОм
53 | Megger DLRO10HDX с зажимами - Megger DLRO10HDX с зажимами |  | цена по запросу | Максимальный измерительный ток, А 10; Погрешность измерения 0,01%; Питание Сеть/Батарея; Подключение к ПК Нет; Измерение температуры Нет; Испытание p-n перехода Нет; Особенности Подавление шума 100 мВ 50/60 Гц
54 | Megger DLRO2 - DLRO2 |  | цена по запросу | Нижний предел диапазона измеряемого сопротивления 1 мкОм; Верхний предел диапазона измеряемого сопротивления 200 Ом; Наилучшее разрешение нет данных; Питание Батарея; Подключение к ПК USB; Измерение температуры Нет; Испытание p-n перехода Нет
55 | Megger MTO3XX - Megger MTO3XX | + | цена по запросу | Назначение Измерение высокоиндуктивных сопротивлений (обмоток трансформаторов, жил кабелей и т.п.); Нижний предел диапазона измеряемого сопротивления нет данных; Наилучшее разрешение нет данных; Выбор пределов измерения Автомат; Подключение к ПК USB; Измерение температуры Нет; Испытание p-n перехода Нет
56 | Актаком АМ-6011 - АМ-6011 Омметр |  | 78684 | Верхний предел диапазона измеряемого сопротивления 2 кОм; Погрешность измерения 2%; Подключение к ПК Нет; Измерение температуры Нет; Испытание p-n перехода Нет; Особенности 4 ½ цифровой дисплей; Разрешение 100 мОм
57 | Megger DLRO10 (с подключенными двойными измерительными щупами) - DLRO10 — цифровой микроомметр (с подключенными двойными измерительными щупами) | + | цена по запросу | Назначение Измерение низкоиндуктивных сопротивлений (контактов выключателей, сварных соединений и т.п.); Верхний предел диапазона измеряемого сопротивления 200 Ом; Отображение информации Ц; Максимальный измерительный ток, А 10; Схема измерения 4-проводная; Выбор пределов измерения Автомат; Питание Сеть
58 | АКИП 6301/2 - АКИП 6301/2 |  | 51759 | Наилучшее разрешение 1 мкОм; Схема измерения 4-проводная; Подключение к ПК RS-232; Измерение температуры Нет; Испытание p-n перехода Нет; Особенности Ручной и авто выбор диапазона измерения; Питание 198...240 В , 50 / 60 Гц ( потребл. 20 ВА)
59 | АКИП 6301/1 - АКИП 6301/1 |  | 82782 | Старшая модель АКИП-6301 является новаторским прецизионным микрометром с высокой скоростью измерений и многоразояжным графическим индикатором высокого разрешения.
60 | Yokogawa 7556 - Yokogawa 7556 |  | цена по запросу | Назначение Измерение высокоиндуктивных сопротивлений (обмоток трансформаторов, жил кабелей и т.п.); Нижний предел диапазона измеряемого сопротивления нет данных; Верхний предел диапазона измеряемого сопротивления 100 мОм; Наилучшее разрешение нет данных; Отображение информации Ц; Подключение к ПК GPIB, RS-232; Испытание p-n перехода Нет
61 | ВИТОК - ВИТОК - омметр | + | цена по запросу | Назначение Измерение высокоиндуктивных сопротивлений (обмоток трансформаторов, жил кабелей и т.п.); Нижний предел диапазона измеряемого сопротивления 1 мкОм; Верхний предел диапазона измеряемого сопротивления 100 кОм; Наилучшее разрешение 1 мкОм; Отображение информации Ц; Максимальный измерительный ток, А 1,5; Погрешность измерения 0,50%; Схема измерения 4-проводная
62 | GW Instek GOM-7804 - Миллиомметр GOM-7804 | + | 83006 | Нижний предел диапазона измеряемого сопротивления 1 мкОм, 5 мОм; Максимальный измерительный ток, А 1; Питание Сеть; Подключение к ПК USB, RS-232; Измерение температуры Нет; Испытание p-n перехода Нет; Питание 100... 240 В, 50 / 60 Гц, 25 ВА; Разрешение 0,1°C
63 | GW Instek GOM-7805 - Миллиомметр GOM-7805 | + | 137004 | Нижний предел диапазона измеряемого сопротивления 1 мкОм; Отображение информации Ц; Максимальный измерительный ток, А 1; Погрешность измерения 0,05%; Схема измерения 4-проводная; Питание Сеть; Подключение к ПК USB, GPIB, RS-232
64 | Aktakom АМ-6007 - АМ-6007 Миллиомметр |  | цена по запросу | Назначение Измерение низкоиндуктивных сопротивлений (контактов выключателей, сварных соединений и т.п.); Нижний предел диапазона измеряемого сопротивления 1 мОм; Верхний предел диапазона измеряемого сопротивления 6 кОм; Наилучшее разрешение 1 мкОм; Отображение информации Ц; Максимальный измерительный ток, А 5; Схема измерения 4-проводная, 2-, 4-проводная
65 | Megger DLRO10 (без тестовых проводов) - DLRO10 — цифровой микроомметр (без тестовых проводов) | + | цена по запросу | Нижний предел диапазона измеряемого сопротивления 0,1 мкОм; Верхний предел диапазона измеряемого сопротивления 2 кОм; Наилучшее разрешение 0,1 мкОМ; Отображение информации Ц; Максимальный измерительный ток, А 10; Погрешность измерения 0,20%; Схема измерения 4-проводная
66 | Челэнергоприбор ИКС-30А - Микроомметр ИКС-30А | + | 226320 | Назначение Измерение высокоиндуктивных сопротивлений (обмоток трансформаторов, жил кабелей и т.п.); Нижний предел диапазона измеряемого сопротивления 1 мкОм; Верхний предел диапазона измеряемого сопротивления 100 кОм; Максимальный измерительный ток, А 30; Погрешность измерения 0,1%; Питание Аккумулятор, Сеть; Подключение к ПК Bluetooth
67 | СКБ ЭП МИКО-10 - СКБ ЭП МИКО-10 - малогабаритный микроомметр | + | цена по запросу | Назначение Измерение низкоиндуктивных сопротивлений (контактов выключателей, сварных соединений и т.п.); Нижний предел диапазона измеряемого сопротивления 1 мОм; Верхний предел диапазона измеряемого сопротивления 100 мОм; Наилучшее разрешение нет данных; Отображение информации Ц; Максимальный измерительный ток, А 10; Погрешность измерения 0,20%
68 | ПТФ-1 - цифровой миллиомметр | + | цена по запросу | Назначение Измерение высокоиндуктивных сопротивлений (обмоток трансформаторов, жил кабелей и т.п.); Нижний предел диапазона измеряемого сопротивления 1 мкОм; Верхний предел диапазона измеряемого сопротивления 2 кОм; Наилучшее разрешение 1 мкОм; Отображение информации Ц; Максимальный измерительный ток, А 3; Погрешность измерения 0,50%
69 | Челэнергоприбор ИКС-5 - Микроомметр ИКС-5 | + | 58740 | Назначение Измерение низкоиндуктивных сопротивлений (контактов выключателей, сварных соединений и т.п.); Нижний предел диапазона измеряемого сопротивления 1 мкОм; Верхний предел диапазона измеряемого сопротивления 10 мОм; Наилучшее разрешение нет данных; Измерение температуры Нет; Испытание p-n перехода Нет
70 | Мегомметр Ф4104-М1 - Микроомметр Ф4104-М1 | + | 61000 | Назначение Измерение низкоиндуктивных сопротивлений (контактов выключателей, сварных соединений и т.п.); Нижний предел диапазона измеряемого сопротивления нет данных; Верхний предел диапазона измеряемого сопротивления 10 мОм; Наилучшее разрешение нет данных; Отображение информации А; Максимальный измерительный ток, А 8; Погрешность измерения 4%; Схема измерения 4-проводная; Выбор пределов измерения Ручной; Питание Батарея; Подключение к ПК Нет
71 | МИКО-1 - промышленный микроомметр | + | цена по запросу | Назначение Измерение низкоиндуктивных сопротивлений (контактов выключателей, сварных соединений и т.п.); Нижний предел диапазона измеряемого сопротивления 1 мкОм; Верхний предел диапазона измеряемого сопротивления 20 мОм; Наилучшее разрешение нет данных; Отображение информации Ц; Максимальный измерительный ток, А 45; Погрешность измерения 0,20%
72 | Челэнергоприбор ИКС-1А Базовый - ИКС-1А - микромиллиомметр | + | 50760 | Нижний предел диапазона измеряемого сопротивления 1 мкОм; Верхний предел диапазона измеряемого сопротивления 200 Ом; Отображение информации Ц; Максимальный измерительный ток, А 1,2; Погрешность измерения 0,1%; Схема измерения 4-проводная; Выбор пределов измерения Ручной, Автомат; Питание Аккумулятор; Подключение к ПК USB
73 | Мегомметр ЦС4105 - Цифровой микроомметр ЦС4105 | + | 67000 | Нижний предел диапазона измеряемого сопротивления 10 мкОм; Верхний предел диапазона измеряемого сопротивления 50 Ом; Наилучшее разрешение нет данных; Отображение информации Ц; Максимальный измерительный ток, А 5; Погрешность измерения 2,5%; Схема измерения 4-проводная; Выбор пределов измерения Автомат
74 | SONEL MMR-630 - MMR-630 - микроомметр | + | 367650 | Нижний предел диапазона измеряемого сопротивления 0,1 мкОм; Верхний предел диапазона измеряемого сопротивления 2 кОм; Наилучшее разрешение 0,1 мкОМ; Отображение информации Ц; Максимальный измерительный ток, А 10; Погрешность измерения 0,25%; Схема измерения 4-проводная; Питание Аккумулятор
75 | МИКО-21 - микроомметр | + | цена по запросу | Назначение Измерение низкоиндуктивных сопротивлений (контактов выключателей, сварных соединений и т.п.); Нижний предел диапазона измеряемого сопротивления 0,1 мкОм; Верхний предел диапазона измеряемого сопротивления 2 Ом; Наилучшее разрешение нет данных; Отображение информации Ц; Максимальный измерительный ток, А 200; Погрешность измерения 0,20%; Схема измерения 4-проводная; Выбор пределов измерения Автомат; Питание Аккумулятор; Подключение к ПК USB/USB Flash
76 | НИИЭМП ТС-3 - ТС-3 - микроомметр | + | цена по запросу | Назначение Измерение низкоиндуктивных сопротивлений (контактов выключателей, сварных соединений и т.п.); Нижний предел диапазона измеряемого сопротивления 0,1 мкОм; Верхний предел диапазона измеряемого сопротивления 10 кОм; Наилучшее разрешение нет данных; Отображение информации Ц; Максимальный измерительный ток, А 5; Погрешность измерения 0,50%
77 | ПФИ24-10Р — микроомметр - ПФИ24-10Р — микроомметр | + | 240000 | Нижний предел диапазона измеряемого сопротивления 10 мкОм; Верхний предел диапазона измеряемого сопротивления 2 кОм; Наилучшее разрешение 1 мкОм; Отображение информации Ц; Максимальный измерительный ток, А 10; Погрешность измерения 0,20%; Схема измерения 4-проводная; Выбор пределов измерения Автомат; Питание Аккумулятор; Подключение к ПК Нет
78 | Aktakom АМ-6000 - АМ-6000 Миллиомметр цифровой | + | цена по запросу | Нижний предел диапазона измеряемого сопротивления 100 мкОм; Верхний предел диапазона измеряемого сопротивления 2 кОм; Наилучшее разрешение 100 мкОм; Отображение информации Ц; Максимальный измерительный ток, А 0,1; Погрешность измерения 0,75%; Схема измерения 4-проводная; Выбор пределов измерения Ручной
79 | НИИЭМП ТС-1 - НИИЭМП ТС-1 — омметр | + | цена по запросу | Назначение Измерение низкоиндуктивных сопротивлений (контактов выключателей, сварных соединений и т.п.); Нижний предел диапазона измеряемого сопротивления 1 мОм; Верхний предел диапазона измеряемого сопротивления 10 кОм; Наилучшее разрешение 0,1 мкОМ; Отображение информации Ц; Максимальный измерительный ток, А 1; Погрешность измерения 0,20%
80 | CEM DT-5302 - DT-5302 - миллиомметр с функцией мультиметра |  | 14812 | Назначение Измерение низкоиндуктивных сопротивлений (контактов выключателей, сварных соединений и т.п.); Нижний предел диапазона измеряемого сопротивления нет данных; Верхний предел диапазона измеряемого сопротивления 40 МОм; Наилучшее разрешение 100 мкОм; Отображение информации Ц; Максимальный измерительный ток, А 0,2; Погрешность измерения 1%
81 | SEW 4137 MO - Миллиомметр 4137 mO | + | 60760 | Назначение Измерение низкоиндуктивных сопротивлений (контактов выключателей, сварных соединений и т.п.); Нижний предел диапазона измеряемого сопротивления нет данных; Верхний предел диапазона измеряемого сопротивления 2 кОм; Наилучшее разрешение 100 мкОм; Отображение информации Ц; Максимальный измерительный ток, А 0,1; Погрешность измерения 0,50%
82 | SEW 6237 DLRO - Микроомметр 6237 DLRO | + | 115052 | Назначение Измерение низкоиндуктивных сопротивлений (контактов выключателей, сварных соединений и т.п.); Нижний предел диапазона измеряемого сопротивления нет данных; Верхний предел диапазона измеряемого сопротивления 200 Ом; Наилучшее разрешение 1 мкОм; Максимальный измерительный ток, А 1; Схема измерения 4-проводная, 2-, 3-, 4-проводная
83 | SEW 4136 MO - Миллиомметр 4136 mO | + | 64974 | Назначение Измерение низкоиндуктивных сопротивлений (контактов выключателей, сварных соединений и т.п.); Нижний предел диапазона измеряемого сопротивления нет данных; Верхний предел диапазона измеряемого сопротивления 2 кОм; Наилучшее разрешение 100 мкОм; Отображение информации Ц; Максимальный измерительный ток, А 0,1; Погрешность измерения 0,50%
84 | Aktakom АММ-6016 - АММ-6016 Микроомметр |  | 86574 | Нижний предел диапазона измеряемого сопротивления 20 мОм; Верхний предел диапазона измеряемого сопротивления 20 кОм; Наилучшее разрешение 1 мкОм; Отображение информации Ц; Максимальный измерительный ток, А 1; Выбор пределов измерения Ручной, Автомат; Подключение к ПК USB, RS-232
85 | Aktakom АММ-6015 - АММ-6015 Микроомметр |  | 121452 | Нижний предел диапазона измеряемого сопротивления 20 мОм; Верхний предел диапазона измеряемого сопротивления 2 МОм; Наилучшее разрешение 1 мкОм; Отображение информации Ц; Максимальный измерительный ток, А 1; Погрешность измерения 0,05%; Выбор пределов измерения Ручной, Автомат
86 | SEW 4338 mO - Миллиомметр 4338 mO |  | 41552 | Назначение Измерение низкоиндуктивных сопротивлений (контактов выключателей, сварных соединений и т.п.); Нижний предел диапазона измеряемого сопротивления 100 мкОм; Верхний предел диапазона измеряемого сопротивления 110 МОм; Наилучшее разрешение 100 мкОм; Отображение информации Ц; Погрешность измерения 0,8%, 2%, 8%; Схема измерения 4-проводная, 2-, 4-проводная
87 | АКИП-6306 - АКИП-6306 - измеритель сопротивления | + | 95746 | Нижний предел диапазона измеряемого сопротивления 0,1 мкОм; Верхний предел диапазона измеряемого сопротивления 3,2 МОм; Наилучшее разрешение нет данных; Отображение информации Ц; Максимальный измерительный ток, А 1; Погрешность измерения 0,1%; Питание Сеть; Подключение к ПК USB, RS-232
88 | АКИП-6304 - АКИП-6304 - измеритель сопротивления | + | 99470 | Нижний предел диапазона измеряемого сопротивления 0,1 мкОм; Верхний предел диапазона измеряемого сопротивления 3 МОм; Наилучшее разрешение 0,01 мкОМ; Отображение информации Ц; Максимальный измерительный ток, А 1; Погрешность измерения 0,01%; Схема измерения 4-проводная
89 | АКИП-6303 - АКИП-6303 - измеритель сопротивления | + | 151018 | Нижний предел диапазона измеряемого сопротивления 0,1 мкОм; Верхний предел диапазона измеряемого сопротивления 10 мОм; Наилучшее разрешение 0,01 мкОМ; Отображение информации Ц; Максимальный измерительный ток, А 1; Погрешность измерения 0,01%; Схема измерения 4-проводная
90 | МЕГЕОН-13080 - МЕГЕОН-13080 - цифровой миллиомметр |  | 25010 | Назначение Измерение низкоиндуктивных сопротивлений (контактов выключателей, сварных соединений и т.п.); Верхний предел диапазона измеряемого сопротивления 2 кОм; Наилучшее разрешение 10 мкОм; Отображение информации Ц; Максимальный измерительный ток, А 0,1; Погрешность измерения 0,50%
91 | МКИ-200 - цифровой микроомметр | + | цена по запросу | Назначение Измерение низкоиндуктивных сопротивлений (контактов выключателей, сварных соединений и т.п.); Нижний предел диапазона измеряемого сопротивления 1 мкОм; Верхний предел диапазона измеряемого сопротивления 10 мОм; Наилучшее разрешение 0,1 мкОМ; Отображение информации Ц; Максимальный измерительный ток, А 200; Схема измерения 4-проводная
92 | СКБ ЭПМИКО-2.3 - СКБ ЭПМИКО-2.3 - микромилликилоомметр | + | цена по запросу | Нижний предел диапазона измеряемого сопротивления 1 мкОм; Верхний предел диапазона измеряемого сопротивления 300 кОм; Наилучшее разрешение нет данных; Отображение информации Ц; Максимальный измерительный ток, А 1000; Погрешность измерения 0,20%; Схема измерения 4-проводная
93 | SONEL MMR-620 - MMR-620 - микроомметр | + | 398400 | Нижний предел диапазона измеряемого сопротивления 1 мкОм; Верхний предел диапазона измеряемого сопротивления 2 кОм; Наилучшее разрешение 1 мкОм; Отображение информации Ц; Максимальный измерительный ток, А 10; Погрешность измерения 0,25%; Схема измерения 4-проводная; Выбор пределов измерения Автомат
94 | МЕРАТЕСТ ИСО-1 - МЕРАТЕСТ ИСО-1 - измеритель сопротивления обмоток | + | 135240 | Назначение Измерение высокоиндуктивных сопротивлений (обмоток трансформаторов, жил кабелей и т.п.); Нижний предел диапазона измеряемого сопротивления нет данных; Верхний предел диапазона измеряемого сопротивления 200 Ом; Наилучшее разрешение 1 мОм; Отображение информации Ц; Максимальный измерительный ток, А 6; Погрешность измерения 0,20%
95 | МИКО-8М/MA - миллиомметр | + | цена по запросу | Назначение Измерение высокоиндуктивных сопротивлений (обмоток трансформаторов, жил кабелей и т.п.); Нижний предел диапазона измеряемого сопротивления 10 мкОм; Верхний предел диапазона измеряемого сопротивления 10 кОм; Наилучшее разрешение нет данных; Отображение информации Ц; Максимальный измерительный ток, А 10; Погрешность измерения 0,27%
96 | Megger DLRO10X - Megger DLRO10X - цифровой микроомметр | + | цена по запросу | Нижний предел диапазона измеряемого сопротивления 0,1 мкОм; Верхний предел диапазона измеряемого сопротивления 2 кОм; Наилучшее разрешение 0,1 мкОМ; Отображение информации Ц; Максимальный измерительный ток, А 10; Погрешность измерения 0,20%; Схема измерения 4-проводная
97 | Chauvin Arnoux C.A 6250 - C.A 6250 - микроомметр | + | цена по запросу | Нижний предел диапазона измеряемого сопротивления 5 мОм; Верхний предел диапазона измеряемого сопротивления 2,5 кОм; Наилучшее разрешение 1 мкОм; Отображение информации Ц; Максимальный измерительный ток, А 10; Погрешность измерения 0,15%; Схема измерения 4-проводная
98 | НИИЭМП ТС-200 - ТС-200 - микроомметр | + | цена по запросу | Назначение Измерение низкоиндуктивных сопротивлений (контактов выключателей, сварных соединений и т.п.); Нижний предел диапазона измеряемого сопротивления 100 мкОм; Верхний предел диапазона измеряемого сопротивления 10 Ом; Наилучшее разрешение 0,1 мкОМ; Отображение информации Ц; Максимальный измерительный ток, А 200; Схема измерения 4-проводная
99 | МИКО-9А - миллиомметр | + | цена по запросу | Нижний предел диапазона измеряемого сопротивления 1 мкОм; Верхний предел диапазона измеряемого сопротивления 30 кОм; Отображение информации Ц; Максимальный измерительный ток, А 10; Погрешность измерения 0,1%; Выбор пределов измерения Ручной, Автомат; Питание Аккумулятор, Сеть; Подключение к ПК USB, Bluetooth
100 | МИКО-7М/МА - миллиомметр | + | цена по запросу | Назначение Измерение высокоиндуктивных сопротивлений (обмоток трансформаторов, жил кабелей и т.п.); Нижний предел диапазона измеряемого сопротивления 1 мкОм, 10 мкОм; Верхний предел диапазона измеряемого сопротивления 2 кОм; Наилучшее разрешение 0,1 мкОМ; Отображение информации Ц; Максимальный измерительный ток, А 10; Погрешность измерения 0,1%
101 | Челэнергоприбор ИКС-200А - Микроомметр ИКС-200А | + | 188640 | Назначение Измерение низкоиндуктивных сопротивлений (контактов выключателей, сварных соединений и т.п.); Нижний предел диапазона измеряемого сопротивления 1 мкОм; Верхний предел диапазона измеряемого сопротивления 100 мОм; Наилучшее разрешение нет данных; Отображение информации Ц; Максимальный измерительный ток, А 200; Погрешность измерения 0,1%
102 | Chauvin Arnoux C.A 6240 - C.A 6240 - микроомметр | + | 321000 | Нижний предел диапазона измеряемого сопротивления 5 мкОм; Верхний предел диапазона измеряемого сопротивления 400 Ом; Наилучшее разрешение 1 мкОм; Отображение информации Ц; Максимальный измерительный ток, А 10; Погрешность измерения 0,25%; Схема измерения 4-проводная; Выбор пределов измерения Ручной
103 | Элтех МКИ-100 - МКИ-100 — цифровой микроомметр | + | 51840 | Назначение Измерение низкоиндуктивных сопротивлений (контактов выключателей, сварных соединений и т.п.); Нижний предел диапазона измеряемого сопротивления 1 мкОм; Верхний предел диапазона измеряемого сопротивления 20 мОм; Наилучшее разрешение 0,1 мкОМ; Максимальный измерительный ток, А 100; Погрешность измерения 1%; Схема измерения 4-проводная
104 | НИИЭМП ТС-2 - ТС-2 — микроомметр | + | цена по запросу | Назначение Измерение низкоиндуктивных сопротивлений (контактов выключателей, сварных соединений и т.п.); Нижний предел диапазона измеряемого сопротивления 1 нОм; Верхний предел диапазона измеряемого сопротивления 10 кОм; Наилучшее разрешение нет данных; Отображение информации Ц; Максимальный измерительный ток, А 10; Погрешность измерения 0,05%
105 | Chauvin Arnoux C.A 6292 - C.A 6292 - микроомметр, измеритель сопротивления контактов | + | 1438000 | Назначение Измерение низкоиндуктивных сопротивлений (контактов выключателей, сварных соединений и т.п.); Нижний предел диапазона измеряемого сопротивления 0,1 мкОм; Верхний предел диапазона измеряемого сопротивления 20 мОм; Наилучшее разрешение 0,1 мкОМ; Отображение информации Ц; Выбор пределов измерения Ручной, Автомат
106 | Челэнергоприбор ТРОМ-1 - Миллиомметр ТРОМ-1 | + | 293760 | Нижний предел диапазона измеряемого сопротивления 1 мкОм; Верхний предел диапазона измеряемого сопротивления 2 кОм; Наилучшее разрешение нет данных; Подключение к ПК USB; Измерение температуры Нет; Испытание p-n перехода Нет; Особенности Высокая точность измерений
107 | mОмМ-01м - mОмМ-01м - микроомметр | + | 330924 | Нижний предел диапазона измеряемого сопротивления 1 мкОм; Верхний предел диапазона измеряемого сопротивления 1 кОм; Наилучшее разрешение 1 мкОм; Отображение информации Ц; Максимальный измерительный ток, А 5; Погрешность измерения 0,20%; Схема измерения 4-проводная
108 | TMC-6500 - микроомметр - TMC-6500 - микроомметр | + | 794400 | Нижний предел диапазона измеряемого сопротивления 0,1 мкОм; Верхний предел диапазона измеряемого сопротивления 2 кОм; Наилучшее разрешение 0,1 мкОМ; Отображение информации Ц; Максимальный измерительный ток, А 10; Погрешность измерения 0,20%; Подключение к ПК USB, LAN
109 | Chauvin Arnoux C.A 6255 - C.A 6255 - микроомметр | + | 512000 | Нижний предел диапазона измеряемого сопротивления 1 мкОм; Верхний предел диапазона измеряемого сопротивления 2,5 кОм; Наилучшее разрешение 0,1 мкОМ; Отображение информации Ц; Максимальный измерительный ток, А 10; Погрешность измерения 0,05%; Схема измерения 4-проводная; Выбор пределов измерения Ручной
110 | ММО-40 - микромиллиомметр |  | 244400 | Нижний предел диапазона измеряемого сопротивления нет данных; Наилучшее разрешение нет данных; Максимальный измерительный ток, А Нет; Подключение к ПК Нет; Измерение температуры Нет; Испытание p-n перехода Нет; Питание электрохимические аккумуляторы типа ТР-3.2(6В. 3,2Ач) с номинальным напряжением 6 В емкостью 3200 мА·ч (или аналогичные) – по 2 шт.
111 | АКИП-6305 - АКИП-6305 - измеритель сопротивления | + | 248626 | Нижний предел диапазона измеряемого сопротивления 10 нОм; Верхний предел диапазона измеряемого сопротивления 1200МОм; Наилучшее разрешение 0,01 мкОМ; Отображение информации Ц; Максимальный измерительный ток, А 1; Погрешность измерения 0,01%; Схема измерения 4-проводная
112 | PRIME-600 - PRIME-600 - динамический микроомметр | + | цена по запросу | Назначение Измерение высокоиндуктивных сопротивлений (обмоток трансформаторов, жил кабелей и т.п.); Нижний предел диапазона измеряемого сопротивления 1 мОм; Верхний предел диапазона измеряемого сопротивления 1 Ом; Наилучшее разрешение 1 мкОм; Отображение информации Ц; Максимальный измерительный ток, А 600
113 | Динамика РЕТ-МОМ - РЕТ-МОМ — микроомметр | + | цена по запросу | Нижний предел диапазона измеряемого сопротивления 1 мкОм; Верхний предел диапазона измеряемого сопротивления 200 Ом; Наилучшее разрешение нет данных; Отображение информации Ц; Максимальный измерительный ток, А 600; Погрешность измерения 0,20%; Выбор пределов измерения Автомат
114 | Омметр ЭС0212 - Омметр ЭС0212 | + | 16560 | Назначение Измерение низкоиндуктивных сопротивлений (контактов выключателей, сварных соединений и т.п.); Нижний предел диапазона измеряемого сопротивления 50 мОм; Верхний предел диапазона измеряемого сопротивления 20 Ом; Наилучшее разрешение нет данных; Отображение информации А; Максимальный измерительный ток, А Нет; Погрешность измерения 1,5%
115 | РЕТ-МОМ.2 - высокоточный микроомметр | + | цена по запросу | Нижний предел диапазона измеряемого сопротивления 10 мкОм; Верхний предел диапазона измеряемого сопротивления 500 Ом; Наилучшее разрешение 10 мкОм; Отображение информации Ц; Максимальный измерительный ток, А 10; Погрешность измерения 0,1%; Выбор пределов измерения Автомат; Питание Аккумулятор, Сеть; Подключение к ПК USB
116 | Megger DLRO10HDX (без тестовых проводов) - DLRO10HDX — цифровой микроомметр (без тестовых проводов) |  | цена по запросу | Нижний предел диапазона измеряемого сопротивления 0,1 мкОм; Верхний предел диапазона измеряемого сопротивления 2,5 кОм; Наилучшее разрешение 0,1 мкОМ; Отображение информации Ц; Максимальный измерительный ток, А 10; Погрешность измерения 0,20%; Схема измерения 4-проводная
117 | НИИЭМП ТС-2-20 - ТС-2-20 — микроомметр | + | цена по запросу | Нижний предел диапазона измеряемого сопротивления 10 нОм; Верхний предел диапазона измеряемого сопротивления 10 мОм; Наилучшее разрешение нет данных; Отображение информации Ц; Максимальный измерительный ток, А Нет; Погрешность измерения 0,20%; Схема измерения 2-проводная
1.6.4 Измерители сопротивления петли
1 | Измеритель параметров петли &quot;фаза-нуль&quot;, &quot;фаза-фаза&quot; ИФН-300/1 | + | 32412 | Измерение сопротивления Нет; Измерение температуры Нет; Измерение True RMS Нет; Напряжение переменное (В), max 450 ; Связь с ПК Нет; Дисплей Нет; Особенности 65 Гц; Сопротивление от 100 до 200
2 | РАДИО-СЕРВИС ИФН-300 - ИФН-300 — измеритель сопротивления петли фаза-нуль, фаза-фаза | + | 39072 | Измерение сопротивления Нет; Измерение температуры Нет; Измерение True RMS Нет; Напряжение переменное (В), max 450 ; Связь с ПК Нет; Дисплей Нет; Особенности Высокая помехоустойчивость; Сопротивление от 0,01 до 999 Ом
3 | Megger LTW335 - LTW335 — измеритель сопротивления петли и токов КЗ | + | цена по запросу | Измерение сопротивления Нет; Измерение температуры Нет; Измерение True RMS Нет; Напряжение переменное (В), max 440 ; Связь с ПК USB; Дисплей Нет; Особенности 8 щелочных батарей 1,5 В типа IEC LR6 (AA); Сопротивление 1000 Ом
4 | Вектор - ВЕКТОР - прибор для измерения параметров однофазной цепи в режиме короткого замыкания | + | 33500 | Измерение сопротивления Нет; Измерение температуры Нет; Измерение True RMS Нет; Напряжение переменное (В), max 250 ; Связь с ПК Нет; Дисплей Нет; Сопротивление 0,07 - 5 Ом
5 | CEM DT-5301 - DT-5301 - тестер-измеритель сопротивления петли фаза-нуль и тока короткого замыкания |  | 18747 | Измерение сопротивления Нет; Измерение температуры Нет; Измерение True RMS Нет; Напряжение постоянное (В), max 250 ; Связь с ПК Нет; Дисплей Нет; Сопротивление до 2000Ω
6 | TC-20 - измеритель параметров петли короткого замыкания - TC-20 - измеритель параметров петли короткого замыкания | + | 47520
7 | SEW 1824 LP - 1824 LP — измеритель полного сопротивления, тока КЗ, сопротивления шины заземления | + | 15957 | Измерение сопротивления Нет; Измерение температуры Нет; Напряжение постоянное (В), max 230 ; Связь с ПК Нет; Дисплей Нет; Особенности Батарейное питание; Сопротивление 2000 Ом
8 | SEW 2811 LP - 2811 LP - анализатор электрических цепей | + | 25480 | Измерение сопротивления Нет; Измерение температуры Нет; Измерение True RMS Нет; Напряжение постоянное (В), max 275 ; Связь с ПК Нет; Дисплей Нет; Особенности Батарейное питание; Сопротивление 2000 Ом
9 | Мегомметр Щ41160 - Щ41160 — измеритель тока короткого замыкания цифровой | + | 60000 | Измерение сопротивления Нет; Измерение температуры Нет; Измерение True RMS Нет; Напряжение переменное (В), max 220 ; Связь с ПК Нет; Дисплей Нет; Особенности 20 ВА мощность
10 | KEW 4118A - KEW 4118A - измеритель сопротивления фаза-ноль и тока короткого замыкания |  | цена по запросу | Измерение температуры Нет; Измерение True RMS Нет; Напряжение постоянное (В), max 260 ; Связь с ПК Нет; Дисплей Нет; Особенности 3 светодиода; Сопротивление 2000 Ом
11 | 4126 NA - 4126 NA - многофункциональный анализатор электрических цепей | + | 32536 | Измерение сопротивления Нет; Измерение температуры Нет; Измерение True RMS Нет; Напряжение постоянное (В), max 280 ; Связь с ПК Нет; Дисплей Нет; Особенности Батарейное питание; Сопротивление 2000 Ом
12 | SEW 2726 NA - 2726 NA - многофункциональный анализатор электрических цепей | + | 26460 | Измерение сопротивления Нет; Измерение температуры Нет; Напряжение постоянное (В), max 280 ; Связь с ПК Нет; Дисплей Нет; Особенности Батарейное питание; Сопротивление 2000 Ом
13 | SEW 8025 LP - 8025 LP - измеритель параметров электрических сетей |  | 28224 | Измерение сопротивления Нет; Измерение температуры Нет; Измерение True RMS Нет; Напряжение постоянное (В), max 260 ; Связь с ПК Нет; Дисплей Нет; Особенности Внешняя сеть 150...260 В, 50 Гц; Сопротивление 2000 Ом
14 | Вымпел - Вымпел - измеритель комплексных сопротивлений электрических цепей на частоте 50 Гц | + | 40320 | Измерение сопротивления Нет; Измерение температуры Нет; Измерение True RMS Нет; Напряжение постоянное (В), max 220 ; Связь с ПК Нет; Дисплей Нет; Сопротивление 10 Ом
15 | KEW 4140 - KEW 4140 - цифровой измеритель петли фаза-ноль |  | цена по запросу | Измерение температуры Нет; Измерение True RMS Нет; Напряжение постоянное (В), max 500 ; Связь с ПК Нет; Дисплей Нет; Особенности Прибор защищен от воды и пыли - IP54; Сопротивление 20/200/2000 Ом
16 | Megger LTW325 - LTW325 - измеритель сопротивления петли и токов КЗ |  | цена по запросу
17 | Megge LTW315 - LTW315 - измеритель сопротивления петли и токов КЗ | + | цена по запросу | Измерение температуры Нет; Измерение True RMS Нет; Напряжение переменное (В), max 440 ; Связь с ПК USB; Дисплей Нет; Особенности 3-х фазная защита; Сопротивление 0,3-1000 Ом
1.6.5 Аксессуары для измерителей сопротивления
1 | БРИС Блок питания к микроомметру 4104 - Блок питания к микроомметру 4104 |  | 7656
2 | Aktakom АМ-6000-КМ - АМ-6000-КМ Соединительные провода двух проводные с зажимом |  | цена по запросу
3 | Fluke EI-162BN |  | 626837
1.7 Анализатор качества электроэнергии
1 | АКИП ETCR035AD - Клещи токовые ETCR035AD |  | 11737 | Дисплей Нет; Экран нет; Частота 400 Гц; Макс. напряжение 1000 Вскз; Особенности Коннектор BNC типа; Сопротивление Нет; Электропитание Нет
2 | Анализатор параметров качества электроэнергии трехфазных сетей Fluke 430-II - Анализатор параметров качества электроэнергии трехфазных сетей Fluke 430-II | + | цена по запросу | Дисплей Нет; Экран нет; Интерфейс USB; Частота 50 Гц; Макс. ток 6000 А; Макс. напряжение 1000 Вскз; Сопротивление Нет
3 | Fluke 1777 - Fluke 1777 (с токоизмерительными датчиками) — анализатор качества электроэнергии для трехфазной сети |  | 2751816 | Экран нет; Интерфейс USB, Bluetooth; Частота 50 Гц, 60 Гц; Макс. ток 400 А; Макс. напряжение 1000 Вскз; Особенности 24-битная синхронная выборка; Электропитание Нет
4 | Fluke 1775/BASIC - Анализатор качества электроэнергии Fluke 1775/BASIC |  | 1984066 | Дисплей Нет; Экран нет; Интерфейс USB; Частота 50 Гц, 60 Гц; Макс. ток 2000 А; Макс. напряжение 1000 Вскз; Особенности Анализ гармонических колебаний; Сопротивление Нет
5 | Fluke 1777/BASIC - Анализатор качества электроэнергии Fluke 1777/BASIC |  | 2553485 | Дисплей Нет; Частота 50 Гц, 60 Гц; Макс. напряжение 1000 Вскз; Особенности 4 входа, 3 фазы и нейтраль; Сопротивление Нет; Электропитание Нет; Нормальная область значений относительной влажности воздуха Нет
6 | Fluke 1775 - Fluke 1775 (с токоизмерительными датчиками) — анализатор качества электроэнергии для трехфазной сети |  | 2172368 | Дисплей Нет; Экран нет; Частота 50 Гц, 60 Гц; Макс. ток 400 А; Макс. напряжение 1000 Вскз; Особенности 24-битная синхронная выборка; Электропитание Нет
7 | Fluke 1773 (без датчиков) - Fluke 1773 (без датчиков) — анализатор качества электроэнергии для трехфазной сети |  | 1471563 | Дисплей Нет; Интерфейс USB; Частота 50 Гц, 60 Гц; Макс. ток 2000 А; Макс. напряжение 1000 Вскз; Особенности 24-битная синхронная выборка; Сопротивление Нет; Электропитание IEEE 1459
8 | Fluke 1773 - Fluke 1773 — анализатор качества электроэнергии для трехфазной сети |  | 1651090 | Дисплей Нет; Разрешение 0,1 В; Экран нет; Интерфейс USB; Частота 50 Гц, 60 Гц; Макс. ток 2000 А; Макс. напряжение 1000 Вскз; Особенности 24-битная синхронная выборка
9 | Марс-Энерго Энергомонитор 3.3Т1-С-300,3000К20 - Энергомонитор 3.3Т1-С-300,3000К20 — прибор электроизмерительный эталонный многофункциональный | + | 435000 | Разрешение 0,1 В; Гармоники 50; Экран нет; Частота 40 70 Гц; Особенности Поверка измерительных трансформаторов; Сопротивление Нет; Электропитание Нет; Нормальная область значений относительной влажности воздуха Нет
10 | Марс-Энерго Энергомонитор 3.3Т1-С с УПТН - Энергомонитор 3.3Т1-С с УПТН — прибор электроизмерительный эталонный многофункциональный | + | 352000 | Действующее значение переменного напряжения (U), В от 0.01U н до 1.5U н; Действующее значение напряжения первой гармоники (U 1 ), В от 0.01 U н до 1.5 U н; Напряжение постоянного тока (U DC ), В от 0.01 U н до 1.5 U н; Действующее значение переменного тока (I), А от 0.005 I н до 1.5 I н *от 0.05 I н до 1.5 I н **от 0.05 I н до 1.5 I н***; Действующее значение тока первой гармоники (I 1 ), А от 0.01 I н до 1.5 I н *от 0.05 I н до 1.5 I н **от 0.05 I н до 1.5 I н ***
11 | Марс-Энерго Энергомонитор 3.3Т1-С-1,5ТР (с УПТТ) - Энергомонитор 3.3Т1-С-1,5ТР (с УПТТ) — прибор электроизмерительный эталонный многофункциональный | + | 412000 | Действующее значение переменного напряжения (U), В от 0.01U н до 1.5U н; Действующее значение напряжения первой гармоники (U 1 ), В от 0.01 U н до 1.5 U н; Напряжение постоянного тока (U DC ), В от 0.01 U н до 1.5 U н; Действующее значение переменного тока (I), А от 0.005 I н до 1.5 I н *от 0.05 I н до 1.5 I н **от 0.05 I н до 1.5 I н***; Действующее значение тока первой гармоники (I 1 ), А от 0.01 I н до 1.5 I н *от 0.05 I н до 1.5 I н **от 0.05 I н до 1.5 I н ***
12 | Марс-Энерго Энергомонитор 3.3Т1-С-1,5ТР с УПТТ, УПТН, ПИНТ - Энергомонитор 3.3Т1-С-1,5ТР с УПТТ, УПТН, ПИНТ — прибор электроизмерительный эталонный многофункциональный | + | 450000 | Действующее значение переменного напряжения (U), В от 0.01U н до 1.5U н; Действующее значение напряжения первой гармоники (U 1 ), В от 0.01 U н до 1.5 U н; Напряжение постоянного тока (U DC ), В от 0.01 U н до 1.5 U н; Действующее значение переменного тока (I), А от 0.005 I н до 1.5 I н *от 0.05 I н до 1.5 I н **от 0.05 I н до 1.5 I н***; Действующее значение тока первой гармоники (I 1 ), А от 0.01 I н до 1.5 I н *от 0.05 I н до 1.5 I н **от 0.05 I н до 1.5 I н ***
13 | Марс-Энерго Энергомонитор 3.3Т1-С-5 БТТ-100К - Энергомонитор 3.3Т1-С-5 БТТ-100К — прибор электроизмерительный эталонный многофункциональный | + | 415000 | Действующее значение переменного напряжения (U), В от 0.01U н до 1.5U н; Действующее значение напряжения первой гармоники (U 1 ), В от 0.01 U н до 1.5 U н; Напряжение постоянного тока (U DC ), В от 0.01 U н до 1.5 U н; Действующее значение переменного тока (I), А от 0.005 I н до 1.5 I н *от 0.05 I н до 1.5 I н **от 0.05 I н до 1.5 I н***; Действующее значение тока первой гармоники (I 1 ), А от 0.01 I н до 1.5 I н *от 0.05 I н до 1.5 I н **от 0.05 I н до 1.5 I н ***
14 | Марс-Энерго Энергомонитор 3.3Т1-С-5 БТТ-10Кв - Энергомонитор 3.3Т1-С-5 БТТ-10Кв — прибор электроизмерительный эталонный многофункциональный | + | 410000 | Разрешение 0,1 В; Гармоники 50; Особенности Поверка однофазных и трехфазных счетчиков; Сопротивление Нет; Электропитание Нет; Нормальная область значений относительной влажности воздуха Нет
15 | Марс-Энерго Энергомонитор 3.3Т1-С-10,1000К - Энергомонитор 3.3Т1-С-10,1000К — прибор электроизмерительный эталонный многофункциональный | + | 480000 | Действующее значение переменного напряжения (U), В от 0.01U н до 1.5U н; Действующее значение напряжения первой гармоники (U 1 ), В от 0.01 U н до 1.5 U н; Напряжение постоянного тока (U DC ), В от 0.01 U н до 1.5 U н; Действующее значение переменного тока (I), А от 0.005 I н до 1.5 I н *от 0.05 I н до 1.5 I н **от 0.05 I н до 1.5 I н***; Действующее значение тока первой гармоники (I 1 ), А от 0.01 I н до 1.5 I н *от 0.05 I н до 1.5 I н **от 0.05 I н до 1.5 I н ***
16 | Марс-Энерго Энергомонитор 3.3Т1-С-5 БТТ-100/1000К - Энергомонитор 3.3Т1-С-5 БТТ-100/1000К — прибор электроизмерительный эталонный многофункциональный | + | 651000 | Действующее значение переменного напряжения (U), В от 0.01U н до 1.5U н; Действующее значение напряжения первой гармоники (U 1 ), В от 0.01 U н до 1.5 U н; Напряжение постоянного тока (U DC ), В от 0.01 U н до 1.5 U н; Действующее значение переменного тока (I), А от 0.005 I н до 1.5 I н *от 0.05 I н до 1.5 I н **от 0.05 I н до 1.5 I н***; Действующее значение тока первой гармоники (I 1 ), А от 0.01 I н до 1.5 I н *от 0.05 I н до 1.5 I н **от 0.05 I н до 1.5 I н ***
17 | Марс-Энерго Энергомонитор 3.3Т1-С-5-50БТТ - Энергомонитор 3.3Т1-С-5-50БТТ — прибор электроизмерительный эталонный многофункциональный | + | 387000 | Действующее значение переменного напряжения (U), В от 0.01U н до 1.5U н; Действующее значение напряжения первой гармоники (U 1 ), В от 0.01 U н до 1.5 U н; Напряжение постоянного тока (U DC ), В от 0.01 U н до 1.5 U н; Действующее значение переменного тока (I), А от 0.005 I н до 1.5 I н *от 0.05 I н до 1.5 I н **от 0.05 I н до 1.5 I н***; Действующее значение тока первой гармоники (I 1 ), А от 0.01 I н до 1.5 I н *от 0.05 I н до 1.5 I н **от 0.05 I н до 1.5 I н ***
18 | Марс-Энерго 3.3Т1-С-100К - Энергомонитор 3.3Т1-С-100К — прибор электроизмерительный эталонный многофункциональный | + | 385000 | Действующее значение переменного напряжения (U), В от 0.01U н до 1.5U н; Действующее значение напряжения первой гармоники (U 1 ), В от 0.01 U н до 1.5 U н; Напряжение постоянного тока (U DC ), В от 0.01 U н до 1.5 U н; Действующее значение переменного тока (I), А от 0.005 I н до 1.5 I н *от 0.05 I н до 1.5 I н **от 0.05 I н до 1.5 I н***; Действующее значение тока первой гармоники (I 1 ), А от 0.01 I н до 1.5 I н *от 0.05 I н до 1.5 I н **от 0.05 I н до 1.5 I н ***
19 | Fluke 1748/30/iNTL - Fluke 1748/30/INTL — регистратор качества электроэнергии для трехфазной сети с токоизмерительными датчиками iFlex 24 дюйма/60 см, 3000 | + | 1528982 | Тип сети 3Ф; Макс. напряжение 1000 Вскз; Разрешение 0,1 В; Гармоники 50; Интерфейс USB, WiFi, Bluetooth, USB-mini; Частота 50 Гц, 60 Гц; Сопротивление 10 МОм
20 | Fluke 1734/iNTL - Fluke-1734/INTL — трехфазный анализатор качества электроэнергии (международная модель с датчиками тока в комплекте) | + | 750199 | Тип сети 3Ф; Макс. напряжение 1000 Вскз; Разрешение 0,1 В; Экран 480 x 272; Интерфейс USB, WiFi, Bluetooth, USB-mini; Частота 50 Гц, 60 Гц; Макс. напряжение 1000 Вскз
21 | Fluke 1734/EUS - Fluke-1734/EUS — трехфазный анализатор качества электроэнергии (модель для ЕС и США с датчиками тока в комплекте) | + | 750199 | Тип сети 3Ф; Макс. напряжение 1000 Вскз; Разрешение 0,1 В; Гармоники 50; Интерфейс USB, WiFi, Bluetooth, USB-mini; Частота 50 Гц, 60 Гц; Сопротивление 10 МОм
22 | Fluke 1734/B - Fluke-1734/B — трехфазный анализатор качества электроэнергии (базовая модель без датчиков тока) | + | 669713 | Тип сети 3Ф; Макс. напряжение от 100 В до 500 В; Экран 480 x 272; Интерфейс USB, WiFi, Bluetooth, USB-mini; Частота 40 69 Гц; Макс. ток 40 А; Макс. напряжение 1000 Вскз
23 | Fluke 1732/B - Fluke 1732/B — трехфазный анализатор качества электроэнергии (базовая модель без датчиков тока) | + | 589227 | Макс. напряжение 1000 Вскз; Разрешение 0,1 В; Гармоники 50; Экран 480 x 272; Интерфейс USB, WiFi; Частота 50 Гц, 60 Гц; Макс. напряжение 1000 Вскз
24 | Fluke 1732/iNTL - Fluke 1732/INTL — трехфазный анализатор качества электроэнергии (международная модель с датчиками тока в комплекте) | + | 669713 | Тип сети 3Ф; Макс. напряжение 1000 Вскз; Разрешение 0,1 В; Гармоники 50; Интерфейс USB, WiFi, Bluetooth, USB-mini; Частота 50 Гц, 60 Гц; Сопротивление 10 МОм
25 | Fluke 1732/EUS - Fluke 1732/EUS — трехфазный анализатор качества электроэнергии (модель для ЕС и США с датчиками тока в комплекте) | + | 669713 | Тип сети 3Ф; Макс. напряжение 1000 Вскз; Разрешение 0,1 В; Экран 480 x 272; Интерфейс USB, WiFi, Bluetooth, USB-mini; Частота 50 Гц, 60 Гц; Макс. напряжение 1000 Вскз
26 | Fluke 1742/30/iNTL - Fluke 1742/30/INTL — регистратор качества электроэнергии для трехфазной сети с токоизмерительными датчиками iFlex 24 дюйма/60 см, 3000 А | + | 1111508 | Тип сети 3Ф; Макс. напряжение 1000 Вскз; Разрешение 0,1 В; Гармоники 50; Экран нет; Интерфейс USB, WiFi; Частота 50 Гц, 60 Гц
27 | Fluke 1742/15/iNTL - FLUKE 1742/15/iNTL | + | 1111508 | Тип сети 3Ф; Макс. напряжение 1000 Вскз; Разрешение 0,1 В; Гармоники 50; Экран 480 x 272; Интерфейс USB, WiFi, Bluetooth, USB-mini; Частота 50 Гц, 60 Гц; Сопротивление 10 МОм
28 | Fluke 1742/B/EUS - Fluke 1742/B/EUS — регистратор качества электроэнергии для трехфазной сети без токоизмерительных датчиков iFlex (европейская сертификация) | + | 1016229 | Тип сети 3Ф; Макс. напряжение 1000 Вскз; Разрешение 0,1 В; Гармоники 50; Интерфейс USB, WiFi, Bluetooth, USB-mini; Частота 50 Гц, 60 Гц; Сопротивление 10 МОм
29 | Fluke 1742/30/EUS - Fluke 1742/30/EUS — регистратор качества электроэнергии для трехфазной сети с токоизмерительными датчиками iFlex 24 дюйма/60 см, 3000 А (европейская сертификация) | + | 1111508 | Тип сети 3Ф; Макс. напряжение 1000 Вскз; Разрешение 0,1 В; Гармоники 50; Интерфейс USB, WiFi, Bluetooth, USB-mini; Частота 50 Гц, 60 Гц; Сопротивление 10 МОм
30 | Fluke 1742/15/EUS - Fluke 1742/15/EUS — регистратор качества электроэнергии для трехфазной сети с токоизмерительными датчиками iFlex 24 дюйма/60 см, 1500 А (европейская сертификация) | + | 1111508 | Тип сети 3Ф; Макс. напряжение 1000 Вскз; Разрешение 0,1 В; Гармоники 50; Интерфейс USB, WiFi, Bluetooth, USB-mini; Частота 50 Гц, 60 Гц; Макс. напряжение 1000 Вскз
31 | Fluke 1742/B/iNTL - Fluke 1742/B/INTL — регистратор качества электроэнергии для трехфазной сети без токоизмерительных датчиков iFlex | + | 1016229 | Тип сети 3Ф; Макс. напряжение 1000 Вскз; Разрешение 0,1 В; Гармоники 50; Интерфейс USB, WiFi, Bluetooth, USB-mini; Частота 50 Гц, 60 Гц; Сопротивление 10 МОм
32 | Fluke 1746/15/EUS - Fluke 1746/15/EUS — регистратор качества электроэнергии для трехфазной сети с токоизмерительными датчиками iFlex 24 дюйма/60 см, 1500 А (европейская сертификация) | + | 1524970 | Тип сети 3Ф; Макс. напряжение 1000 Вскз; Разрешение 0,1 В; Гармоники 50; Интерфейс USB, WiFi, Bluetooth, USB-mini; Частота 50 Гц, 60 Гц; Сопротивление 10 МОм
33 | Fluke 1746/30/EUS - Fluke 1746/30/EUS — регистратор качества электроэнергии для трехфазной сети с токоизмерительными датчиками iFlex 24 дюйма/60 см, 3000 А (европейская сертификация) | + | 1524970 | Тип сети 3Ф; Макс. напряжение 1000 Вскз; Разрешение 0,1 В; Гармоники 50; Интерфейс USB, WiFi, Bluetooth, USB-mini; Частота 50 Гц, 60 Гц; Сопротивление 10 МОм
34 | Fluke 1746/B/EUS - Fluke 1746/B/EUS — регистратор качества электроэнергии для трехфазной сети без токоизмерительных датчиков iFlex (европейская сертификация) | + | 1429440 | Тип сети 3Ф; Макс. напряжение 1000 Вскз; Разрешение 0,1 В; Гармоники 50; Интерфейс USB, WiFi, Bluetooth, USB-mini; Частота 50 Гц, 60 Гц; Сопротивление 10 МОм
35 | Fluke 1748/30/EUS - Fluke 1748/30/EUS — регистратор качества электроэнергии для трехфазной сети с токоизмерительными датчиками iFlex 24 дюйма/60 см, 3000 (европейская сертификация) | + | 1906338 | Тип сети 3Ф; Макс. напряжение 1000 Вскз; Разрешение 0,1 В; Гармоники 50; Интерфейс USB, WiFi, Bluetooth, USB-mini; Частота 50 Гц, 60 Гц; Сопротивление 10 МОм
36 | Fluke 1748/15/iNTL - Fluke 1748/15/INTL — регистратор качества электроэнергии для трехфазной сети с токоизмерительными датчиками iFlex 24 дюйма/60 см, 1500 А | + | 1906338 | Тип сети 3Ф; Макс. напряжение 1000 Вскз; Разрешение 0,1 В; Гармоники 50; Интерфейс USB, WiFi, Bluetooth, USB-mini; Частота 50 Гц, 60 Гц; Сопротивление 10 МОм
37 | Fluke 1748/B/EUS - Fluke 1748/B/EUS — регистратор качества электроэнергии для трехфазной сети без токоизмерительных датчиков iFlex (европейская сертификация) | + | 1811309 | Тип сети 3Ф; Макс. напряжение 1000 Вскз; Разрешение 0,1 В; Гармоники 50; Интерфейс USB, WiFi, Bluetooth, USB-mini; Частота 50 Гц, 60 Гц; Сопротивление 10 МОм
38 | Fluke 1748/B/iNTL - Fluke 1748/B/INTL — регистратор качества электроэнергии для трехфазной сети без токоизмерительных датчиков iFlex | + | 1811309 | Тип сети 3Ф; Виды измерений и тестов ACV, AC, мощность, энергия, коэффициент мощности; Макс. напряжение 1000 Вскз; Разрешение 0,1 В; Гармоники 50; Интерфейс USB, WiFi, Bluetooth, USB-mini; Частота 50 Гц, 60 Гц; Сопротивление 10 МОм
39 | Fluke 1746/B/iNTL - Fluke 1746/B/INTL — регистратор качества электроэнергии для трехфазной сети без токоизмерительных датчиков iFlex | + | 1429440 | Тип сети 3Ф; Макс. напряжение 1000 Вскз; Разрешение 0,1 В; Гармоники 50; Интерфейс USB, WiFi, Bluetooth, USB-mini; Частота 50 Гц, 60 Гц; Сопротивление 10 МОм
40 | Fluke 1746/30/iNTL - Fluke 1746/30/INTL — регистратор качества электроэнергии для трехфазной сети с токоизмерительными датчиками iFlex 24 дюйма/60 см, 3000 А | + | 1524970 | Тип сети 3Ф; Макс. напряжение 1000 Вскз; Разрешение 0,1 В; Гармоники 50; Интерфейс USB, WiFi, Bluetooth, USB-mini; Частота 50 Гц, 60 Гц; Сопротивление 10 МОм
41 | Fluke 1746/15/iNTL - Fluke 1746/15/INTL — регистратор качества электроэнергии для трехфазной сети с токоизмерительными датчиками iFlex 24 дюйма/60 см, 1500 А | + | 1524970 | Тип сети 3Ф; Макс. напряжение 1000 Вскз; Разрешение 0,1 В; Гармоники 50; Интерфейс USB, WiFi, Bluetooth, USB-mini; Частота 50 Гц, 60 Гц; Сопротивление 10 МОм
42 | Chauvin Arnoux C.A 8332B + AMPFLEX (450 мм) - C.A 8332B + AMPFLEX (450 мм) — анализатор параметров электрических сетей, качества и количества электроэнергии | + | цена по запросу | Дисплей Нет; Тип сети 1Ф; Гармоники 50; Экран 320 х 240; Интерфейс RS232; Макс. ток 3000 А; Особенности Ток нейтрали
43 | Fluke 1736/EUS - Fluke 1736/EUS — регистратор качества электроэнергии для трехфазной сети (с беспроводным интерфейсом Fluke Connect) | + | 1177201 | Тип сети 3Ф; Макс. напряжение 1000 Вскз; Гармоники 50; Экран 480 x 272; Частота 50 Гц, 60 Гц; Макс. ток 10 Ма; Макс. напряжение 1000 Вскз
44 | Fluke 1738/EUS - FLUKE 1738/EUS | + | 1409381 | Тип сети 3Ф; Макс. напряжение 1000 Вскз; Разрешение 0,1 В; Гармоники 50; Экран 480 x 272; Интерфейс USB, WiFi, Bluetooth, USB-mini; Частота 50 Гц, 60 Гц
45 | Fluke 1738/iNTL - Fluke 1738/INTL — регистратор качества электроэнергии для трехфазной сети (без WiFi, c датчиками тока) | + | 1409381 | Тип сети 3Ф; Макс. напряжение 1000 Вскз; Разрешение 0,1 В; Гармоники 50; Экран 480 x 272; Интерфейс USB, WiFi, Bluetooth, USB-mini; Частота 50 Гц, 60 Гц; Сопротивление 10 МОм
46 | Fluke 1738/B - Fluke 1738 — регистратор качества электроэнергии для трехфазной сети | + | 1274987 | Тип сети 3Ф; Макс. напряжение 1000 Вскз; Разрешение 0,1 В; Гармоники 50; Экран 480 x 272; Интерфейс USB, WiFi, Bluetooth, USB-mini; Частота 50 Гц, 60 Гц; Сопротивление 10 МОм
47 | Fluke 437-ii/RU - Fluke 437 II/RU — анализатор качества электроэнергии (с токовыми клещами, русскоязычная поддержка и клавиатура) | + | цена по запросу | Макс. напряжение 1000 Вскз; Разрешение 0,01 В; Разрешение 0,1 А; Гармоники 50; Экран 320 х 240; Интерфейс USB, USB-mini; Частота 50 Гц, 60 Гц, 400 Гц; Особенности Карта SD 8 ГБ
48 | Fluke 1760 iNTL - FLUKE 1760 iNTL |  | 3375143 | Тип сети 3Ф; Гармоники 50; Интерфейс RS232; Частота 50 Гц, 60 Гц; Макс. напряжение 1000 Вскз; Особенности Регистрация форм сигналов 10 МГц, 6000 Впик.; Сопротивление 1 МОм
49 | АКИП ПКК-57 - ПКК-57 — прибор комплексного контроля - анализатор качества электроэнергии | + | 271552 | Тип сети 1Ф, 3Ф; Макс. напряжение 600 Вскз; Разрешение 0,2 В; Разрешение 1 А; Гармоники 49; Интерфейс RS232; Макс. ток 1000 А
50 | АКЭ-824 — микропроцессорный регистратор - анализатор качества электроэнергии - АКЭ-824 — микропроцессорный регистратор - анализатор качества электроэнергии | + | 502731 | Тип сети 1Ф, 3Ф; Виды измерений и тестов ACV, AC, мощность, энергия, коэффициент мощности; Макс. напряжение 1000 Вскз; Разрешение 0,1 В; Разрешение 0,1 А; Гармоники 49; Макс. ток 3000 А; Макс. напряжение 1000 Вскз
51 | АКИП АКЭ-823 - Анализатор качества электрической энергии АКЭ-823 | + | 504545 | Тип сети 1Ф, 3Ф; Виды измерений и тестов ACV, AC, мощность, энергия, коэффициент мощности; Макс. напряжение 1000 Вскз; Разрешение 0,1 В; Разрешение 0,1 А; Гармоники 49; Макс. ток 3000 А; Макс. напряжение 1000 Вскз
52 | АКИП 9104 (2М) - АКИП-9104 (2М) — логический анализатор на базе ПК (USB) |  | 535320 | Экран нет; Интерфейс USB; Частота 500 МГц; Сопротивление Нет; Электропитание Нет; Нормальная область значений относительной влажности воздуха Нет; Нормальная область значений атмосферного давления Нет
53 | АКИП 9104 (1М) - АКИП 9104 (1М) |  | 309360 | Дисплей Нет; Экран нет; Интерфейс USB; Частота 500 МГц; Особенности 31 уровень запуска; Сопротивление Нет; Нормальная область значений атмосферного давления Нет
54 | Fluke 1736/INTL — регистратор качества электроэнергии для трехфазной сети - Fluke 1736/INTL — регистратор качества электроэнергии для трехфазной сети | + | 1295297 | Тип сети 3Ф; Макс. напряжение 1000 Вскз; Гармоники 50; Экран 480 x 272; Частота 60 Гц; Макс. ток 10 Ма; Макс. напряжение 1000 Вскз
55 | Fluke 1760TR Basic - Fluke 1760TR Basic — регистратор качества электроэнергии для трехфазной сети (без токовых клещей) |  | 3991199 | Дисплей Нет; Экран нет; Интерфейс RS232; Частота 50 Гц, 60 Гц; Особенности Автоматическое конфигурирование; Электропитание от 100 до 250 В переменного тока; Нормальная область значений относительной влажности воздуха Нет
56 | Fluke 1760 Basic - Fluke 1760 Basic |  | 2913039 | Дисплей Нет; Тип сети 3Ф; Экран нет; Интерфейс RS232; Частота 50 Гц, 60 Гц; Особенности Память хранения данных на 2 Гб; Сопротивление 1 МОм
57 | Yokogawa WT500 - Yokogawa WT500 |  | цена по запросу | Тип сети 1Ф; Виды измерений и тестов ACV, AC, мощность, энергия, коэффициент мощности; Макс. напряжение 1000 Вскз; Интерфейс USB; Частота 50 Гц, 60 Гц; Макс. ток 40 А
58 | SONEL TUD-1 - SONEL TUD-1 — ультразвуковой детектор утечек и электрических разрядов |  | 36000 | Дисплей Нет; Экран нет; Особенности батарея тип 6LR61 9 В; Сопротивление Нет; Электропитание Нет; Нормальная область значений относительной влажности воздуха Нет; Нормальная область значений атмосферного давления Нет
59 | Fluke 1000FLT - FLUKE 1000FLT |  | 56917 | Частота 40 70 Гц; Макс. напряжение 3000 Вскз; Особенности Выдерживает падение с высоты 2 метра; Сопротивление 20 кГц; Электропитание Нет; Нормальная область значений относительной влажности воздуха Нет; Нормальная область значений атмосферного давления Нет
60 | Fluke Networks DTX-1800-MSO INTL - Fluke Networks DTX-1800-MSO INTL |  | цена по запросу | Дисплей Нет; Экран нет; Интерфейс USB; Частота 900 МГц; Особенности Время автотеста категории 6: 12 секунд; Сопротивление Нет; Электропитание Нет
61 | Fluke N5K 3PP64i - Анализатор качества электроэнергии Fluke N5K 3PP64I | + | 7013809 | Дисплей Нет; Экран 320 х 240; Интерфейс RS232; Частота 50 Гц, 60 Гц; Макс. напряжение 1000 Вскз; Особенности Трехфазная система; Сопротивление Нет
62 | Fluke N5K 3PP54i - FLUKE N5K 3PP54i | + | 5900044 | Дисплей Нет; Экран 320 х 240; Интерфейс USB, RS232; Частота 1 МГц; Количество фаз 3, 4, 6; Встроенный принтер Да; Быстрое преобразование Фурье До 40-й гармоники
63 | Fluke N5K 3PP50iP - FLUKE N5K 3PP50iP | + | 7013809 | Экран 320 х 240; Интерфейс USB, RS232; Частота 1 МГц; Макс. напряжение 1000 Вскз; Количество фаз 3, 4, 6; Встроенный принтер Да; Быстрое преобразование Фурье До 40-й гармоники
64 | Fluke N4K 3PP42B - FLUKE N4K 3PP42B | + | 3192107 | Экран 320 х 240; Интерфейс USB, RS232; Частота 1 МГц; Макс. напряжение 1000 Вскз; Количество фаз от 1 до 3; Встроенный принтер Нет; Быстрое преобразование Фурье До 40-й гармоники
65 | Fluke N5K 6PP42iBR - FLUKE N5K 6PP42iBR | + | 8202042 | Экран 320 х 240; Интерфейс USB, RS232; Частота 1 МГц; Макс. напряжение 1000 Вскз; Количество фаз 3, 4, 6; Встроенный принтер Да; Быстрое преобразование Фурье До 40-й гармоники
66 | Fluke N5K 6PP64iPR - FLUKE N5K 6PP64iPR | + | 12320865
67 | Fluke N5K 6PP64iR - FLUKE N5K 6PP64iR | + | 11578690
68 | Fluke N5K 6PP50iPR - FLUKE N5K 6PP50iPR | + | 12320865 | Экран 320 х 240; Интерфейс USB, RS232; Частота 1 МГц; Макс. напряжение 1000 Вскз; Количество фаз 3, 4, 6; Встроенный принтер Да; Быстрое преобразование Фурье До 40-й гармоники
69 | Fluke N5K 6PP50iR - FLUKE N5K 6PP50iR | + | 11578690 | Экран 320 х 240; Интерфейс USB, RS232; Частота 1 МГц; Макс. напряжение 1000 Вскз; Количество фаз 3, 4, 6; Встроенный принтер Да; Быстрое преобразование Фурье До 40-й гармоники
70 | Fluke N5K 6PP54iPR - FLUKE N5K 6PP54iPR | + | 10762046 | Экран 320 х 240; Интерфейс USB, RS232; Частота 1 МГц; Макс. напряжение 1000 Вскз; Количество фаз 3, 4, 6; Встроенный принтер Да; Быстрое преобразование Фурье До 40-й гармоники
71 | Fluke N5K 6PP54iR - FLUKE N5K 6PP54iR | + | 10020121 | Экран 320 х 240; Интерфейс USB, RS232; Частота 1 МГц; Макс. напряжение 1000 Вскз; Количество фаз 3, 4, 6; Встроенный принтер Да; Быстрое преобразование Фурье До 40-й гармоники
72 | Fluke N5K 6PP42iB - FLUKE N5K 6PP42iB | + | 7793093 | Экран 320 х 240; Интерфейс USB, RS232; Частота 1 МГц; Макс. напряжение 1000 Вскз; Количество фаз 3, 4, 6; Встроенный принтер Да; Быстрое преобразование Фурье До 40-й гармоники
73 | Fluke N5K 6PP50iP - FLUKE N5K 6PP50iP | + | 11133134 | Экран 320 х 240; Интерфейс USB, RS232; Частота 1 МГц; Макс. напряжение 1000 Вскз; Количество фаз 3, 4, 6; Встроенный принтер Да; Быстрое преобразование Фурье До 40-й гармоники
74 | Fluke N5K 6PP50i - Анализатор качества электроэнергии Fluke N5K 6PP50I | + | 10391460 | Экран 320 х 240; Интерфейс USB, RS232; Частота 1 МГц; Макс. напряжение 1000 Вскз; Количество фаз 3, 4, 6; Встроенный принтер Да; Быстрое преобразование Фурье До 40-й гармоники
75 | Fluke N5K 6PP64iP - FLUKE N5K 6PP64iP | + | 11912669 | Дисплей Нет; Экран 320 х 240; Интерфейс USB, RS232; Частота 1 МГц; Макс. напряжение 1000 Вскз; Особенности Трехфазная система; Сопротивление Нет
76 | Fluke N5K 6PP64i - FLUKE N5K 6PP64i | + | 11170493 | Экран 320 х 240; Интерфейс USB, RS232; Частота 1 МГц; Макс. напряжение 1000 Вскз; Количество фаз 3, 4, 6; Встроенный принтер Да; Быстрое преобразование Фурье До 40-й гармоники
77 | Fluke N5K 6PP54iP - FLUKE N5K 6PP54iP | + | 10353849
78 | Fluke N5K 6PP54i - FLUKE N5K 6PP54i | + | 9611423
79 | Fluke N5K 4PP54 - FLUKE N5K 4PP54 | + | 6346102 | Экран 320 х 240; Интерфейс USB, RS232; Частота 1 МГц; Макс. напряжение 1000 Вскз; Количество фаз 3, 4, 6; Встроенный принтер Да; Быстрое преобразование Фурье До 40-й гармоники
80 | Fluke N5K 3PP64iPR - FLUKE N5K 3PP64iPR | + | 8164683
81 | Fluke N5K 3PP64iR - FLUKE N5K 3PP64iR | + | 7422758 | Экран 320 х 240; Интерфейс USB, RS232; Частота 1 МГц; Макс. напряжение 1000 Вскз; Количество фаз 3, 4, 6; Встроенный принтер Да; Быстрое преобразование Фурье До 40-й гармоники
82 | Fluke N5K 3PP64R - FLUKE N5K 3PP64R | + | 6865875 | Экран 320 х 240; Интерфейс USB, RS232; Частота 1 МГц; Макс. напряжение 1000 Вскз; Количество фаз 3, 4, 6; Встроенный принтер Да; Быстрое преобразование Фурье До 40-й гармоники
83 | Fluke N5K 3PP54iR - FLUKE N5K 3PP54iR | + | 6308993 | Экран 320 х 240; Интерфейс USB, RS232; Частота 1 МГц; Макс. напряжение 1000 Вскз; Количество фаз 3, 4, 6; Встроенный принтер Да; Быстрое преобразование Фурье До 40-й гармоники
84 | Fluke N5K 3PP54R - FLUKE N5K 3PP54R | + | 5752361 | Экран 320 х 240; Интерфейс USB, RS232; Частота 1 МГц; Макс. напряжение 1000 Вскз; Количество фаз 3, 4, 6; Встроенный принтер Да; Быстрое преобразование Фурье До 40-й гармоники
85 | Fluke N5K 3PP64iP - FLUKE N5K 3PP64iP | + | 7756235 | Экран 320 х 240; Интерфейс USB, RS232; Частота 1 МГц; Макс. напряжение 1000 Вскз; Количество фаз 3, 4, 6; Встроенный принтер Да; Быстрое преобразование Фурье До 40-й гармоники
86 | Fluke N5K 3PP64 - FLUKE N5K 3PP64 | + | 6457930 | Экран 320 х 240; Интерфейс USB, RS232; Частота 1 МГц; Макс. напряжение 1000 Вскз; Количество фаз 3, 4, 6; Встроенный принтер Да; Быстрое преобразование Фурье До 40-й гармоники
87 | Fluke N5K 3PP54iP - FLUKE N5K 3PP54iP | + | 6642471 | Экран 320 х 240; Интерфейс USB, RS232; Частота 1 МГц; Макс. напряжение 1000 Вскз; Количество фаз 3, 4, 6; Встроенный принтер Да; Быстрое преобразование Фурье До 40-й гармоники
88 | Fluke N5K 3PP54 - FLUKE N5K 3PP54 | + | 5344165 | Экран 320 х 240; Интерфейс USB, RS232; Частота 1 МГц; Макс. напряжение 1000 Вскз; Количество фаз 3, 4, 6; Встроенный принтер Да; Быстрое преобразование Фурье До 40-й гармоники
89 | Fluke N5K 3PP50i - FLUKE N5K 3PP50i | + | 6271884 | Дисплей Нет; Экран 320 х 240; Интерфейс USB, RS232; Частота 1 МГц; Макс. напряжение 1000 Вскз; Особенности Трехфазная система; Сопротивление Нет
90 | Fluke N5K 3PP50 - FLUKE N5K 3PP50 | + | 5714751 | Экран 320 х 240; Интерфейс USB, RS232; Частота 1 МГц; Макс. напряжение 1000 Вскз; Количество фаз 3, 4, 6; Встроенный принтер Да; Быстрое преобразование Фурье До 40-й гармоники
91 | Fluke N4K 3PP521B - Fluke N4K 3PP521B |  | 6346102 | Дисплей Нет; Экран 320 х 240; Интерфейс USB, RS232; Частота 1 МГц; Макс. напряжение 1000 Вскз; Особенности Трехфазный анализатор; Сопротивление Нет
92 | Fluke N4K 3PP42iPB - FLUKE N4K 3PP42iPB | + | 4490412 | Экран 320 х 240; Интерфейс USB, RS232; Частота 1 МГц; Макс. напряжение 1000 Вскз; Количество фаз от 1 до 3; Встроенный принтер Нет; Быстрое преобразование Фурье До 40-й гармоники
93 | Fluke N4K 3PP42iB - FLUKE N4K 3PP42iB | + | 3748488 | Экран 320 х 240; Интерфейс USB, RS232; Частота 1 МГц; Макс. напряжение 1000 Вскз; Количество фаз от 1 до 3; Встроенный принтер Нет; Быстрое преобразование Фурье До 40-й гармоники
94 | Fluke N4K 3PP54iP - FLUKE N4K 3PP54iP | + | 5399828 | Экран 320 х 240; Интерфейс USB, RS232; Частота 1 МГц; Макс. напряжение 1000 Вскз; Количество фаз от 1 до 3; Встроенный принтер Нет; Быстрое преобразование Фурье До 40-й гармоники
95 | Fluke N4K 3PP54i - FLUKE N4K 3PP54i | + | 4658154 | Экран 320 х 240; Интерфейс USB, RS232; Частота 1 МГц; Макс. напряжение 1000 Вскз; Количество фаз от 1 до 3; Встроенный принтер Нет; Быстрое преобразование Фурье До 40-й гармоники
96 | Fluke N4K 3PP50iP - FLUKE N4K 3PP50iP | + | 5789470 | Экран 320 х 240; Интерфейс USB, RS232; Частота 1 МГц; Макс. напряжение 1000 Вскз; Количество фаз от 1 до 3; Встроенный принтер Нет; Быстрое преобразование Фурье До 40-й гармоники
97 | Fluke N4K 3PP50i - FLUKE N4K 3PP50i | + | 5047545 | Дисплей Нет; Экран 320 х 240; Интерфейс USB, RS232; Частота 1 МГц; Количество фаз от 1 до 3; Встроенный принтер Нет; Быстрое преобразование Фурье До 40-й гармоники
98 | Fluke N4K 3PP50 - FLUKE N4K 3PP50 | + | 4490412 | Экран 320 х 240; Интерфейс USB, RS232; Частота 1 МГц; Макс. напряжение 1000 Вскз; Количество фаз от 1 до 3; Встроенный принтер Нет; Быстрое преобразование Фурье До 40-й гармоники
99 | Fluke N4K 3PP42iP - FLUKE N4K 3PP42iP | + | 4082216 | Экран 320 х 240; Интерфейс USB, RS232; Частота 1 МГц; Макс. напряжение 1000 Вскз; Количество фаз от 1 до 3; Встроенный принтер Нет; Быстрое преобразование Фурье До 40-й гармоники
100 | Fluke N4K 3PP42i - FLUKE N4K 3PP42i | + | 3340542 | Экран 320 х 240; Интерфейс USB, RS232; Частота 1 МГц; Макс. напряжение 1000 Вскз; Количество фаз от 1 до 3; Встроенный принтер Нет; Быстрое преобразование Фурье До 40-й гармоники
101 | Fluke N4K 3PP42 - FLUKE N4K 3PP42 | + | 2783660 | Дисплей Нет; Экран 320 х 240; Интерфейс USB, RS232; Частота 1 МГц; Макс. напряжение 1000 Вскз; Особенности Трехфазная система; Сопротивление Нет
102 | Fluke N4K 1PP42 - FLUKE N4K 1PP42 | + | 1670396 | Дисплей Нет; Экран 320 х 240; Интерфейс USB, RS232; Частота 1 МГц; Макс. напряжение 1000 Вскз; Особенности Однофазная система; Сопротивление Нет
103 | Fluke 1760TR - Fluke 1760TR |  | 4453053 | Дисплей Нет; Тип сети 3Ф; Гармоники 50; Интерфейс RS232; Частота 50 Гц, 60 Гц; Особенности Автоматическое конфигурирование; Сопротивление 1 МОм
104 | Fluke 1744 - Fluke 1744 — регистратор качества электроэнергии для трехфазной сети | + | цена по запросу | Экран нет; Интерфейс RS232; Частота 50 Гц, 60 Гц; Макс. ток 3000 А; Макс. напряжение 830 Вскз; Особенности Повышенная точность измерений напряжения; Сопротивление Прибл. 820 кОм на канал Lx-N
105 | Fluke 1743 - Fluke 1743 | + | цена по запросу | Тип сети 3Ф; Экран нет; Интерфейс RS232; Частота 50 Гц, 60 Гц; Макс. ток 3000 А; Особенности Анализ искажений; Сопротивление Прибл. 820 кОм на канал Lx-N
106 | Yokogawa WT1800 - Измеритель мощности Yokogawa WT1800 |  | цена по запросу | Интерфейс USB; Частота 50 Гц, 60 Гц; Макс. напряжение 1000 Вскз; Особенности Удержание максимума; Сопротивление Нет; Электропитание Нет
107 | Yokogawa WT3000E - Yokogawa WT3000E |  | цена по запросу | Экран нет; Интерфейс USB; Частота 50 Гц, 60 Гц; Макс. ток 30 А; Макс. напряжение 1000 Вскз; Электропитание Нет; Нормальная область значений относительной влажности воздуха Нет; Нормальная область значений атмосферного давления Нет
108 | Yokogawa CW120 - Yokogawa CW120 |  | цена по запросу | Тип сети 1Ф, 3Ф; Виды измерений и тестов ACV, AC, мощность, энергия, коэффициент мощности; Макс. напряжение 450 Вскз; Особенности Погрешность 1,2 %; Сопротивление Нет; Электропитание Нет
109 | Circutor AR.6 - Circutor AR.6 электроанализатор | + | цена по запросу | Тип сети 3Ф; Экран нет; Интерфейс USB; Макс. ток Нет данных; Макс. напряжение Нет данных; Особенности Внутренняя память; Нормальная область значений относительной влажности воздуха Нет; Нормальная область значений атмосферного давления Нет
110 | Circutor AR.5L - Circutor AR.5L |  | цена по запросу
111 | Марс-Энерго Стенд Энергосбережения |  | цена по запросу
112 | Марс-Энерго ПЭМ-02 - ПЭМ-02И 10А — прибор энергетика многофункциональный | + | цена по запросу | Экран нет; Макс. ток 1500 А; Макс. напряжение 400 Вскз; Сопротивление Нет; Электропитание Нет; Нормальная область значений относительной влажности воздуха Нет; Нормальная область значений атмосферного давления Нет
113 | Марс-Энерго Энерготестер ПКЭ-А-А 1000А - Энерготестер ПКЭ-А-А &quot;1000А&quot; — прибор для измерений показателей качества электрической энергии | + | цена по запросу | Гармоники 50; Экран нет; Частота 40 70 Гц; Сопротивление Нет; Электропитание Нет; Нормальная область значений относительной влажности воздуха Нет; Нормальная область значений атмосферного давления Нет
114 | Fluke N4K 3PP52iB - FLUKE N4K 3PP52iB | + | цена по запросу | Дисплей Нет; Тип сети 3Ф; Экран 320 х 240; Интерфейс USB, RS232; Частота 1 МГц; Макс. напряжение 1000 Вскз; Особенности Трехфазная система
115 | Прорыв-КЭ-А - прибор для измерения показателей качества электрической энергии - Прорыв-КЭ-А — прибор для измерения показателей качества электрической энергии | + | 169000 | Экран нет; Частота 50 Гц; Сопротивление не менее 800 кОм; Электропитание от 85 В до 265 В и частотой в диапазоне от 45 Гц до 55 Гц; Нормальная область значений относительной влажности воздуха от 30 до 80 %; Нормальная область значений атмосферного давления от 84 до 106 кПа
116 | HT Italia XL424 - XL424 - измеритель параметров электрических сетей | + | 89131 | Дисплей Нет; Разрешение 1 В; Интерфейс RS232; Частота 50 Гц, 60 Гц; Макс. напряжение 600 Вскз; Особенности Память 1 Мб; Сопротивление Нет
117 | KEW 5020 - KEW 5020 - регистратор тока и напряжения |  | цена по запросу | Дисплей Нет; Частота 50 Гц, 60 Гц; Макс. ток 1000 А; Макс. напряжение 600 Вскз; Особенности 4 единицы (разряда); Сопротивление не менее 50 МОм; Электропитание Нет
118 | Fluke VR1710 - Анализатор качества напряжения питания VR1710 | + | 228420 | Тип сети 1Ф; Макс. напряжение от 70 В до 300 В; Разрешение 0,125 В; Экран нет; Частота 50 Гц, 60 Гц; Электропитание Нет; Нормальная область значений относительной влажности воздуха Нет
119 | HT Italia GSC60R - GSC60R - измеритель параметров электрических сетей | + | 516382 | Дисплей Нет; Тип сети 3Ф; Экран 320 х 240; Интерфейс USB, WiFi; Частота 50 Гц, 60 Гц; Макс. ток 460 А; Макс. напряжение 1000 Вскз; Сопротивление 999 МОм
120 | МАРС-ЭНЕРГО Энергомонитор-3.3 Т1 - Энергомонитор-3.3 Т1 (базовый комплект) — прибор для измерений электроэнергетических величин и показателей качества электроэнергии | + | цена по запросу | Разрешение 0,1 В; Экран нет; Частота 40 70 Гц; Особенности Измерения параметров вторичных цепей; Сопротивление Нет; Электропитание Нет; Нормальная область значений относительной влажности воздуха Нет
121 | Марс-Энерго Энергомонитор 3.3T1-C - Энергомонитор 3.3T1-C (базовый комплект) — прибор электроизмерительный эталонный многофункциональный | + | цена по запросу | Действующее значение переменного напряжения (U), В от 0.01U н до 1.5U н; Действующее значение напряжения первой гармоники (U 1 ), В от 0.01 U н до 1.5 U н; Напряжение постоянного тока (U DC ), В от 0.01 U н до 1.5 U н; Действующее значение переменного тока (I), А от 0.005 I н до 1.5 I н *от 0.05 I н до 1.5 I н ** от 0.05 I н до 1.5 I н***; Действующее значение тока первой гармоники (I 1 ), А от 0.01 I н до 1.5 I н *от 0.05 I н до 1.5 I н ** от 0.05 I н до 1.5 I н ***
122 | Fluke Norma 5000 - Fluke Norma 5000 - высокоточный анализатор электроснабжения | + | цена по запросу | Экран 320 х 240; Интерфейс USB, RS232; Частота 1 МГц; Макс. напряжение 1000 Вскз; Количество фаз 3, 4, 6; Встроенный принтер Да; Быстрое преобразование Фурье До 40-й гармоники
123 | Марс-Энерго ПКЭ-А-С4 &amp;quot;100А&amp;quot; - Энерготестер ПКЭ-А-С4 &quot;100А&quot; — прибор для измерения показателей качества электрической энергии и электроэнергетических величин | + | цена по запросу | Дисплей Нет; Экран нет; Частота 50 Гц; Особенности Измерение нагрузки измерительных ТТ; Сопротивление Нет; Электропитание Нет
124 | Ресурс-UF2-4.30 - Ресурс-UF2-4.30 — измеритель показателей качества электрической энергии | + | цена по запросу | Дисплей Нет; Экран нет; Интерфейс RS232; Частота 50 Гц, 60 Гц; Макс. напряжение 300 Вскз; Электропитание Нет; Нормальная область значений относительной влажности воздуха Нет
125 | Ресурс-UF2M - измеритель показателей качества электрической энергии | + | цена по запросу | Дисплей Нет; Экран нет; Интерфейс USB; Частота 50 Гц, 60 Гц; Особенности Контроль качества электрической энергии; Сопротивление не менее 400 кОм
126 | Fluke Norma 4000 - Fluke Norma 4000 - высокоточный анализатор электроснабжения | + | цена по запросу | Экран 320 х 240; Интерфейс USB, RS232; Частота 1 МГц; Макс. напряжение 1000 Вскз; Количество фаз от 1 до 3; Встроенный принтер Нет; Быстрое преобразование Фурье До 40-й гармоники
127 | Fluke 437 II - Fluke 437 II - анализатор качества электроэнергии | + | цена по запросу | Тип сети 1Ф, 3Ф; Виды измерений и тестов ACV, AC, мощность, энергия, коэффициент мощности; Макс. напряжение 1000 Вскз; Разрешение 0,01 В; Разрешение 0,1 А; Интерфейс USB; Макс. ток 6000 А; Макс. напряжение 1000 Вскз
128 | Парма РК1.01 - Парма РК1.01 — малогабаритный регистратор (анализатор) качества электроэнергии | + | цена по запросу | Экран нет; Макс. напряжение 380 Вскз; Сопротивление Не менее 2 МОм; Электропитание От контролируемой сети переменного тока частотой от 45 до 55 Гц; Нормальная область значений относительной влажности воздуха Нет; Нормальная область значений атмосферного давления Нет
129 | Sonel PQM-700 - PQM-700 - анализатор параметров качества электрической энергии | + | 234960 | Разрешение 0,01 А; Экран нет; Интерфейс USB; Частота 40 70 Гц; Макс. ток 1200 А; Макс. напряжение 100 Вскз
130 | PQM-703 - PQM-703 - анализатор параметров качества электрической энергии | + | 591690 | Дисплей Нет; Гармоники 50; Экран нет; Частота 40 70 Гц; Особенности Выбор периода усреднения; Электропитание Нет; Нормальная область значений относительной влажности воздуха Нет; Нормальная область значений атмосферного давления Нет
131 | Sonel PQM-702 - PQM-702 - анализатор параметров качества электрической энергии | + | 373410 | Виды измерений и тестов ACV, AC, мощность, энергия, коэффициент мощности; Разрешение 0,1 В; Гармоники 50; Экран нет; Частота 50 Гц, 60 Гц; Особенности адаптирован для работы в сложных погодных условиях; Электропитание Нет
132 | Sonel PQM-711 - PQM-711 - анализатор параметров качества электрической энергии | + | 1138200 | Дисплей Нет; Гармоники 50; Экран 320 х 240; Интерфейс USB, WiFi; Частота 40 70 Гц; Особенности Встроенный GPS-приемник; Электропитание Нет
133 | Fluke 1746 - Fluke 1746 - регистратор качества электроэнергии для трехфазной сети | + | цена по запросу | Разрешение 0,1 В; Интерфейс USB; Частота 40 69 Гц; Макс. ток 6000 А; Макс. напряжение 1000 Вскз; Особенности Два внешних USB-порта; Сопротивление 10 МОм
134 | Circutor Комплект AR6.4AM54-Flex kit - электроанализатор |  | цена по запросу | Дисплей Нет; Разрешение 0,01 В; Гармоники 50; Экран 640 х 480 сенсорный; Интерфейс USB; Макс. напряжение 1000 Вскз; Особенности Перекос фаз
135 | Sonel PQM-710 - PQM-710 - анализатор параметров качества электрической энергии | + | 845400 | Дисплей Нет; Гармоники 50; Экран 320 х 240; Интерфейс USB, WiFi; Частота 40 70 Гц; Особенности GPS модуль для синхронизации времени; Сопротивление Нет; Электропитание Нет
136 | АКИП АКЭ-820 - Анализатор качества электрической энергии АКЭ-820 | + | 259200 | Тип сети 1Ф, 3Ф; Виды измерений и тестов ACV, AC, мощность, энергия, коэффициент мощности; Макс. напряжение 460 Вскз; Разрешение 0,1 В; Интерфейс USB, WiFi; Макс. ток 1000 А; Макс. напряжение 460 Вскз
137 | Yokogawa CW500 - CW500 - анализатор качества электроэнергии | + | цена по запросу | Дисплей Нет; Тип сети 1Ф, 3Ф; Виды измерений и тестов ACV, AC, мощность, энергия, коэффициент мощности; Макс. напряжение 1000 Вскз, 600 Вскз; Интерфейс USB; Частота 40 70 Гц
138 | HT Italia XL422 - XL422 - регистратор напряжения однофазный (даталоггер) | + | 169595 | Тип сети 1Ф; Разрешение 1 А; Интерфейс RS232; Частота 50 Гц, 60 Гц; Макс. ток 2500 А; Сопротивление Нет; Электропитание Нет
139 | АКИП АКЭ-2100 - Анализатор качества электроэнергии АКЭ-2100 | + | 164424 | Тип сети 1Ф, 3Ф; Виды измерений и тестов ACV, AC, мощность, энергия, коэффициент мощности; Макс. напряжение 1000 Вскз; Разрешение 0,1 В; Интерфейс USB, LAN; Макс. ток 5000 А (в зав. от т/преобразователя); Макс. напряжение 1000 Вскз
140 | АКИП АКЭ-2200 - Анализатор качества электроэнергии АКЭ-2200 | + | 321572 | Тип сети 1Ф, 3Ф; Виды измерений и тестов ACV, AC, мощность, энергия, коэффициент мощности; Макс. напряжение 1000 Вскз; Интерфейс USB, LAN, WiFi; Частота 50 Гц, 60 Гц, 400 Гц; Макс. ток 6000 А (в зав. от т/преобразователя); Макс. напряжение 1000 Вскз
141 | KEW 6305-00 - KEW 6305-00 - анализатор качества электроэнергии | + | цена по запросу | Дисплей Нет; Тип сети 3Ф; Виды измерений и тестов ACV, AC, мощность, энергия, коэффициент мощности; Интерфейс USB, Bluetooth; Частота 50 Гц, 60 Гц; Особенности SD card (2GB); Сопротивление Нет
142 | Chauvin Arnoux C.A 8333 - C.A 8333 - анализатор параметров электросетей и качества электроэнергии (без токовых клещей) | + | 420000 | Дисплей Нет; Виды измерений и тестов ACV, AC, мощность, энергия, коэффициент мощности; Гармоники 50; Экран 320 х 240; Интерфейс USB; Частота 40 69 Гц; Макс. напряжение 1000 Вскз
143 | Chauvin Arnoux C.A 8331 - C.A 8331 - анализатор параметров электросетей и качества электроэнергии (без токовых клещей) | + | 309000 | Дисплей Нет; Тип сети 3Ф; Гармоники 50; Экран 320 х 240; Интерфейс USB; Частота 40 69 Гц; Макс. напряжение 1000 Вскз
144 | Марс-Энерго Энерготестер ПКЭ-А-А1 - Энерготестер ПКЭ-А-А1— прибор для измерений показателей качества электрической энергии | + | цена по запросу | Дисплей Нет; Частота 40 70 Гц; Особенности Измерения потерь электроэнергии; Сопротивление Нет; Электропитание Нет; Нормальная область значений относительной влажности воздуха Нет
145 | Fluke 1760 - Fluke 1760 - регистратор качества электроэнергии для трехфазной сети |  | цена по запросу | Дисплей Нет; Интерфейс RS232; Частота 50 Гц, 60 Гц; Особенности Флэш-память на 2 ГБ в зависимости от модели; Сопротивление 1 МОм; Электропитание от 100 до 250 В переменного тока
146 | Chauvin Arnoux C.A 8336 QUALISTAR PLUS+AmpFlex 450 - C.A 8336 QUALISTAR PLUS - анализатор параметров электросетей, качества и количества электроэнергии | + | 527000 | Макс. напряжение 1000 Вскз; Гармоники 50; Экран 320 х 240; Интерфейс USB; Частота 40 69 Гц; Макс. ток 6500 А
147 | Chauvin Arnoux PEL103 - PEL103 - трехфазный регистратор энергии (с дисплеем) | + | 319000 | Тип сети 3Ф; Макс. напряжение 1000 Вскз; Гармоники 50; Экран нет; Интерфейс USB, Bluetooth; Частота 50 Гц, 60 Гц, 400 Гц; Особенности Погрешность 0.2%
148 | Chauvin Arnoux C.A 8220 - C.A 8220 - однофазный анализатор качества питания начального уровня | + | 140000 | Дисплей Нет; Экран нет; Интерфейс USB, RS232; Частота 40 70 Гц; Макс. ток 6500 А; Макс. напряжение 600 Вскз; Сопротивление 0–2000 Ω; Электропитание Нет
149 | Chauvin Arnoux C.A 8230 - C.A 8230 - однофазный графический анализатор качества питания | + | 226000 | Дисплей Нет; Тип сети 1Ф, 3Ф; Виды измерений и тестов ACV, AC, мощность, энергия, коэффициент мощности; Макс. напряжение 600 Вскз; Экран 320 х 240; Интерфейс USB, RS232; Частота 40 70 Гц
150 | Chauvin Arnoux PEL102 - PEL102 - трехфазный регистратор энергии (без дисплея) | + | 319000 | Дисплей Нет; Тип сети 3Ф; Гармоники 50; Интерфейс USB, LAN, Bluetooth; Частота 50 Гц, 60 Гц; Макс. напряжение 1000 Вскз; Особенности Крепление прибора магнитный держатель, крюк
151 | Ресурс-UF2С - измеритель показателей качества электрической энергии - Ресурс-UF2С - измеритель показателей качества электрической энергии | + | цена по запросу | Экран нет; Частота 45-55 Гц; Макс. ток 3000 А; Сопротивление Нет; Действующее значение напряжения U от 0,8·Uном до 1,2· Uном; Установившееся отклонение напряжения δUУ1), % –20 – +20; Отклонение частоты Δf, Гц –5 – +5
152 | HT Italia XL423 - XL423 - регистратор напряжения однофазный (даталоггер) | + | 77468 | Дисплей Нет; Тип сети 1Ф; Разрешение 0,1 В; Интерфейс RS232; Особенности Батареи x 1.5 В; Сопротивление Нет; Электропитание Нет
153 | HT Italia XL421 - XL421 - регистратор напряжения однофазный (даталоггер) | + | 110531 | Дисплей Нет; Тип сети 1Ф; Разрешение 1 А; Интерфейс RS232; Особенности Батареи x 1.5 В; Сопротивление Нет
1.8 Измерители параметров электробезопасности
1 | АКИП-8408/1 - Измеритель параметров электробезопасности АКИП-8408/1 |  | 63504 | Подсветка Нет; Дисплей Нет; Интерфейс RS-232, RS-485; Точность Нет; Разрешение 1 мкА - по току, 1 В – по напряжению; Погрешность Нет; Частота импульсов 50/60 Гц
2 | АКИП-8408/2 - Измеритель параметров электробезопасности АКИП-8408/2 |  | 110544 | Подсветка Нет; Дисплей Нет; Интерфейс RS-232, RS-485; Питание 3 ячейки для записи профилей; Разрешение 1 мкА - по току, 1 В – по напряжению; Сопротивление 99 ГОм
3 | SEW DEL-101 - Индикатор электрический многофункциональный DEL-101 |  | 13034 | Исполнение Прибор-измеритель; Подсветка Нет; Дисплей Нет; Точность Нет данных; Питание Нет данных; Погрешность Нет данных; Частота импульсов 50/60 Гц
4 | SEW 6280TB - Тестер 6280TB |  | 14900 | Подсветка Нет; Дисплей Нет; Точность Нет данных; Питание Нет данных; Разрешение Нет данных; Погрешность +/- 10%; Сопротивление 99 МОм
5 | SEW 4167 MF - Тестер многофункциональный 4167 MF |  | 36750 | Дисплей Нет; Переменное напряжение U 600 В; Питание 1,5 В х 6 (тип АА); Разрешение 20 Ом; Погрешность ± (3,0 % + 1 ед. счета); Сопротивление 1200 Ом; Частота импульсов 1000 Гц
6 | SEW 287 SVD - Измеритель параметров электрических сетей 287 SVD |  | 8378 | Подсветка Нет; Дисплей Нет; Точность Нет; Питание CR2032 (3 В) 1 шт.; Погрешность Нет; Частота импульсов 50/60 Гц
7 | SEW MDP-50K - Измеритель высоковольтный MDP-50K |  | 126322 | Исполнение Многофункциональный тестер с функцией измерения сопротивления заземления; Подсветка Нет; Точность Нет данных; Питание 2x1.5 В тип AA; Разрешение 0,1 кВ; Погрешность 2,5 %
8 | SEW 1880 CB - Измеритель параметров 1880 CB |  | 7998 | Исполнение Прибор-измеритель; Подсветка Нет; Дисплей Нет; Точность Нет; Разрешение Нет; Погрешность Нет; Сопротивление 200 МОм
9 | SEW 191CBI - Устройство определения мест расположения УЗО в здании 191CBI |  | 5751 | Исполнение Прибор-измеритель; Подсветка Нет; Дисплей Нет; Точность Нет данных; Питание 9 В («Крона»); Погрешность Нет данных; Частота импульсов 50/60 Гц
10 | GW Instek GPT-79513 - Установка для проверки параметров электрической безопасности | + | 420812 | Дисплей Нет; Переменное напряжение U 1000 В; Интерфейс USB, RS-232; Разрешение 1 В; Погрешность 1 %; Сопротивление 10 ГОм; Частота импульсов 50/ 60 Гц
11 | GW Instek GPT-79503 - Установка для проверки параметров электрической безопасности | + | 336140 | Исполнение Прибор-измеритель; Интерфейс USB, RS-232; Разрешение 10 мкА; Погрешность 1,5 %; Сопротивление 10 ГОм; Частота импульсов 50/ 60 Гц
12 | Megger TDR500/3 (с BNC адаптером) - TDR500/3 (с BNC адаптером) |  | цена по запросу | Подсветка Нет; Дисплей Нет; Питание 1,5 В; Разрешение 1%; Погрешность ± 1%; Сопротивление 100 Ом; Частота импульсов 1110 Гц
13 | Megger DET2/3 50M - Измеритель сопротивления заземления (c комплектом штырей и испытательных кабелей 50 м) | + | цена по запросу | Подсветка Нет; Дисплей Нет; Интерфейс USB; Погрешность 0,5%; Сопротивление 20,00 kΩ; Частота импульсов 200 Гц
14 | Megger DET2/3 100M - Измеритель сопротивления заземления (c комплектом штырей и испытательных кабелей 100 м) | + | цена по запросу | Подсветка Нет; Дисплей Нет; Интерфейс USB; Погрешность 0,5%; Сопротивление 20,00 kΩ; Частота импульсов 200 Гц
15 | APPA VP-2 - Индикатор опасного напряжения APPA VP-2 |  | 3758 | Подсветка Нет; Дисплей Нет; Питание 1,5 В х 2 шт ААА; Разрешение Нет; Погрешность Нет; Сопротивление Нет; Частота импульсов 60 Гц
16 | APPA VP-1 - Индикатор опасного напряжения APPA VP-1 |  | 2292 | Исполнение Прибор-измеритель; Дисплей Нет; Питание 1,5 В×2 (тип ААА); Разрешение Нет данных; Погрешность Нет данных; Сопротивление Нет данных; Частота импульсов 50 / 60 Гц
17 | АКИП МЭТ-5035М - АКИП МЭТ-5035М | + | цена по запросу | Подсветка Нет; Дисплей Нет; Переменное напряжение U 1000 В; Интерфейс USB; Разрешение 0,01 Ом; Сопротивление 1999 Ом; Частота импульсов 47,0 … 63,6 Гц
18 | SONEL LKN-720 - SONEL LKN-720 |  | 108600 | Подсветка Нет; Дисплей Нет; Переменное напряжение U 500 В; Питание 4 алкалиновых элемента 1,5V AA LR6 или 4 аккумулятора NiMH типа АА; Разрешение Нет данных; Сопротивление Нет данных; Частота импульсов Нет данных
19 | ПрофКиП Р4833-М1 - ПрофКиП Р4833-М1 прибор универсальный измерительный |  | 59963 | Напряжение 15 ; Подсветка Нет; Дисплей Нет; Разрешение Нет данных; Погрешность 20%; Сопротивление 10 МОм
20 | ПрофКиП Р333-М1 - ПрофКиП Р333-М1 мост постоянного тока измерительный | + | 71250 | Подсветка Нет; Дисплей Нет; Точность 0.5; Питание 3-х элемента питания по 1,5В; Разрешение Нет данных; Погрешность Нет данных; Сопротивление 99990 Ом
21 | ПрофКиП ПП-63М - ПрофКиП ПП-63М потенциометр постоянного тока |  | 72000 | Подсветка Нет; Дисплей Нет; Точность 0.1%; Питание 1.5 В типа D х 5 батарея; Разрешение 10 мкВ; Сопротивление Нет данных
22 | GUD-1 — генератор ультразвуковой - GUD-1 — генератор ультразвуковой |  | 11200 | Подсветка Нет; Дисплей Нет; Точность Нет данных; Питание батарея тип 6LR61 9 В; Разрешение Нет данных; Погрешность Нет данных; Частота импульсов (40±1) кГц
23 | Megger LT300 - Megger LT300 |  | цена по запросу | Подсветка Нет; Дисплей Нет; Переменное напряжение U 550 В; Разрешение 0,01Ом; Погрешность Нет данных; Сопротивление 200 Ом; Частота импульсов 100 Гц
24 | ПрофКиП-70М - Аппарат испытательный высоковольтный ПрофКиП-70М |  | цена по запросу | Исполнение Прибор-измеритель; Подсветка Нет; Дисплей Нет; Питание 220 В ±11 В; Погрешность 3%; Частота импульсов 50 Гц
25 | Megger RCDT330 - Megger RCDT330 | + | цена по запросу | Исполнение Прибор-измеритель; Подсветка Нет; Дисплей Нет; Интерфейс USB; Точность 2%; Питание 8 x 1,5 В типа IEC LR6 (AA щелочные); Частота импульсов 450Гц
26 | Megger RCDT320 - RCDT320 — тестер УЗО | + | цена по запросу | Подсветка Нет; Дисплей Нет; Интерфейс USB; Точность 2%; Разрешение Нет данных; Сопротивление Нет данных; Частота импульсов 450 Гц
27 | Megger RCDT310 - RCDT310 — тестер УЗО | + | цена по запросу | Подсветка Нет; Дисплей Нет; Точность 2%; Разрешение Нет данных; Погрешность Нет данных; Сопротивление Нет данных; Частота импульсов 450 Гц
28 | Megger LTW425 - LTW425 — измеритель петли и КЗ |  | цена по запросу | Подсветка Нет; Дисплей Нет; Питание Нет данных; Разрешение 0,001 Ом; Сопротивление Нет данных; Частота импульсов Есть
29 | SONEL MPI-520 - SONEL MPI-520 Измеритель параметров электробезопасности электроустановок | + | 254700 | Исполнение Прибор-измеритель; Интерфейс USB; Питание пакет аккумуляторов NiMH SONEL 4,8 V или элементы питания щелочные LR14 (4 шт); Разрешение Нет данных; Сопротивление Есть; Частота импульсов Есть
30 | SONEL MPI-502 - MPI-502 - измеритель параметров электробезопасности электоустановок | + | 112440 | Исполнение Многофункциональный тестер с функцией измерения сопротивления заземления; Переменное напряжение U 500 В; Интерфейс USB; Разрешение 1 В; Сопротивление 1999 Ом; Частота импульсов 65 Гц
31 | Железный Гарри ЖГ-4300 - Железный Гарри ЖГ-4300 - измеритель сопротивления заземления | + | 33124 | Исполнение Прибор-измеритель; Подсветка Нет; Дисплей Нет; Точность 3%; Питание 8шт. x 1,5 элемента АА (12В); Разрешение 0,01 Ом; Сопротивление 20,99 Ом
32 | Megger DET4TC2 - DET4TC2 - измеритель сопротивления заземления и удельного сопротивления грунта | + | цена по запросу | Исполнение Прибор-измеритель; Дисплей Нет; Переменное напряжение U 100 В; Точность 2%; Питание 8 батарей типа АА; Сопротивление 20 кОм; Частота импульсов 128 Гц
33 | Fluke 1625 II - Fluke 1625 II - измеритель сопротивления заземления | + | 683504 | Исполнение Прибор-измеритель; Подсветка Нет; Дисплей Нет; Интерфейс USB; Разрешение 0,1 В; Сопротивление Прибл. 1,5 МОм; Частота импульсов 400 Гц
34 | Megger DET4TCR2 - DET4TCR2 - измеритель сопротивления заземления | + | цена по запросу | Исполнение Прибор-измеритель; Дисплей Нет; Точность 2% ±2 В; Питание 8 NiMH аккумуляторных батарей типа АА (LR6); Сопротивление 20 кОм; Частота импульсов 128 Гц
35 | Megger MFT1835 - MFT1835 - многофункциональный тестер | + | цена по запросу | Исполнение Многофункциональный тестер с функцией измерения сопротивления заземления; Переменное напряжение U 1000 В; Разрешение 0.1 мВ; Погрешность ±1.0% ±2 цифры; Сопротивление 999 MΩ; Частота импульсов 400 Гц
36 | KEW 4105A - KEW 4105A - измеритель сопротивления заземления |  | цена по запросу | Исполнение Прибор-измеритель; Подсветка Нет; Дисплей Нет; Переменное напряжение U 200 В; Точность 2%; Питание R6(АА) (1,5 В) х 6; Сопротивление 2000 Ом; Частота импульсов 50, 60 Гц
37 | КДЗ-1 - комплекс измерительный для диагностики качества контуров заземления | + | цена по запросу | Исполнение Прибор-измеритель; Переменное напряжение U 200 В; Питание от сети напряжением 220 (±22) В, частотой 50Гц; Разрешение Нет данных; Сопротивление Нет данных; Частота импульсов 419 Гц
38 | Megger MFT1825 - MFT1825 - многофункциональный тестер | + | цена по запросу | Исполнение Многофункциональный тестер с функцией измерения сопротивления заземления; Подсветка Нет; Дисплей Нет; Погрешность ±3%; Сопротивление 99.9 kΩ; Частота импульсов 65 Гц
39 | ИК-1 - ИК-1 - комплекс измерительный для определения импульсного сопротивления контуров заземления | + | цена по запросу | Исполнение Прибор-измеритель; Подсветка Нет; Дисплей Нет; Питание от сети напряжением 220В, частотой 50 Гц;от блока автономного питания, напряжением 12 В; Погрешность Нет данных; Частота импульсов 50 Гц
40 | CEM DT-5300B - DT-5300B - измеритель сопротивления заземления | + | 21236 | Исполнение Прибор-измеритель; Дисплей Нет; Переменное напряжение U 750 В; Питание 6 батарей, 1,5 В, размер «АА»; Разрешение Нет данных; Сопротивление 200 000 Ом; Частота импульсов Нет данных
41 | ИКП-1 - ИКП-1 - комплекс измерительный для измерения параметров импульсных электромагнитных помех | + | 378600 | Исполнение Прибор-измеритель; Подсветка Нет; Дисплей Нет; Разрешение Нет данных; Погрешность 15 %; Сопротивление Нет данных; Частота импульсов 2 МГц
42 | КДЗ-2 - комплекс измерительный для диагностики качества контуров заземления | + | 494760 | Исполнение Прибор-измеритель; Подсветка Нет; Дисплей Нет; Переменное напряжение U 5 В; Интерфейс RS-232; Сопротивление 1 МОм; Частота импульсов 57 Гц
43 | KEW 4102A - KEW 4102A - аналоговый измеритель сопротивления заземления | + | цена по запросу | Исполнение Прибор-измеритель; Подсветка Нет; Дисплей Нет; Разрешение 0,2 В; Погрешность Нет; Сопротивление 1200 Ом; Частота импульсов 50/60 Гц
44 | Megger DET14C - DET14C - клещи - измеритель сопротивления заземления | + | цена по запросу | Исполнение Клещи-измеритель; Подсветка Нет; Дисплей Нет; Питание 4x IEC LR6 (AA); Разрешение Нет данных; Сопротивление 1500Ω; Частота импульсов 1396 Гц
45 | Aktakom АТК-5307 - АТК-5307 Измеритель сопротивления заземления |  | цена по запросу | Исполнение Прибор-измеритель; Подсветка Нет; Дисплей Нет; Разрешение 0,1 В; Погрешность Нет данных; Сопротивление 4000 Ом; Частота импульсов 50/60 Гц
46 | Megger DET4TD2 - DET4TD2 - измеритель сопротивления заземления и удельного сопротивления грунта | + | цена по запросу | Исполнение Прибор-измеритель; Дисплей Нет; Точность 2% +/- 3 цифры; Питание 8 пальчиковых батареек АА, 3000 измерений; Погрешность Нет данных; Сопротивление 2000Ом; Частота импульсов Нет данных
47 | KEW 4106 - KEW 4106 - измеритель сопротивления заземления и удельного сопротивления грунта |  | цена по запросу | Исполнение Прибор-измеритель; Интерфейс USB; Разрешение 100Ом; Погрешность 2%; Сопротивление 200кОм; Частота импульсов 500 Гц
48 | Megger DET24C - DET24C - клещи - измеритель сопротивления заземления | + | цена по запросу | Исполнение Клещи-измеритель; Подсветка Нет; Дисплей Нет; Интерфейс USB; Разрешение Нет данных; Сопротивление 1500Ω; Частота импульсов 1396 Гц
49 | Fluke 1630-2 FC - Fluke 1630-2 FC - клещи для измерения сопротивления контура заземления | + | 574011 | Исполнение Клещи-измеритель; Подсветка Нет; Дисплей Нет; Разрешение 10 мА; Погрешность 20,00%; Сопротивление 1500 Ом; Частота импульсов 1 кГц
50 | Megger DET3TC - DET3TC - тестер сопротивления заземления | + | цена по запросу | Исполнение Прибор-измеритель; Подсветка Нет; Дисплей Нет; Точность ±2% ±3 ед. сч; Питание 8 батарей/аккумуляторов типа АА; Погрешность Нет данных; Сопротивление 2 кОм
51 | Megger DET4TR2 - DET4TR2 - цифровой тестер заземления | + | цена по запросу | Исполнение Прибор-измеритель; Дисплей Нет; Точность 2% +/- 3 цифры; Питание 8 пальчиковых батареек АА, 3000 измерений; Погрешность Нет данных; Сопротивление 0,01 Ом- 2000Ом
52 | Chauvin Arnoux C.A 6417 - C.A 6417 - клещи для измерения сопротивления заземления | + | 214000 | Исполнение Клещи-измеритель; Подсветка Нет; Дисплей Нет; Точность 25%; Питание 4 щелочных батарейки 1,5 В, LR6 (AA) или 4 аккумулятора Ni-MH; Разрешение 50 Ом; Частота импульсов 2083 Гц
53 | Megger DET3TD - DET3TD - тестер сопротивления заземления | + | цена по запросу | Исполнение Прибор-измеритель; Дисплей Нет; Точность ±2% ±3 ед. сч; Питание 8 батарей либо аккумуляторов типа АА; Погрешность +/-2 % от ИВ; Сопротивление 2000 Ом
54 | KEW 6018 - KEW 6018 - измеритель сопротивления заземления аналоговый | + | цена по запросу | Исполнение Прибор-измеритель; Подсветка Нет; Дисплей Нет; Точность Нет данных; Погрешность Нет данных; Сопротивление 2000 МОм; Частота импульсов 50/60 Гц
55 | Megger DET2/3 PRO - DET2/3 - измеритель сопротивления заземления | + | цена по запросу | Исполнение Прибор-измеритель; Подсветка Нет; Дисплей Нет; Интерфейс USB; Точность Нет данных; Погрешность ±0,5%; Частота импульсов 200 Гц
56 | Fluke 1630-2 - Fluke 1630-2 - клещи для измерения сопротивления контура заземления | + | 448565 | Исполнение Клещи-измеритель; Подсветка Нет; Дисплей Нет; Разрешение 10 мА; Погрешность 20,00%; Сопротивление 1500 Ом; Частота импульсов 1 кГц
57 | KEW 4300 - KEW 4300 - упрощенный цифровой измеритель сопротивления заземления |  | цена по запросу | Исполнение Многофункциональный тестер с функцией измерения сопротивления заземления; Подсветка Нет; Дисплей Нет; Переменное напряжение U 300 В; Питание Алкалиновые батареи АА х 2; Погрешность ±3%; Сопротивление 2000 Ом; Частота импульсов 65 Гц
58 | Chauvin Arnoux CA 6424 - CA 6424 - измеритель сопротивления заземления |  | 110000 | Исполнение Прибор-измеритель; Подсветка Нет; Дисплей Нет; Разрешение 0,1 В; Сопротивление 50 кОм; Частота импульсов 256 Гц
59 | Chauvin Arnoux CA 6422 - CA 6422 - измеритель сопротивления заземления |  | 99000 | Исполнение Прибор-измеритель; Подсветка Нет; Дисплей Нет; Разрешение 100 Ом; Погрешность 2%; Сопротивление 50 кОм; Частота импульсов 256 Гц
60 | Chauvin Arnoux C.A 6418 - C.A 6418 - токовые клещи - измеритель сопротивления заземления |  | 189000 | Исполнение Клещи-измеритель; Дисплей Нет; Питание 4 щелочных батарейки 1,5 В, LR6 (AA) или 4 аккумулятора Ni-MH; Разрешение 2%; Погрешность Нет данных; Сопротивление 1,200 Ом; Частота импульсов 2083 Гц
61 | Chauvin Arnoux C.A 6472 + 6474 - C.A 6472 + 6474 - измеритель сопротивления и заземления опор линий электропередачи | + | 1553000 | Исполнение Прибор-измеритель; Точность Нет данных; Питание Аккумуляторная батарея; Разрешение 100 Ом; Погрешность 0,02; Сопротивление 100 кОм; Частота импульсов 5 кГц
62 | Chauvin Arnoux C.A 6471 - C.A 6471 - измеритель сопротивления заземления | + | 435000 | Исполнение Прибор-измеритель; Переменное напряжение U 50 В; Разрешение 1 Ω; Погрешность 2%; Сопротивление 500 Ω; Частота импульсов 512 Гц
63 | Chauvin Arnoux C.A 6460 - C.A 6460 - измеритель удельного сопротивления грунта и устройств заземления | + | 149000 | Исполнение Прибор-измеритель; Подсветка Нет; Дисплей Нет; Питание 8 щелочных элементов напряжением 1,5 В типа LR 14 или NiMH, или NiCd аккумуляторы того же размера; Сопротивление 2000 Ом; Частота импульсов 128 Гц
64 | Chauvin Arnoux C.A 6470N - C.A 6470N - измеритель удельного сопротивления грунта и устройств заземления | + | 263000 | Исполнение Прибор-измеритель; Дисплей Нет; Точность Нет данных; Питание NiMH аккумулятор; Погрешность Нет данных; Сопротивление 100 кОм; Частота импульсов 512 Гц
65 | Chauvin Arnoux C.A 6462 - C.A 6462 - измеритель удельного сопротивления грунта и устройств заземления | + | 178000 | Исполнение Прибор-измеритель; Подсветка Нет; Дисплей Нет; Переменное напряжение U 250 В; Питание NiMH аккумуляторы; Сопротивление 2000 Ом; Частота импульсов 128 Гц
66 | C.A 6416 - C.A 6416 - токовые клещи - измеритель сопротивления заземления | + | 178000 | Исполнение Клещи-измеритель; Точность 25%; Питание 4 щелочных батарейки 1,5 В, LR6 (AA) или 4 аккумулятора Ni-MH; Разрешение 50 Ом; Сопротивление 1500 Ом; Частота импульсов 2083 Гц
67 | KEW 4200 - KEW 4200 - измеритель сопротивления заземления |  | цена по запросу | Исполнение Клещи-измеритель; Подсветка Нет; Дисплей Нет; Точность Нет данных; Разрешение Нет данных; Сопротивление 1200 Ом; Частота импульсов 50 Гц / 60 Гц
68 | C.A 6472 - C.A 6472 - измеритель сопротивления заземления | + | 677000 | Исполнение Прибор-измеритель; Точность ±2%; Питание 512 записей; Разрешение 1 Ом; Погрешность Нет данных; Сопротивление 100 кОм; Частота импульсов 128 Гц
69 | RGE-1000 - RGE-1000 - измеритель сопротивления заземления | + | цена по запросу | Исполнение Прибор-измеритель; Подсветка Нет; Дисплей Нет; Точность Нет; Разрешение 1 Ом; Погрешность 0,05; Сопротивление 1000 Ом
1.8.1 Адаптеры для ИПЭ
1 | Актаком АТА-2513 - Актаком АТА-2513 |  | цена по запросу | Адаптер для связи токовых клещей АТК-2104 с компьютером через RS-232. ПО под Windows
2 | KYORITSU KEW 8212 - KYORITSU KEW 8212 |  | цена по запросу | Адаптер USB для KEW 6010B, KEW 6016
3 | KYORITSU KEW 8148 - KYORITSU KEW 8148 |  | цена по запросу | Клещевой адаптер для измерения тока+тока утечки (100А, диам.обхв.68мм) для KEW 5020
4 | KYORITSU KEW 8147 - KYORITSU KEW 8147 |  | цена по запросу | Клещевой адаптер для измерения тока+тока утечки (70А, диам.обхв.40мм) для KEW 5020
5 | KYORITSU KEW 8146 - KYORITSU KEW 8146 |  | цена по запросу | Клещевой адаптер для измерения тока+тока утечки (30А, диам.обхв.24мм) для KEW 5020
6 | KYORITSU KEW 8123 - KYORITSU KEW 8123 |  | цена по запросу | Клещевой адаптер для измерения тока (1000А, диам.обхв.55мм) для KEW 5020
7 | KYORITSU KEW 8122 - KYORITSU KEW 8122 |  | цена по запросу | Клещевой адаптер для измерения тока (500А, диам.обхв.40мм) для KEW 5020
8 | KYORITSU KEW 8121 - KYORITSU KEW 8121 |  | цена по запросу | Клещевой адаптер для измерения тока (100А, диам.обхв.24мм) для KEW 5020
9 | KYORITSU KEW 8128 - KYORITSU KEW 8128 |  | цена по запросу | Клещевой адаптер для измерения тока (5А, диам.обхв.24мм), для KEW 6300/6310
10 | KYORITSU KEW 8127 - KYORITSU KEW 8127 |  | цена по запросу | Клещевой адаптер для измерения тока (100А, диам.обхв.24мм), для KEW 6300, KEW 6310
11 | KYORITSU KEW 8126 - KYORITSU KEW 8126 |  | цена по запросу | Клещевой адаптер для измерения тока (200А, диам.обхв.40мм), для KEW 6300, KEW 6310
12 | KYORITSU KEW 8125 - KYORITSU KEW 8125 |  | цена по запросу | Клещевой адаптер для измерения тока (500А, диам.обхв.40мм), для KEW 6300, KEW 6310
13 | KYORITSU KEW 8112BNC - KYORITSU KEW 8112BNC |  | цена по запросу | Клещевой токовый адаптер KYORITSU (Япония) (200мА, 2А, 20А-перем.т., диам.обхв.8мм) для осциллографов
14 | KYORITSU KEW 8112 - KYORITSU KEW 8112 |  | цена по запросу | Клещевой токовый адаптер KYORITSU (Япония) (200мА, 2А, 20А-перем.т., диам.обхв.8мм) для мультиметров
15 | SONEL AutoISO-1000C - SONEL AutoISO-1000c |  | 41820
1.9 Индикаторы чередования фаз
1 | Фазоуказатель RGK RP-69 |  | 6990
2 | Фазоуказатель RGK RP-60 |  | 6490
3 | РАДИО-СЕРВИС УПФ-2500 - УПФ-2500 — указатель последовательности чередования фаз |  | 11004
4 | Fluke 110V-ADAPTER-KIT - Адаптер Fluke 110V-ADAPTER-KIT |  | 9779
5 | Aktakom АСМ-1009 - АСМ-1009 Кабель-тестер |  | 16200
6 | ПрофКиП Ф2-34 - ПрофКиП Ф2-34 Измеритель Разности Фаз | + | 276000
7 | ПрофКиП Ф2-35 - ПрофКиП Ф2-35 Измеритель Разности Фаз | + | 384000
8 | Fluke T6-1000/KIT | + | цена по запросу
9 | Fluke T6-600/EU | + | 59424
10 | Fluke T6-1000/EU | + | 78731
11 | Fluke-1AC-A1-II, карманный индикатор переменного напряжения 90-1000V, ENG, L.A. SPN, C. FRN - Детектор напряжения Fluke 1LAC-A-II |  | 9026
12 | Fluke-1AC-A1-II, карманный индикатор переменного напряжения 90-1000V, ENG, L.A. SPN, C. FRN &lt;br&gt; - Детектор напряжения Fluke 1AC-A1-II-5PK |  | 30590
13 | Fluke 2AC/200-1000V5L - Электрический тестер Fluke FLK2AC-200-1000V5L |  | 21814
14 | Fluke 2AC/200-1000V5 - Детектор напряжения Fluke 2AC/200-1000V5 |  | 21814
15 | Fluke-1AC-E2-II, карманный детектор напряжения<br> - Fluke 1AC-E2-II — карманный индикатор переменного напряжения 200-1000V |  | 7021
16 | Fluke 1AC-E1-II-5PK - Детектор напряжения Fluke 1AC-E1-II-5PK |  | 32094
17 | Fluke IBT6L - Комплект Fluke IBT6L - тестер напряжения Fluke T6-1000/EU с набором отвёрток | + | цена по запросу
18 | Fluke IBT6M - Комплект Fluke IBT6M - тестер напряжения Fluke T6-1000/EU с набором отвёрток | + | цена по запросу
19 | Fluke IBT6KEUR - Комплект Fluke IBT6KEUR - тестер напряжения Fluke T6-1000/EU с набором инструментов | + | 122609
20 | Fluke 2AC ERTA - FLUKE 2AC ERTA |  | 4262 | Fluke 2AC ERTA Электротестер
21 | РАДИО-СЕРВИС УПФ 800 |  | 9420 | УПФ 800/ Указатель последовательности чередования фаз
22 | Fluke 1AC-A1-ii - Fluke 1AC-A1-II |  | 7021 | Бесконтактный детектор напряжения переменного тока и светодиодный фонарь объединены в одном приборе с удобной конструкцией "карандашного" типа.
23 | KYORITSU KEW KT171 - KYORITSU KEW KT171 |  | цена по запросу | Указатель напряжения (100-690В,фазоуказатель, зв.инд., подсв. прозв.цепи, светодиод.+ж.к.дисплей) KYORITSU (Япония)
24 | KYORITSU KEW KT170 - KYORITSU KEW KT170 |  | цена по запросу | Указатель напряжения (100-690В,фазоуказатель, зв.инд., подсв. прозв.цепи, светодиодн.) KYORITSU (Япония)
25 | SONEL TKF-12 - TKF-12 — указатель правильности чередования фаз |  | 14400 | Указатель правильности чередования фаз TKF-12 является современным прибором, который характеризуется высоким качеством, а также простотой использования.
26 | SEW 887 PR - 887 PR - измеритель параметров электрических сетей |  | 7877 | Напряжение 40 ... 700 ; Наличие U на фазе Нет; Порядок чередования / Направление вращения Нет; Питание Измеряемая сеть
27 | SEW 890 PR - 890 PR - индикатор порядка чередования фаз |  | 15778 | Напряжение 75 ... 1000 ; Наличие U на фазе Нет; Порядок чередования / Направление вращения Нет; Бесконтактное определение направление вращения Нет; Питание Батарея
28 | CEM DT-901 - DT-901 - указатель чередования фаз |  | 7366 | Напряжение 40 ... 690 ; Наличие U на фазе Нет; Порядок чередования / Направление вращения Нет; Питание Измеряемая сеть
29 | Sonel TKF-13 - TKF-13 - указатель правильности чередования фаз и направления вращения электродвигателей |  | 25490 | Напряжение 120 ... 690 ; Наличие U на фазе Нет; Порядок чередования / Направление вращения Нет; Бесконтактное определение направление вращения Нет; Питание Измеряемая сеть
30 | CEM DT-9021 - DT-9021 - указатель напряжения |  | 7558 | Напряжение 12 ... 690 ; Наличие U на фазе Нет; Порядок чередования / Направление вращения Нет; Перекос фаз Нет; Бесконтактное определение направление вращения Нет; Питание Батарея
31 | CEM DT-9121 - DT-9121 - указатель напряжения |  | 7558 | Напряжение 12 ... 690 ; Наличие U на фазе Нет; Порядок чередования / Направление вращения Нет; Перекос фаз Нет; Бесконтактное определение направление вращения Нет; Питание Батарея
32 | CEM DT-9030 - DT-9030 - указатель напряжения |  | 9470 | Напряжение 12 ... 690 ; Наличие U на фазе Нет; Порядок чередования / Направление вращения Нет; Перекос фаз Нет; Бесконтактное определение направление вращения Нет; Питание Батарея
33 | CEM DT-9120 - DT-9120 - указатель напряжения |  | 4612 | Питание Батарея
34 | SEW ST-860 - ST-860 - измеритель порядка чередования фаз |  | 9504 | Напряжение 100 ... 600 ; Наличие U на фазе Нет; Порядок чередования / Направление вращения Нет; Питание Батарея
35 | Fluke 9062 - Fluke 9062 - индикатор чередования фаз и вращения электродвигателя |  | 51651 | Напряжение 120 ... 440 ; Наличие U на фазе Нет; Порядок чередования / Направление вращения Нет; Бесконтактное определение направление вращения Нет; Питание Батарея
36 | CEM DT-902 - DT-902 - индикатор порядка подключения обмоток электродвигателя и порядка чередования фаз |  | 7652 | Напряжение 120 ... 400 ; Наличие U на фазе Нет; Порядок чередования / Направление вращения Нет; Перекос фаз Нет; Бесконтактное определение направление вращения Нет; Питание Измеряемая сеть
37 | HT Italia HT8 - HT8 - тестер |  | 6840 | Питание Батарея
38 | SEW ST-850 - ST-850 - измерители порядка чередования фаз |  | 6752 | Напряжение 90 ... 600 ; Наличие U на фазе Нет; Порядок чередования / Направление вращения Нет; Питание Измеряемая сеть
39 | SEW 4183 СР - 4183 СР - фазовый тестер |  | 65758 | Наличие U на фазе Нет; Порядок чередования / Направление вращения Нет; Перекос фаз Нет; Питание Батарея
40 | Aktakom АСМ-6060 - АСМ-6060 Указатель чередования фаз |  | 10260 | Напряжение 100 ... 660 ; Порядок чередования / Направление вращения Нет; Питание Батарея
41 | SEW 863 PR - 863 PR - измеритель порядка чередования фаз |  | 6252 | Напряжение 100 ... 600 ; Наличие U на фазе Нет; Порядок чередования / Направление вращения Нет; Питание Батарея
42 | SEW 862 PR - 862 PR - измеритель порядка чередования фаз |  | 6626 | Напряжение 100 ... 600 ; Наличие U на фазе Нет; Порядок чередования / Направление вращения Нет; Питание Батарея
43 | SEW 895 PR - 895 PR - индикатор порядка чередования фаз |  | 14994 | Напряжение 75 ... 1000 ; Наличие U на фазе Нет; Порядок чередования / Направление вращения Нет; Бесконтактное определение направление вращения Нет; Питание Батарея
44 | Энергозащита ИФ-517Н - индикатор фазы микроконтроллерный |  | 1920 | Порядок чередования / Направление вращения Нет; Питание Измеряемая сеть
45 | CEM DT-9130 - DT-9130 - указатель напряжения |  | 8372 | Напряжение 12 ... 690 ; Наличие U на фазе Нет; Порядок чередования / Направление вращения Нет; Перекос фаз Нет; Бесконтактное определение направление вращения Нет; Питание Батарея
46 | KEW 8031CE - KEW 8031CE - фазоуказатель |  | цена по запросу | Напряжение 110 ... 600 ; Наличие U на фазе Нет; Порядок чередования / Направление вращения Нет; Питание Измеряемая сеть
47 | SEW 855 PR - 855 PR - измеритель порядка чередования фаз |  | 7751 | Напряжение 200 ... 600 ; Наличие U на фазе Нет; Порядок чередования / Направление вращения Нет; Питание Измеряемая сеть
48 | SEW 888 PMR - 888 PMR - измеритель порядка чередования фаз |  | 7626 | Напряжение 100 ... 600 ; Наличие U на фазе Нет; Порядок чередования / Направление вращения Нет; Питание Батарея
49 | SEW 885 PR - 885 PR - индикатор порядка чередования фаз |  | 19012 | Напряжение 75 ... 600 ; Наличие U на фазе Нет; Порядок чередования / Направление вращения Нет; Перекос фаз Нет; Бесконтактное определение направление вращения Нет; Питание Батарея
50 | МЕГЕОН 40850 - МЕГЕОН 40850 - фазоуказатель |  | 3060 | Напряжение 200 ... 480 ; Наличие U на фазе Нет; Порядок чередования / Направление вращения Нет
51 | МЕГЕОН 55003 - МЕГЕОН 55003 - фазоуказатель |  | 3570 | Напряжение 90 ... 600 ; Наличие U на фазе Нет; Порядок чередования / Направление вращения Нет; Бесконтактное определение направление вращения Нет; Питание Батарея
52 | Энергозащита УВНФ-10КВ - указатель величины напряжения и совпадения фаз двухполюсный 6-10 кВ |  | 13800 | Напряжение 50 ... 10000 ; Питание Батарея
53 | Энергозащита УВН 80-2М ТФ - УВН 80-2М ТФ - указатель высокого напряжения 6-10 кВ с трубкой фазировки |  | 21650 | Напряжение 6 ... 10 ; Питание Измеряемая сеть
54 | УПЧФ-380 - указатель последовательности чередования фаз |  | 2760 | Напряжение 1 ... 380 ; Наличие U на фазе Нет; Порядок чередования / Направление вращения Нет; Питание Измеряемая сеть
55 | Энергозащита УВНУ-2М ТФ - УВНУ-2М ТФ - двухполюсный указатель высокого напряжения 6-10 кВ с трубкой фазировки |  | 1920 | Напряжение 6 ... 10 ; Питание Измеряемая сеть
56 | Fluke 9040 - Fluke 9040 - индикатор чередования фаз |  | 87545 | Напряжение 40 ... 700 ; Наличие U на фазе Нет; Порядок чередования / Направление вращения Нет; Перекос фаз Нет; Бесконтактное определение направление вращения Нет; Питание Измеряемая сеть
57 | Энергозащита УВНФ-35СЗ - УВНФ-35СЗ - фазоуказатель напряжения однополюсный 6-35 кВ |  | 13320 | Напряжение 35 ; Наличие U на фазе Нет; Порядок чередования / Направление вращения Нет; Перекос фаз Нет; Бесконтактное определение направление вращения Нет; Питание Батарея
58 | Chauvin Arnoux C.A 6609 - C.A 6609 - измеритель фазовой ротации и направления вращения двигателя |  | 23000 | Напряжение 40 ... 600 ; Наличие U на фазе Нет; Порядок чередования / Направление вращения Нет; Бесконтактное определение направление вращения Нет; Питание Батарея
59 | Энергозащита УВН-80-3М ТФ - УВН-80-3М ТФ - указатель высокого напряжения двухполюсный 6-10 кВ с трубкой фазировки |  | 1920
60 | KEW 8035 - KEW 8035 - бесконтактный безопасный индикатор фаз |  | цена по запросу | Напряжение 70 ... 1000 ; Наличие U на фазе Нет; Порядок чередования / Направление вращения Нет; Питание Батарея
61 | KEW 8030 - KEW 8030 - фазоуказатель |  | цена по запросу | Напряжение 200 ... 480 ; Наличие U на фазе Нет; Порядок чередования / Направление вращения Нет; Питание Измеряемая сеть
62 | HT Italia HT6 - HT6 - тестер |  | 8120 | Питание Батарея
1.10 Анализаторы аккумуляторных батарей
1 | АКИП-8407/3 - Измеритель параметров электрических сетей АКИП-8407/3 |  | 174624 | Напряжение 1000 В; Сопротивление < 5 Ом
2 | АКИП-8407/2 - Измеритель параметров электрических сетей АКИП-8407/2 |  | 151084 | Напряжение 24 В; Питание 1,5 В х 6 (тип АА) (в комплект не входят); Сопротивление 1999 Ом
3 | АКИП-8407/1 - Измеритель параметров электрических сетей АКИП-8407/1 |  | 134071 | Напряжение 24 В; Питание 1,5 В х 6 (тип АА) (в комплект не входят); Сопротивление < 5 Ом
4 | АКИП-8405 - Многофункциональный измеритель параметров электрических сетей АКИП-8405 | + | 100794 | Напряжение 605 В; Питание 1,5 В х 4 (тип АА); Сопротивление 1 МОм
5 | АКИП-8404 - Многофункциональный измеритель парамаметров электрических сетей АКИП-8404 | + | 87526 | Напряжение 605 В; Питание 1,5 В х 4 (тип АА); Сопротивление 1 МОм
6 | АКИП-8403 - Многофункциональный измеритель параметров электрических сетей АКИП-8403 | + | 76505 | Питание 1,5 В х 4 (тип АА); Сопротивление 1 ГОм
7 | Тестер батарей АКИП-6307/2-24 - Тестер батарей АКИП-6307/2-24 |  | 522144 | Напряжение 800 В; Питание Сетевое питание; Сопротивление 0,1 мкОм - 3 кОм
8 | Тестер батарей АКИП-6307/2-12 - Тестер батарей АКИП-6307/2-12 |  | 464128 | Напряжение 800 В; Питание Сетевое питание; Сопротивление 0,1 мкОм - 3 кОм
9 | Тестер батарей АКИП-6307/2 - Тестер батарей АКИП-6307/2 |  | 396018 | Напряжение 800 В; Питание Сетевое питание; Сопротивление 0,1 мкОм - 3 кОм
10 | Тестер батарей АКИП-6307/1-24 - Тестер батарей АКИП-6307/1-24 |  | 359170 | Напряжение 300 В; Питание 300; Сопротивление 0,1 мкОм - 3 кОм
11 | Тестер батарей АКИП-6307/1-12 - Тестер батарей АКИП-6307/1-12 |  | 303898 | Напряжение 300 В; Питание Сетевое питание; Сопротивление 0,1 мкОм - 3 кОм
12 | Тестер батарей АКИП-6307/1 - Тестер батарей АКИП-6307/1 |  | 230202 | Напряжение 300 В; Питание Сетевое питание; Сопротивление 0,1 мкОм - 3 кОм
13 | Тестер батарей АКИП-6307-24 - Тестер батарей АКИП-6307-24 |  | 322322 | Напряжение 300 В; Питание Сетевое питание; Сопротивление 0,1 мкОм - 3 кОм
14 | Тестер батарей АКИП-6307-12 - Тестер батарей АКИП-6307-12 |  | 267050 | Напряжение 60 В; Питание Сетевое питание; Сопротивление 0,1 мкОм - 3 кОм
15 | Тестер батарей АКИП-6307 - Тестер батарей АКИП-6307 |  | 193354 | Напряжение 60 В; Питание Сетевое питание; Сопротивление 0,1 мкОм - 3 кОм
16 | Fluke BT510 — прибор контроля работоспособности аккумуляторных батарей - Fluke BT510 - прибор контроля работоспособности аккумуляторных батарей | + | 971598 | Связь с ПК USB; Напряжение 1000 В; Потребляемая мощность Нет данных; Память Нет данных; Аккумулятор Нет данных; Сопротивление 3000 мОм
17 | Megger BVM - Megger BVM |  | цена по запросу | Напряжение 240 В; Потребляемая мощность 50 Вт; Память Нет данных; Аккумулятор Нет данных; Питание Нет данных; Погрешность
18 | ELU200 — блок нагрузки к прибору BTS200, 130A - ELU200 — блок нагрузки к прибору BTS200, 130A |  | цена по запросу
19 | Megger CS4001 - Megger CS4001 |  | цена по запросу | Связь с ПК USB; Напряжение 127 В; Потребляемая мощность Нет данных; Аккумулятор Нет данных; Питание 115…230 В, 50-60 Гц, ±10 %; Погрешность ±0,10 % + 2 зн
20 | Fluke BTL20 - Тестер аккумуляторной батареи Fluke BTL20 |  | 161975
21 | Fluke BTL10 - Тестер аккумуляторной батареи Fluke BTL10 |  | 110323
22 | МЕГЕОН 81012 — тестер автомобильной аккумулятроной батареи 12В - МЕГЕОН 81012 - тестер автомобильной аккумулятроной батареи 12В |  | 9030 | Связь с ПК Нет; Напряжение 0 В; Потребляемая мощность Нет данных; Память Нет данных; Питание От проверяемой аккумуляторной батареи (9…18 В); Сопротивление Да; Батарея Нет данных
23 | BCT-220/60 kit — разрядно-диагностическое устройство аккумуляторных батарей - BCT-220/60 kit - разрядно-диагностическое устройство аккумуляторных батарей | + | цена по запросу | Связь с ПК RS-232 (COM), USB; Напряжение 260 В; Ток 150 А; Аккумулятор Нет данных; Питание Питание от тестируемой группы АКБ 48 В; Питание от сети переменного тока 220В; Погрешность Нет данных
24 | BCT-48/300 kit 12 — комплект интеллектуального разрядно-диагностического устройства аккумуляторных батарей 20-40В/150А, 40-60В/300А (12+1 датчиков, токовые клещи 600А) - BCT-48/300 kit 12 - комплект интеллектуального разрядно-диагностического устройства аккумуляторных батарей 20-40В/150А, 40-60В/300А (12+1 датчиков, токовые клещи 600А) | + | цена по запросу | Связь с ПК RS-232 (COM), USB; Напряжение 48 В; Ток 300 А; Потребляемая мощность 14,4 кВт; Питание Нет данных; Сопротивление Нет данных; Батарея все типы аккумуляторных батарей
25 | Кулон-12t — индикатор емкости свинцовых аккумуляторов - Кулон-12t - индикатор емкости свинцовых аккумуляторов |  | цена по запросу | Связь с ПК Нет; Напряжение 14 В; Потребляемая мощность Нет данных; Память Нет данных; Аккумулятор Свинцовые кислотные; Питание От проверяемого аккумулятора; Погрешность Нет данных
26 | Кулон-12/6t — индикатор емкости свинцовых аккумуляторов - Кулон-12/6t - индикатор емкости свинцовых аккумуляторов |  | цена по запросу | Связь с ПК Нет; Напряжение 14 В; Потребляемая мощность Нет данных; Аккумулятор Свинцовые кислотные; Питание От проверяемого аккумулятора; Погрешность Нет данных
27 | Кулон-2ns — индикатор емкости свинцовых аккумуляторов - Кулон-2ns - индикатор емкости свинцовых аккумуляторов |  | цена по запросу | Связь с ПК Нет; Напряжение 3 В; Потребляемая мощность Нет данных; Память Нет данных; Аккумулятор Свинцовые кислотные; Питание От проверяемого аккумулятора; Погрешность Нет данных
28 | МЕГЕОН 81024 — тестер автомобильной аккумулятроной батареи 24В - МЕГЕОН 81024 - тестер автомобильной аккумулятроной батареи 24В |  | 9260 | Связь с ПК Нет; Напряжение 0 В; Потребляемая мощность Нет данных; Память Нет данных; Питание От проверяемой аккумуляторной батареи (9…35 В); Сопротивление Да
29 | ТАБ-1 — прибор для испытаний аккумуляторных батарей подстанций толчковым током - ТАБ-1 — прибор для испытаний аккумуляторных батарей подстанций толчковым током | + | 246840 | Напряжение 240 В; Ток 12 А; Потребляемая мощность Нет данных; Память Нет данных; Аккумулятор Нет данных; Погрешность +/-0,5 %
30 | BCT-48/150 kit mini — разрядно-диагностическое устройство аккумуляторных батарей - BCT-48/150 kit mini - разрядно-диагностическое устройство аккумуляторных батарей | + | цена по запросу | Связь с ПК RS-232 (COM), USB; Напряжение 286 В; Ток 150 А; Питание Питание от тестируемой группы АКБ 48В;Питание от сети переменного тока 220В; Погрешность 0,5
31 | BCT-48/300 kit - BCT-48/300 kit - разрядно-диагностическое устройство аккумуляторных батарей | + | цена по запросу | Связь с ПК RS-232 (COM), USB; Напряжение 286 В; Ток 300 А; Питание Питание от тестируемой группы АКБ 48 В; Питание от сети переменного тока 22 0В; Погрешность 0,5
32 | Fluke BT520 — прибор контроля работоспособности аккумуляторных батарей - Fluke BT520 - прибор контроля работоспособности аккумуляторных батарей | + | 1138838 | Связь с ПК USB; Напряжение 1000 В; Потребляемая мощность Нет данных; Аккумулятор Нет данных; Погрешность Нет данных; Сопротивление 3000 мОм
33 | BCT-220/150 kit — разрядно-диагностическое устройство аккумуляторных батарей - BCT-220/150 kit - разрядно-диагностическое устройство аккумуляторных батарей | + | цена по запросу | Связь с ПК RS-232 (COM), USB; Напряжение 286 В; Ток 150 А; Питание Питание от тестируемой группы АКБ 48 В; Питание от сети переменного тока 22 0В; Погрешность Нет данных; Сопротивление Нет данных
34 | BCT-300/120 kit — комплект интеллектуального разрядно-диагностического устройства аккумуляторных батарей 8-15В/60А, 15-140В/120А, 140-280В/60А (30 датчиков в отдельном кейсе, токовые клещи 200А) - BCT-300/120 kit - комплект интеллектуального разрядно-диагностического устройства аккумуляторных батарей 8-15В/60А, 15-140В/120А, 140-280В/60А (30 датчиков в отдельном кейсе, токовые клещи 200А) | + | цена по запросу | Связь с ПК RS-232 (COM), USB; Напряжение 220 В; Ток 120 А; Потребляемая мощность 36 кВт; Память Нет данных; Погрешность Нет данных; Батарея все типы аккумуляторных батарей
35 | BCT-600/30 kit — разрядно-диагностическое устройство аккумуляторных батарей - BCT-600/30 kit - разрядно-диагностическое устройство аккумуляторных батарей | + | цена по запросу | Связь с ПК RS-232 (COM), USB; Напряжение 286 В; Ток 300 А; Потребляемая мощность Нет данных; Питание Питание от тестируемой группы АКБ 48 В; Питание от сети переменного тока 220 В; Погрешность 0,5
36 | SCP-100 — тестер аккумуляторных батарей Secure Power 6/12 - SCP-100 - тестер аккумуляторных батарей Secure Power 6/12 |  | цена по запросу | Связь с ПК Нет; Напряжение 6 ... 12 В; Питание Нет данных; Сопротивление Нет; Батарея стационарные аккумуляторные батареи 1,2 — 55 Ач; Хранение результатов тестирования в устройстве Нет
37 | CTS-655P — тестер аккумуляторных батарей GenStart2 - CTS-655P - тестер аккумуляторных батарей GenStart2 |  | 134243 | Связь с ПК Да; Напряжение 12 В; Память Нет данных; Питание Нет данных; Сопротивление Нет данных; Батарея SAE, EN, DIN, IEC, JIS; Хранение результатов тестирования в устройстве Нет
38 | BSL-12/20 — разрядное устройство аккумуляторных батарей 0-20В/20А - BSL-12/20 - разрядное устройство аккумуляторных батарей 0-16В/20А | + | цена по запросу | Связь с ПК Нет; Напряжение 16 В; Потребляемая мощность 320 Вт; Память Нет данных; Питание Нет данных; Батарея все типы аккумуляторных батарей
39 | Fluke BT508 — тестер батарей - Fluke BT508 - тестер батарей | + | 651159 | Связь с ПК Да; Напряжение 600 В; Память Флеш-память для хранения/установки 4 МБ; Питание батарейный источник питания BP500: двухэлементный литийионный, 7,4 В, 3000 мА/ч; Сопротивление 3000 мОм
40 | EXP-1000 — тестер аккумуляторных батарей и электрической системы 12В - EXP-1000 - тестер аккумуляторных батарей и электрической системы 12В |  | 131148 | Связь с ПК Да; Напряжение 12 В; Питание Нет данных; Сопротивление Нет данных; Батарея SAE, EN, DIN, IEC, JIS; Хранение результатов тестирования в устройстве Нет
41 | MDX-335P — тестер аккумуляторных батарей и электрической системы 12В с принтером - MDX-335P - тестер аккумуляторных батарей и электрической системы 12В с принтером |  | 57099 | Связь с ПК Да; Напряжение 12 В; Потребляемая мощность Нет данных; Аккумулятор Нет данных; Погрешность Нет данных; Батарея SAE, EN, DIN, IEC, JIS; Хранение результатов тестирования в устройстве Нет
42 | MDX-545P — тестер аккумуляторных батарей и электрической системы 12В с принтером - MDX-545P - тестер аккумуляторных батарей и электрической системы 12В с принтером |  | 78494 | Связь с ПК Да; Напряжение 12 В; Потребляемая мощность Нет данных; Питание Нет данных; Сопротивление Нет данных; Батарея SAE, EN, DIN, IEC, JIS
43 | BCT-600/100 kit — комплект интеллектуального разрядно-диагностического устройства аккумуляторных батарей 300-600В/100А (10+1 датчиков, токовые клещи 200А) - BCT-600/100 kit - комплект интеллектуального разрядно-диагностического устройства аккумуляторных батарей 300-600В/100А (10+1 датчиков, токовые клещи 200А) | + | цена по запросу | Связь с ПК Нет; Напряжение 380 В; Ток 100 А; Потребляемая мощность 60 кВт; Память Нет данных; Питание Нет данных; Батарея все типы аккумуляторных батарей
44 | BSL-48/20 — разрядное устройство аккумуляторных батарей 0-60В/20А - BSL-48/20 - разрядное устройство аккумуляторных батарей 0-60В/20А | + | 108857 | Напряжение 60 В; Ток 20 А; Потребляемая мощность 1200 Вт; Память Нет данных; Аккумулятор Нет данных; Погрешность Нет данных; Батарея все типы аккумуляторных батарей
45 | BSL-4-12/20 — четырехканальное разрядное устройство аккумуляторных батарей 0-16В/20А - BSL-4-12/20 - четырехканальное разрядное устройство аккумуляторных батарей 0-16В/20А | + | 108857 | Связь с ПК Нет; Напряжение 16 В; Потребляемая мощность 320 Вт; Питание Нет данных; Сопротивление Нет данных; Батарея все типы аккумуляторных батарей
46 | CPX-900P — тестер аккумуляторов, стартера, генератора с термопринтером - CPX-900P - тестер аккумуляторов, стартера, генератора с термопринтером |  | 141289 | Связь с ПК Bluetooth; Напряжение 12 В; Потребляемая мощность Нет данных; Питание Нет данных; Сопротивление Нет данных; Батарея EN, SAE, IEC, DIN, EN2, JIS, CCA; Хранение результатов тестирования в устройстве Нет
47 | BCT-300/300 kit — комплект интеллектуального разрядно-диагностического устройства аккумуляторных батарей 95-190В/150А, 190-300В/300А (30+2 датчиков в отдельном кейсе, токовые клещи 600А) - BCT-300/300 kit - комплект интеллектуального разрядно-диагностического устройства аккумуляторных батарей 95-190В/150А, 190-300В/300А (30+2 датчиков в отдельном кейсе, токовые клещи 600А) | + | цена по запросу | Связь с ПК RS-232 (COM), USB; Напряжение 220 В; Ток 300 А; Потребляемая мощность 90 кВт; Память Нет данных; Погрешность Нет данных; Батарея все типы аккумуляторных батарей
48 | BCT-600/60 kit — комплект интеллектуального разрядно-диагностического устройства аккумуляторных батарей 300-600В/60А (10+1 датчиков, токовые клещи 200А) - BCT-600/60 kit - комплект интеллектуального разрядно-диагностического устройства аккумуляторных батарей 300-600В/60А (10+1 датчиков, токовые клещи 200А) | + | цена по запросу | Напряжение 380 В; Потребляемая мощность 18 кВт; Память Нет данных; Аккумулятор Нет данных; Питание Нет данных; Батарея все типы аккумуляторных батарей
49 | BSL-120/20 — разрядное устройство аккумуляторных батарей 0-120В/20А - BSL-120/20 — разрядное устройство аккумуляторных батарей 0-120В/20А | + | 165877 | Связь с ПК Нет; Напряжение 124 В; Потребляемая мощность 2,48 кВт; Память Нет данных; Питание Нет данных; Батарея все типы аккумуляторных батарей
50 | BCT-60/120 kit — комплект интеллектуального разрядно-диагностического устройства аккумуляторных батарей 20-80В/120А (8+1 датчиков, токовые клещи 200А) - BCT-60/120 kit - комплект интеллектуального разрядно-диагностического устройства аккумуляторных батарей 20-80В/120А (8+1 датчиков, токовые клещи 200А) | + | цена по запросу | Связь с ПК RS-232 (COM), USB; Напряжение 48 В; Ток 300 А; Потребляемая мощность 14,4 кВт; Аккумулятор Нет данных; Погрешность Нет данных; Батарея все типы аккумуляторных батарей
51 | CAD-5000 kit — тестер аккумуляторных батарей Celltron Advantage - CAD-5000 kit - тестер аккумуляторных батарей Celltron Advantage |  | 334359 | Связь с ПК USB; Напряжение 16 В; Питание 2500 мА-ч, никель-металлогидридный, внутренний заменяемый аккумулятор 7,2 В и зарядное устройство; Погрешность ± 2%; Сопротивление Нет данных; Батарея AGM, GEL, NiCd
52 | MDX-655P — тестер аккумуляторных батарей и электрической системы - MDX-655P - тестер аккумуляторных батарей и электрической системы |  | 113643 | Связь с ПК Да; Напряжение 12 В; Память Нет данных; Аккумулятор Нет данных; Питание "Крона", 9В; Батарея SAE, EN, DIN, IEC, JIS
53 | BTS-200 — автоматическое устройство для проверки аккумуляторных батарей - BTS-200 - автоматическое устройство для проверки аккумуляторных батарей |  | цена по запросу | Связь с ПК USB; Напряжение 270 В; Ток 130 А; Потребляемая мощность 15кВт; Память 8 ячеек для записи параметров; Аккумулятор Нет данных; Погрешность Нет данных
54 | CAD-5500 kit — тестер аккумуляторных батарей Celltron Advantage - CAD-5500 kit - тестер аккумуляторных батарей Celltron Advantage |  | 539026 | Связь с ПК USB; Напряжение 20 В; Потребляемая мощность Нет данных; Аккумулятор Нет данных; Погрешность ± 2%; Сопротивление Есть; Батарея Стационарные свинцово-кислотные аккумуляторные батареи (AGM, GEL,), никель-кадмиевые (NiCd)
55 | CAD-5200 kit — тестер аккумуляторных батарей Celltron Advantage - CAD-5200 kit - тестер аккумуляторных батарей Celltron Advantage |  | 408208 | Связь с ПК USB; Напряжение 16 В; Питание 2500 мА-ч, никель-металлогидридный, внутренний заменяемый аккумулятор 7,2 В и зарядное устройство; Погрешность ± 2%; Сопротивление Нет данных; Батарея AGM, GEL, NiCd
56 | ДИРА-4/12 — 4-х канальный датчик индикации разряда аккумуляторов многократного действия, 12В - ДИРА-4/12 - 4-х канальный датчик индикации разряда аккумуляторов многократного действия, 12В |  | цена по запросу | Связь с ПК Нет; Напряжение 6 В; Память Нет данных; Питание Нет данных; Сопротивление Нет данных; Батарея Все типы 12 В свинцово-кислотных батарей
1.11 Измерители параметров УЗО
1 | SONEL TWR-1J - TWR-1J — адаптер для тестирования устройств защитного отключения (УЗО) |  | 34680
2 | SONEL TWR-1 - TWR-1 — адаптер для тестирования устройств защитного отключения (УЗО) |  | 34680 | Связь с ПК Нет; Дисплей Нет; Напряжение 230 В; Частота тока 50 Гц; Память Нет данных; Погрешность Нет данных; Сопротивление Нет данных
3 | Megger LRCD220 - Комбинированный тестер Megger LRCD220 |  | цена по запросу | Тестирование УЗО номиналом 10 мА,30 мА, 100 мА, 300 мА , 500 мА мА, 1000мА. Измерение напряжения до 500В, измерение частоты до 450Гц. Автоматическое тестирование. Измерение параметров петли по 2-хпроводной схеме. Расчет тока КЗ до 20кА. Чередование фаз. . ПОВЕРКА-1600 рублей.
4 | Megger LRCD210 - LRCD210 — комбинированный тестер (цепь и УЗО) |  | цена по запросу | Связь с ПК Нет; Напряжение 500 В; Частота тока 450 Гц; Питание 200V - 280 В 45 Гц до 65 Гц; Погрешность ± 2% ± 2 цифры; Сопротивление Нет данных
5 | Megger LRCD200 - Комбинированный тестер Megger LRCD200 |  | цена по запросу | Дисплей Нет; Напряжение 500 В; Частота тока 450 Гц; Питание 200V - 280 В 45 Гц до 65 Гц; Разрешение 2 кОм; Погрешность ± 2% ± 2 цифры
6 | РАДИО-СЕРВИС ПРВ-01 - Измеритель параметров разрядников и выравнивателей ПРВ-01 | + | цена по запросу | Связь с ПК Нет; Напряжение 600 В; Частота тока 50 Гц; Питание аккумулятор 12 В; Разрешение Нет данных; Погрешность 2,5%; Сопротивление Нет данных
7 | MRP-201 — измеритель напряжения прикосновения и параметров устройств защитного отключения - MRP-201 — измеритель напряжения прикосновения и параметров устройств защитного отключения | + | 119700 | Связь с ПК USB; Дисплей Нет; Напряжение 270 В; Частота тока 65 Гц; Память Нет данных; Питание щелочные батарейки 4x1,5 В AA или аккумуляторы NiMH тип АА 4 шт.; Сопротивление 50 Ом
8 | АКИП-8401 - АКИП-8401 - измеритель параметров электрических сетей | + | 102410 | Связь с ПК USB; Дисплей Нет; Напряжение 1000 В; Частота тока 0 Гц; Память 500 тестов; Питание 1,5 В х 6 (тип АА) (в комплект не входят); Сопротивление ГОм
9 | SEW 2712 EL - 2712 EL — цифровой измеритель параметров устройств защитного отключения |  | 25480 | Связь с ПК Нет; Дисплей Нет; Напряжение 220 В; Частота тока 60 Гц; Память Нет данных; Питание 1,5 В × 6 (тип АА); Сопротивление Нет данных
10 | SEW 8012 EL - 8012 EL - цифровой измеритель параметров устройств защитного отключения |  | 25774 | Дисплей Нет; Напряжение 280 В; Частота тока 60 Гц; Питание 1,5 В х 6 (тип АА); Разрешение 1 В; Погрешность ± 2 % + 1В; Сопротивление Нет данных
11 | SEW 1612 EL - 1612 EL — цифровой измеритель параметров устройств защитного отключения |  | 18000 | Связь с ПК Нет; Дисплей Нет; Напряжение 280 В; Частота тока 60 Гц; Память Нет данных; Питание 1,5 В х 6 (тип АА); Сопротивление Нет данных
12 | РАДИО-СЕРВИС ПЗО-510 - РАДИО-СЕРВИС ПЗО-510 - измеритель параметров устройств защитного отключения | + | 43560 | Связь с ПК Bluetooth; Дисплей Нет; Напряжение 300 В; Частота тока 0 Гц; Память 10000 измерений; Питание Аккумулятор Ni-Mh 6 В 2 А/Ч или батареи типа АА 1,5 В х 5 шт.; Сопротивление 60 Ом
13 | РАДИО-СЕРВИС ПЗО-510/1 - РАДИО-СЕРВИС ПЗО-510/1 - измеритель параметров устройств защитного отключения | + | 37290 | Связь с ПК Нет; Дисплей Нет; Напряжение 300 В; Частота тока 0 Гц; Память Последнее измерение; Питание Батареи типа АА 1,5 В х 5 шт.; Сопротивление Нет
14 | SEW 4112 EL - 4112 EL - цифровой измеритель параметров устройств защитного отключения |  | 28028 | Связь с ПК Нет; Дисплей Нет; Напряжение 220 В; Частота тока 60 Гц; Питание 1,5 В × 8 (тип АА); Разрешение 1 мс; Погрешность ± 1 % + 1 мс
15 | KEW 5410 - KEW 5410 - измеритель параметров УЗО |  | цена по запросу | Связь с ПК Нет; Дисплей Нет; Напряжение 450 В; Частота тока 60 Гц; Питание ВС 12В/ Батареи размера АА R6P (SUM-3) х 8 шт.; Разрешение Нет данных; Погрешность ±1%
16 | ВЕГА-500 - ВЕГА-500 - прибор для измерения параметров выключателей управляемых дифференциальным током (ВДТ) | + | 42840 | Связь с ПК Нет; Память Нет данных; Питание Нет данных; Сопротивление Нет данных; Диапазон регулирования тока в режиме АС, мА 5 ~ 1000; Диапазон регулирования тока в режиме А, мА 5 ~ 500; Нормированные токи для измерения времени отключения ВДТ, мА 6; 10; 12; 20; 30; 50;60; 100; 150; 200; 300; 500; 600; 1000
17 | SEW 2820 EL - 2820 EL - цифровой измеритель параметров УЗО |  | 60466 | Дисплей Нет; Частота тока 50 Гц; Питание 1,5 В х 8 (тип АА); Разрешение 1 мА; Погрешность 1 %; Сопротивление Нет данных
1.12 Рефлектометры
1 | VIAVI E4136MA2 - VIAVI E4136MA2 - модуль рефлектометра 1310/1550/1625 нм (40/40/38 дБ) |  | цена по запросу | Связь с ПК Нет; Дисплей Нет; Память Нет данных; Разрешение 0.01 дБ; Погрешность Нет данных; Сопротивление Нет данных; Коэффициент укорочения Нет данных
2 | СВЯЗЬПРИБОР Платформа VISA X-PRO - Платформа VISA X-PRO — управляющий модуль | + | 55000 | Связь с ПК USB; Память Не менее 10 000 РФГ; Максимальная мощность Нет данных; Питание 2 аккумулятора Li-Ion; Разрешение Нет данных; Коэффициент укорочения Нет данных
3 | СВЯЗЬПРИБОР VISA X-PRO 1310 / 1550 M1 - VISA X-PRO 1310 / 1550 M1 — оптический рефлектометр | + | 167700 | Связь с ПК USB; Дисплей Нет; Память Не менее 10 000 РФГ; Питание Встроенное , через адаптер от сети напряжением ~220 В , частотой 50-60 Гц; Погрешность Нет данных; Сопротивление Нет данных
4 | СВЯЗЬПРИБОР VISA X-PRO 1310 / 1550 M0+ - VISA X-PRO 1310 / 1550 M0+ — оптический рефлектометр | + | 279900 | Связь с ПК USB; Дисплей Нет; Питание 2 аккумулятора Li-Ion; Разрешение Нет данных; Погрешность Нет данных; Сопротивление Нет данных; Коэффициент укорочения Нет данных
5 | СВЯЗЬПРИБОР VISA X-PRO 1310 / 1550 M0 - VISA X-PRO 1310 / 1550 M0 — оптический рефлектометр | + | 209900 | Связь с ПК USB; Дисплей Нет; Память Не менее 10 000 РФГ; Питание 2 аккумулятора Li-Ion; Разрешение Нет данных; Коэффициент укорочения Нет данных
6 | СВЯЗЬПРИБОР TESTER ADSL WiFi - TESTER ADSL WiFi — анализатор ADSL с рефлектометром и WiFi-анализатором |  | цена по запросу | Связь с ПК Нет; Дисплей Нет; Питание Нет данных; Разрешение Нет данных; Погрешность Нет данных; Сопротивление 120 Ом
7 | СВЯЗЬПРИБОР TESTER ADSL - TESTER ADSL — анализатор ADSL с рефлектометром |  | 48400 | Связь с ПК USB; Дисплей Нет; Питание Нет данных; Разрешение Нет данных; Погрешность Нет данных; Сопротивление 120 Ом
8 | СВЯЗЬПРИБОР MTDR GAMMA STREAM - MTDR GAMMA STREAM — импульсный рефлектометр Гамма на компактной платформе STREAM | + | 85700 | Связь с ПК USB; Дисплей Нет; Память Нет данных; Питание Li-Ion 7,2В 4,4 А/ч; Разрешение 0,2 м; Коэффициент укорочения 1...7 с шагом 0,001
9 | СВЯЗЬПРИБОР ТЧ-ПРО - ТЧ-ПРО — анализатор канала тональной частоты | + | 41400 | Связь с ПК Нет; Дисплей Нет; Частота тока 1200 Гц; Питание Нет данных; Погрешность Нет данных; Сопротивление Нет данных
10 | СВЯЗЬПРИБОР ИРК-ПРО 20 - ИРК-ПРО 20 — измеритель неоднородности линий с допусковым контролем | + | 65400 | Дисплей Нет; Частота тока 1200 Гц; Максимальная мощность 3 Вт; Питание 4 АА NiMh; Погрешность для Rп = 0 - 3 МОм; 0,1%+1м; Сопротивление 50 000 МОм
11 | СВЯЗЬПРИБОР ИРК-ПРО 7.4 - ИРК-ПРО 7.4 — кабельный прибор | + | 60000 | Связь с ПК Нет; Дисплей Нет; Питание Li-Ion 7,2В 4,4 А/ч; Разрешение Нет данных; Погрешность для Rп = 0 – 3 МОм; 0,1%+1м; Сопротивление 50 000 МОм
12 | Megger TDR2000/3Р INT - TDR2000/3P — рефлектометр импульсный | + | цена по запросу | Дисплей Нет; Память Нет данных; Разрешение 1%; Погрешность ± 1% от диапазона ± пиксела в 0.67 В.Ф.; Сопротивление Нет данных; Коэффициент укорочения Нет данных
13 | ANGSTREM КР-90 - ANGSTREM КР-90 |  | цена по запросу | Связь с ПК Нет; Дисплей Нет; Частота тока 1 Гц; Питание Нет данных; Погрешность Нет данных; Сопротивление 620 Ом; Коэффициент укорочения произвольный (от 1 до бесконечности - задается пользователем)
14 | Seba spektrum Echo Pulser - Seba spektrum Echo Pulser |  | цена по запросу | Связь с ПК Нет; Дисплей Нет; Частота тока 60 Гц; Питание батарея 9 В; Разрешение Нет данных; Погрешность Нет данных; Сопротивление Нет данных
15 | Seba spektrum KMK 8 - KMK 8 - измерительный мост |  | цена по запросу
16 | Fluke Networks DTX-OTDR-KIT - Fluke Networks DTX-OTDR-KIT |  | цена по запросу
17 | BAUR IRG 2000 - BAUR IRG 2000 | + | цена по запросу | Связь с ПК Нет; Дисплей Нет; Частота тока 60 Гц; Память Нет данных; Разрешение Нет данных; Погрешность 0,2%; Сопротивление 250 Ом
18 | СТЭЛЛ РЕЙС-105М1 - РЕЙС-105М1 — портативный цифровой рефлектометр | + | 82020 | Дисплей Нет; Частота тока 400 Гц; Память Возможность запоминания более 200 рефлектограмм. 2 режима запоминания; Питание Сеть переменного тока 85...265 В, 47...400 Гц. Встроенные аккумуляторы; Погрешность 0,2 %; Сопротивление 450 Ом
19 | СТЭЛЛ РЕЙС-305 - РЕЙС-305 - цифровой рефлектометр | + | 203340 | Связь с ПК Нет; Дисплей Нет; Частота тока 4002 Гц; Память Сохранение до 500 рефлектограмм, в том числе приотсутствии питании; Сопротивление 700 Ом; Коэффициент укорочения От 1 до 7 с дискретностью установки коэффициента укорочения 0,001
20 | Seba TFX VX-P - TFX VX-P - переносной рефлектометр для силовых кабелей | + | цена по запросу | Связь с ПК Нет; Дисплей Нет; Частота тока 400 Гц; Питание 100 … 240 В, 50/60 Гц, 50 ВA; Разрешение 0,1м @ v/2 80 м/мкс, 1 см @ v/2 < 40 м/мкс, 20 - 50 м диапазон; Сопротивление 50 Ом
21 | СТЭЛЛ РЕЙС-50 - РЕЙС-50 — цифровой измеритель длины кабелей | + | 45060 | Связь с ПК USB; Частота тока 12 Гц; Память Сохранение в памяти до 20 рефлектограмм без растяжки, в том числе при отсутствии питания; Разрешение Не более 0,1; Погрешность Нет данных; Сопротивление 10000 Ом
22 | СТЭЛЛ РЕЙС-205 - СТЭЛЛ РЕЙС-205 - цифровой рефлектометр | + | 159960 | Связь с ПК Нет; Память Сохранение до 500 рефлектограмм, в том числе приотсутствии питании; Погрешность ±0,2 %; Сопротивление От 30 до 410 Ом; Коэффициент укорочения От 1 до 7 с дискретностью установки коэффициента укорочения 0,001
23 | ЭРСТЕД РИ-407 СТРИЖ-С - РИ-407 СТРИЖ-С - защищённый импульсный рефлектометр для силовых КЛ | + | 308400 | Связь с ПК USB; Дисплей Нет; Частота тока 800 Гц; Погрешность Нет данных; Сопротивление 600 Ом; Коэффициент укорочения от 1,000 до 3,000, с шагом 0,001
24 | ЭРСТЕД РИ-307USBм СТРИЖ - ЭРСТЕД РИ-307USBм СТРИЖ - рефлектометр |  | 112800 | Связь с ПК USB; Память Нет данных; Максимальная мощность Нет данных; Разрешение Нет данных; Погрешность от 12,5 см до 8 м в зависимости от поддиапазона измерений; Сопротивление 600 Ом; Коэффициент укорочения от 1.000 до 3.000, с шагом 0.001
25 | СТЭЛЛ РЕЙС-45 - СТЭЛЛ РЕЙС-45 - мини-рефлектометр |  | 39240 | Связь с ПК Нет; Дисплей Нет; Память Нет данных; Питание 4 аккумулятора ААА; Разрешение Нет данных; Погрешность не более 0,2%; Сопротивление Нет данных
26 | ЭРСТЕД TDR-107 СТРИЖ-С - TDR-107 СТРИЖ-С - рефлектометр импульсный | + | 156000 | Связь с ПК RS-232 (COM); Дисплей Нет; Частота тока 100 Гц; Память Нет данных; Разрешение Нет данных; Погрешность от 0.04% до 0.4 %; Сопротивление 600 Ом; Коэффициент укорочения от 1.00 до 3.00, с шагом 0.01
27 | ЭРСТЕД РИ-10М1 СТРИЖ - РИ-10М1 СТРИЖ - защищённый импульсный рефлектометр | + | 140880 | Связь с ПК RS-232 (COM); Дисплей Нет; Питание - автономное - встроенный аккумулятор 12 В- сетевое - 220 В 50 Гц, через адаптер; Разрешение Нет данных; Сопротивление 1000 Ом; Коэффициент укорочения Нет данных
28 | СВЯЗЬПРИБОР CableMeter E - CableMeter E - рефлектометр + мост для измерения длины и входного контроля силового кабеля | + | 54000 | Связь с ПК Нет; Дисплей Нет; Память Нет данных; Максимальная мощность Нет данных; Разрешение Нет данных; Коэффициент укорочения 1 – 7
29 | СТЭЛЛ РЕЙС-405 - РЕЙС-405 - рефлектометр компьютерный | + | 465180 | Связь с ПК Нет; Дисплей Нет; Частота тока 6666 Гц; Максимальная мощность Нет данных; Погрешность ±4; Сопротивление От 1 х 103 до 1 х 109; Коэффициент укорочения От 1 до 7
30 | СОВА с функцией моста и измерителем U, R, C - рефлектомер |  | 34800 | Связь с ПК Нет; Дисплей Нет; Память возможность долговременного хранения в памяти до 10-ти рефлектограмм; Питание от внутренних аккумуляторов или / и от сети 220В / 50Гц через адаптер 6В/0,5А; Разрешение 0,25 м; Погрешность не превышает 0,15 %
31 | СВЯЗЬПРИБОР РД Мастер - СВЯЗЬПРИБОР РД Мастер - рефлектометр для всех типов связных и силовых кабелей | + | 53500 | Связь с ПК USB; Дисплей Нет; Память 256 РФГ; Питание 4 аккумулятора Ni-MH АА 2,3 АЧ; Погрешность 0,2; Сопротивление 350 Ом; Коэффициент укорочения Нет данных
32 | ЭРСТЕД РИ-307М3 СТРИЖ - РИ-307М3 СТРИЖ - защищённый высокоточный импульсный рефлектометр | + | 255600 | Связь с ПК Нет; Дисплей Нет; Частота тока 3.2 Гц; Коэффициент усиления 40 дБ; Память Нет данных; Разрешение Нет данных; Коэффициент укорочения от 1.000 до 3.000, с шагом 0.001
33 | СТЭЛЛ РЕЙС-100 - СТЭЛЛ РЕЙС-100 - рефлектометр портативный | + | 64560 | Дисплей Нет; Память Хранение до 20 рефлектограмм, в том числе при отсутствии питания; Питание 4 гальванических элемента или аккумулятора типа АА от 4,2 до 6 В, от источника постоянного тока от 4,8 до 6 В; Погрешность ±0,2; Сопротивление 450 Ом; Коэффициент укорочения От 1 до 4
34 | Р5-24 - Р5-24 — измеритель неоднородностей линий (цифровой рефлектометр) | + | Цена по запросу | Связь с ПК RS-232 (COM); Дисплей Нет; Частота тока 50 Гц; Максимальная мощность 22 ВА; Питание Нет данных; Погрешность Нет данных; Коэффициент укорочения 1,000-7,000
35 | ЭРСТЕД РИ-10М2 СТРИЖ - РИ-10М2 СТРИЖ - защищённый импульсный рефлектометр-мост | + | 192000 | Связь с ПК Нет; Дисплей Нет; Частота тока 100 Гц; Разрешение Нет данных; Погрешность от 0.04% до 0.4%; Сопротивление 9900 Ом; Коэффициент укорочения Нет данных
36 | СВЯЗЬПРИБОР CableMeter - CableMeter - измеритель длины кабеля | + | 54000 | Дисплей Нет; Память Нет данных; Питание встроенные аккумуляторы 4 АА NiMh; Разрешение 0,001 Ом; Сопротивление 2000 Ом; Коэффициент укорочения Нет данных
37 | ЭРСТЕД TDR-109 СТРИЖ-С - TDR-109 СТРИЖ-С - рефлектометр для силовых линий | + | 232800 | Связь с ПК USB; Дисплей Нет; Частота тока 800 Гц; Память Нет данных; Разрешение Нет данных; Погрешность от 0,01% до 0,2% от поддиапазона; Коэффициент укорочения от 1,000 до 3,000, с шагом 0,001
38 | СТЭЛЛ РЕЙС-405/1 - СТЭЛЛ РЕЙС-405/1 - рефлектометр компьютерный |  | 403080 | Связь с ПК USB; Частота тока 200 Гц; Питание Сеть переменного тока 100.240 В. 50. . 60 Гц; Сеть постоянного тока 10. . .20 В; Разрешение Нет данных; Погрешность не более 0,1 %; Сопротивление 1000 Ом
39 | ИДМ-20М - ИДМ-20М - адаптер импульсно-дугового разряда |  | 252840 | Дисплей Нет; Частота тока 50 Гц; Максимальная мощность Не более 0,2; Питание 220±22 В, частотой 50Гц; Разрешение Нет данных; Погрешность Нет данных; Сопротивление Нет данных
40 | Megger TDR1000/3P - TDR1000/3P - рефлектометр импульсный | + | цена по запросу | Связь с ПК Нет; Дисплей Нет; Память Нет данных; Питание 6 шт типа АА; Разрешение 1%; Погрешность ± 1% от диапазона ± пиксела в 0.67 В.Ф.
41 | Megger TDR2000/3P - TDR2000/3P - рефлектометр импульсный | + | цена по запросу | Связь с ПК Нет; Дисплей Нет; Максимальная мощность Нет данных; Разрешение 1%; Погрешность ± 1% от диапазона ± пиксела в 0.67 В.Ф.; Коэффициент укорочения Нет данных
42 | Radiodetection Lexxi T1660 - Lexxi T1660 - рефлектометр |  | 156782 | Связь с ПК Нет; Дисплей Нет; Питание 6 алкалиновых АА батарей LR6; Погрешность ±1%; Сопротивление 100 Ом; Коэффициент укорочения Нет данных
43 | Megger TDR2000/3 - TDR2000/3 - рефлектометр импульсный | + | цена по запросу | Связь с ПК Нет; Дисплей Нет; Память Нет данных; Разрешение 1%; Погрешность ± 1% от диапазона ± пиксела в 0.67 В.Ф.; Коэффициент укорочения Нет данных
44 | СВЯЗЬПРИБОР ИРК-ПРО Альфа - ИРК-ПРО Альфа - кабельный прибор с рефлектометром и ADSL модемом | + | 75000 | Связь с ПК USB; Дисплей Нет; Питание Li-Ion 7,2В 4,4 А/ч; Разрешение Нет данных; Погрешность 0,1%+0,1 Ом; Сопротивление 50 000 МОм; Коэффициент укорочения Нет данных
45 | СВЯЗЬПРИБОР ИРК-ПРО Альфа-Е - ИРК-ПРО Альфа-Е - кабельный прибор с рефлектометром для энергетиков | + | 77300 | Связь с ПК Нет; Дисплей Нет; Питание 4 АА NMh; Разрешение Нет данных; Погрешность 1%; Сопротивление 400 Ом
46 | Seba TFX SX - TFX SX - рефлектометр для силовых кабелей, 2 фазный | + | цена по запросу | Связь с ПК USB; Дисплей Нет; Частота тока 60 Гц; Память 4 GB mSATA для программы и данных; Питание аккумулятор, 110 … 240 В, 50/60 Гц, 50 ВA, 12 В внеш; Разрешение 0,1 м @ v/2 80 м/мкс, 1,0 см @ v/2 < 40 м/мкс
47 | Seba TFX VX-M (SD) - TFX VX-M (SD) - рефлектометр для силовых кабелей, вариант для лаборатории, включая Multiplexer | + | цена по запросу
1.13 Электронные нагрузки
1 | АКИП IT8701P - Шасси IT8701P |  | 100254
2 | Программируемая электронная нагрузка RIGOL DL3021A |  | 90964
3 | Программируемая электронная нагрузка Rigol DL3031A |  | 170726
4 | Программируемая электронная нагрузка Rigol DL3031 |  | 139209
5 | Программируемая электронная нагрузка Rigol DL3021 |  | 65150
6 | АКИП-1382/7 - Нагрузка электронная АКИП-1382/7 | + | 207368 | Тип интерфейса GPIB, RS, LAN, USB; Тип Постоянного тока; Количество каналов 2; Напряжение, В 500 ; Ток, А 15 ; Мощность, Вт 300
7 | АКИП Extended PF - Опция Extended PF |  | 68208
8 | АКИП-1388Т-1200-240 - Нагрузка электронная АКИП-1388Т-1200-240 |  | 1396108 | Тип интерфейса GPIB, RS, LAN, USB; Тип Постоянного тока; Количество каналов 1; Напряжение, В 1200 ; Ток, А 240 ; Мощность, Вт 6000
9 | АКИП-1388Т-1200-200 - Нагрузка электронная АКИП-1388Т-1200-200 |  | 1311338 | Тип интерфейса GPIB, RS, LAN, USB; Тип Постоянного тока; Количество каналов 1; Напряжение, В 1200 ; Ток, А 200 ; Мощность, Вт 5000
10 | АКИП-1388Т-1200-160 - Нагрузка электронная АКИП-1388Т-1200-160 |  | 1230684 | Тип интерфейса GPIB, RS, LAN, USB; Тип Постоянного тока; Количество каналов 1; Напряжение, В 1200 ; Ток, А 160 ; Мощность, Вт 4000
11 | АКИП-1388Т-600-420 - Нагрузка электронная АКИП-1388Т-600-420 |  | 1336132 | Тип интерфейса GPIB, RS, LAN, USB; Тип Постоянного тока; Количество каналов 1; Напряжение, В 600 ; Ток, А 420 ; Мощность, Вт 6000
12 | АКИП-1388Т-600-350 - Нагрузка электронная АКИП-1388Т-600-350 |  | 1255478 | Тип интерфейса GPIB, RS, LAN, USB; Тип Постоянного тока; Количество каналов 1; Напряжение, В 600 ; Ток, А 350 ; Мощность, Вт 5000
13 | АКИП-1388Т-600-280 - Нагрузка электронная АКИП-1388Т-600-280 |  | 1176882 | Тип интерфейса GPIB, RS, LAN, USB; Тип Постоянного тока; Количество каналов 1; Напряжение, В 600 ; Ток, А 280 ; Мощность, Вт 4000
14 | АКИП-1388Т-150-600 - Нагрузка электронная АКИП-1388Т-150-600 |  | 1160320 | Тип интерфейса GPIB, RS, LAN, USB; Тип Постоянного тока; Количество каналов 1; Напряжение, В 150 ; Ток, А 600 ; Мощность, Вт 6000
15 | АКИП-1388Т-150-500 - Нагрузка электронная АКИП-1388Т-150-500 |  | 1090054 | Тип интерфейса GPIB, RS, LAN, USB; Тип Постоянного тока; Количество каналов 1; Напряжение, В 150 ; Ток, А 500 ; Мощность, Вт 5000
16 | АКИП-1388Т-150-400 - Нагрузка электронная АКИП-1388Т-150-400 |  | 1025864 | Тип интерфейса GPIB, RS, LAN, USB; Тип Постоянного тока; Количество каналов 1; Напряжение, В 150 ; Ток, А 400 ; Мощность, Вт 4000
17 | АКИП-1387/5 - Нагрузка электронная АКИП-1387/5 |  | 345156 | Тип интерфейса RS, USB; Тип Постоянного тока; Количество каналов 1; Напряжение, В 500 ; Ток, А 30 ; Мощность, Вт 700
18 | АКИП-1387/4 - Нагрузка электронная АКИП-1387/4 |  | 330456 | Тип интерфейса RS, USB; Тип Постоянного тока; Количество каналов 1; Напряжение, В 80 ; Ток, А 140 ; Мощность, Вт 700
19 | АКИП-1387/3 - Нагрузка электронная АКИП-1387/3 |  | 157486 | Тип интерфейса RS, USB; Тип Постоянного тока; Количество каналов 1; Напряжение, В 500 ; Ток, А 15 ; Мощность, Вт 350
20 | АКИП-1387/2 - Нагрузка электронная АКИП-1387/2 |  | 132840 | Тип интерфейса RS, USB; Тип Постоянного тока; Количество каналов 1; Напряжение, В 80 ; Ток, А 70 ; Мощность, Вт 350
21 | АКИП-1387/1 - Нагрузка электронная АКИП-1387/1 |  | 132006 | Тип интерфейса RS, USB; Тип Постоянного тока; Количество каналов 1; Напряжение, В 80 ; Ток, А 50 ; Мощность, Вт 250
22 | АКИП-1309T - Нагрузка электронная АКИП-1309T |  | 434434 | Тип интерфейса GPIB, RS, USB; Тип Постоянного тока; Количество каналов 1; Напряжение, В 500 ; Ток, А 40 ; Мощность, Вт 800
23 | АКИП-1308T - Нагрузка электронная АКИП-1308T |  | 416990 | Тип интерфейса GPIB, RS, USB; Тип Постоянного тока; Количество каналов 1; Напряжение, В 80 ; Ток, А 160 ; Мощность, Вт 800
24 | АКИП-1309TА - Нагрузка электронная АКИП-1309TА |  | 529102 | Тип интерфейса GPIB, RS, USB; Тип Постоянного тока; Количество каналов 1; Напряжение, В 500 ; Ток, А 40 ; Мощность, Вт 800
25 | АКИП-1308TА - Нагрузка электронная АКИП-1308TА |  | 511952 | Тип интерфейса GPIB, RS, USB; Тип Постоянного тока; Количество каналов 1; Напряжение, В 80 ; Ток, А 160 ; Мощность, Вт 800
26 | АКИП-1307T - Нагрузка электронная АКИП-1307T |  | 191198 | Тип интерфейса GPIB, RS, USB; Тип Постоянного тока; Количество каналов 1; Напряжение, В 500 ; Ток, А 20 ; Мощность, Вт 400
27 | АКИП-1306T - Нагрузка электронная АКИП-1306T |  | 173754 | Тип интерфейса GPIB, RS, LAN, USB; Тип Постоянного тока; Количество каналов 1; Напряжение, В 80 ; Ток, А 80 ; Мощность, Вт 400
28 | АКИП-1365/2Е - Нагрузка электронная АКИП-1365/2Е |  | 12163662 | Тип интерфейса GPIB, RS, LAN, USB; Тип Постоянного тока; Количество каналов 1; Напряжение, В 1250 ; Ток, А 300 ; Мощность, Вт 60000
29 | АКИП-1365/1Е - Нагрузка электронная АКИП-1365/1Е |  | 10333512 | Тип интерфейса GPIB, RS, LAN, USB; Тип Постоянного тока; Количество каналов 1; Напряжение, В 1250 ; Ток, А 250 ; Мощность, Вт 50000
30 | АКИП-1364/8Е - Нагрузка электронная АКИП-1364/8Е |  | 6814430 | Тип интерфейса GPIB, RS, LAN, USB; Тип Постоянного тока; Количество каналов 1; Напряжение, В 1250 ; Ток, А 200 ; Мощность, Вт 40000
31 | АКИП-1364/7Е - Нагрузка электронная АКИП-1364/7Е |  | 6078940 | Тип интерфейса GPIB, RS, LAN, USB; Тип Постоянного тока; Количество каналов 1; Напряжение, В 1250 ; Ток, А 175 ; Мощность, Вт 35000
32 | АКИП-1364/6Е - Нагрузка электронная АКИП-1364/6Е |  | 5333258 | Тип интерфейса GPIB, RS, LAN, USB; Тип Постоянного тока; Количество каналов 1; Напряжение, В 1250 ; Ток, А 150 ; Мощность, Вт 30000
33 | АКИП-1364/5Е - Нагрузка электронная АКИП-1364/5Е |  | 4598748 | Тип интерфейса GPIB, RS, LAN, USB; Тип Постоянного тока; Количество каналов 1; Напряжение, В 1250 ; Ток, А 125 ; Мощность, Вт 25000
34 | АКИП-1364/4Е - Нагрузка электронная АКИП-1364/4Е |  | 3864728 | Тип интерфейса GPIB, RS, LAN, USB; Тип Постоянного тока; Количество каналов 1; Напряжение, В 1250 ; Ток, А 100 ; Мощность, Вт 20000
35 | АКИП-1364/3Е - Нагрузка электронная АКИП-1364/3Е |  | 3130904 | Тип интерфейса GPIB, RS, LAN, USB; Тип Постоянного тока; Количество каналов 1; Напряжение, В 1250 ; Ток, А 75 ; Мощность, Вт 15000
36 | АКИП-1364/2Е - Нагрузка электронная АКИП-1364/2Е |  | 2236948 | Тип интерфейса GPIB, RS, LAN, USB; Тип Постоянного тока; Количество каналов 1; Напряжение, В 1250 ; Ток, А 50 ; Мощность, Вт 10000
37 | АКИП-1364/1Е - Нагрузка электронная АКИП-1364/1Е |  | 1263122 | Тип интерфейса GPIB, RS, LAN, USB; Тип Постоянного тока; Количество каналов 1; Напряжение, В 1250 ; Ток, А 25 ; Мощность, Вт 5000
38 | АКИП IT8701 - Шасси IT8701 |  | 108584 | Дисплей Нет; Тип интерфейса GPIB, RS, LAN, USB; Напряжение, В Нет данных; Ток, А Нет данных; Мощность, Вт Нет данных; Сопротивление Нет данных
39 | АКИП-1366Е-1200-80 - Нагрузка электронная АКИП-1366Е-1200-80 |  | 492940 | Тип интерфейса GPIB, RS, LAN, USB; Тип Постоянного тока; Количество каналов 1; Напряжение, В 1200 ; Ток, А 80 ; Мощность, Вт 2000
40 | АКИП-1366Е-600-140 - Нагрузка электронная АКИП-1366Е-600-140 |  | 459032 | Тип интерфейса GPIB, RS, LAN, USB; Тип Постоянного тока; Количество каналов 1; Напряжение, В 600 ; Ток, А 140 ; Мощность, Вт 2000
41 | АКИП-1306A - Нагрузка электронная АКИП-1306А | + | 289560 | Тип интерфейса GPIB, RS, LAN, USB; Тип Постоянного тока; Количество каналов 1; Напряжение, В 60 ; Ток, А 120 ; Мощность, Вт 600
42 | АКИП Шасси 3305F - Шасси 3305F |  | 86436 | Тип интерфейса GPIB, RS, LAN, USB
43 | АКИП 3302C - Шасси 3302С |  | 40800 | Тип интерфейса RS
44 | АКИП Шасси 3302F - Шасси 3302F |  | 55664 | Тип интерфейса GPIB, RS, LAN, USB
45 | АКИП 3302C + GPIB - Шасси 3302С+GPIB |  | цена по запросу | Тип интерфейса GPIB
46 | АКИП 3300C + GPIB - Шасси 3300C+GPIB |  | 46200 | Дисплей Нет; Тип интерфейса GPIB, RS; Напряжение, В 500 ; Ток, А 120 ; Мощность, Вт 5400 ; Сопротивление Нет данных
47 | АКИП 3300C - Шасси 3300C |  | цена по запросу | Тип интерфейса RS
48 | АКИП 3300F - Шасси 3300F |  | 115542 | Тип интерфейса GPIB, RS, LAN, USB
49 | АКИП USB (330XF) - опция USB для 3300F, 3302F, 3305F/АКИП-130х серии |  | 20580
50 | АКИП IT8703 - Шасси IT8703 |  | 91924 | Дисплей Нет; Тип интерфейса GPIB, RS, LAN, USB; Напряжение, В Нет данных; Ток, А Нет данных; Мощность, Вт Нет данных; Сопротивление Нет данных
51 | АКИП IT8702 - Шасси IT8702 |  | 125342 | Дисплей Нет; Тип интерфейса GPIB, RS, LAN, USB; Напряжение, В Нет данных; Ток, А Нет данных; Мощность, Вт Нет данных; Сопротивление Нет данных
52 | АКИП 3300Т - Шасси 3300Т |  | 124362 | Тип интерфейса GPIB, RS, LAN, USB; Мощность, Вт 1200
53 | АКИП-1302T - Нагрузка электронная АКИП-1302Т | + | 123480 | Тип интерфейса GPIB, RS, USB; Тип Постоянного тока; Количество каналов 1; Напряжение, В 60 ; Ток, А 60 ; Мощность, Вт 300
54 | АКИП-1376 - Нагрузка электронная АКИП-1376 |  | 1619940 | Дисплей Нет; Тип интерфейса GPIB, RS, LAN, USB; Напряжение, В 400 ; Ток, А 18 ; Мощность, Вт 3750 Вт; Сопротивление 64 кОм
55 | Aktakom AEL-8320L - AEL-8320L Электронная программируемая нагрузка c дистанционным управлением |  | цена по запросу | Дисплей Нет; Тип интерфейса GPIB, RS, USB; Напряжение, В 80; Ток, А 30; Мощность, Вт 250; Сопротивление 20~2000 Ом
56 | RIGOL DL3021 - RIGOL DL3021 ПРОГРАММИРУЕМАЯ НАГРУЗКА ПОСТОЯННОГО ТОКА НА 200 ВТ |  | 65150 | Дисплей Нет; Тип интерфейса RS, LAN, USB; Напряжение, В 150; Ток, А 40; Мощность, Вт 200; Сопротивление 350 кОм
57 | RIGOL DL3021A - RIGOL DL3021A ПРОГРАММИРУЕМАЯ НАГРУЗКА ПОСТОЯННОГО ТОКА НА 200 ВТ |  | 90964 | Дисплей Нет; Тип интерфейса GPIB, RS, LAN, USB; Акционный товар Да; Напряжение, В 150; Ток, А 40; Мощность, Вт 200; Сопротивление 350 кОм
58 | Aktakom АТН-8030 - АТН-8030 Электронная программируемая нагрузка | + | 193242 | Тип интерфейса RS, USB; Напряжение, В 150; Ток, А 30; Мощность, Вт 300; Сопротивление 0,1...10 Ом/10...99 Ом/100...999 Ом/1...4 кОм
59 | GW Instek PEL-73031E - Электронная нагрузка GW Instek PEL-73031E |  | 254640 | Тип интерфейса GPIB, USB; Тип Постоянного тока; Количество каналов 1; Напряжение, В 150; Ток, А 60; Мощность, Вт 300
60 | GW Instek PEL-73032E - Электронная нагрузка GW Instek PEL-73032E |  | 160395 | Тип интерфейса GPIB, USB; Тип Постоянного тока; Количество каналов 1; Напряжение, В 500; Ток, А 15; Мощность, Вт 300
61 | АКИП-1382 - АКИП-1382 | + | 85554 | Тип интерфейса GPIB, RS, LAN, USB; Тип Постоянного тока; Количество каналов 1; Напряжение, В 80; Ток, А 40; Мощность, Вт 200
62 | АКИП-1382/2 - АКИП-1382/2 | + | 110740 | Тип интерфейса GPIB, RS, LAN, USB; Тип Постоянного тока; Количество каналов 1; Напряжение, В 80; Ток, А 60; Мощность, Вт 400
63 | АКИП-1374/1 - АКИП-1374/1 |  | 173754 | Тип интерфейса GPIB, RS, USB; Тип Постоянного тока; Количество каналов 1; Напряжение, В 300; Ток, А 24; Мощность, Вт 300
64 | АКИП-1382/1 - АКИП-1382/1 | + | 135926 | Тип интерфейса GPIB, RS, LAN, USB; Тип Постоянного тока; Количество каналов 1; Напряжение, В 500; Ток, А 20; Мощность, Вт 300
65 | АКИП-1365/1 - АКИП-1365/1 |  | 10112816 | Тип интерфейса GPIB, RS, LAN, USB; Тип Постоянного тока; Количество каналов 1; Напряжение, В 600; Ток, А 210; Мощность, Вт 50000
66 | АКИП-1365/2 - АКИП-1365/2 |  | 12027148 | Тип интерфейса GPIB, RS, LAN, USB; Тип Постоянного тока; Количество каналов 1; Напряжение, В 600; Ток, А 240; Мощность, Вт 60000
67 | АКИП-1365/3 - АКИП-1365/3 |  | 12143572 | Тип интерфейса GPIB, RS, LAN, USB; Тип Постоянного тока; Количество каналов 1; Напряжение, В 1000; Ток, А 500; Мощность, Вт 50000
68 | АКИП-1319 - АКИП-1319 | + | цена по запросу | Тип интерфейса GPIB, RS; Тип Постоянного и переменного тока; Количество каналов 1; Напряжение, В 300; Ток, А 18; Мощность, Вт 1800
69 | АКИП-1307 - АКИП-1307 - программируемая электронная нагрузка постоянного тока | + | 573398 | Тип интерфейса GPIB, RS, LAN, USB; Тип Постоянного тока; Количество каналов 1; Напряжение, В 60; Ток, А 240; Сопротивление 875 Ом
70 | АКИП-1373 - АКИП-1373 - программируемая электронная нагрузка постоянного и переменного тока | + | 601524 | Тип интерфейса GPIB, LAN, USB; Тип Постоянного и переменного тока; Количество каналов 1; Напряжение, В 420; Ток, А 20; Мощность, Вт 1800
71 | GW Instek PEL-72030 - PEL-72030 - модульная система электронных нагрузок | + | 370636 | Тип интерфейса GPIB, RS, USB; Тип Постоянного тока; Количество каналов 2; Напряжение, В 80; Ток, А 40; Мощность, Вт 250
72 | АКИП-1384/3 - АКИП-1384/3 - нагрузка электронная программируемая постоянного тока | + | 683746 | Тип интерфейса GPIB, RS, USB; Тип Постоянного тока; Количество каналов 1; Напряжение, В 500; Ток, А 100; Мощность, Вт 2500
73 | АКИП-1366Е-150-2400-36 - АКИП-1366Е-150-2400-36 - нагрузка электронная программируемая |  | 4566506 | Тип интерфейса GPIB, RS, LAN, USB; Тип Постоянного тока; Количество каналов 1; Напряжение, В 150; Ток, А 2400; Мощность, Вт 36000
74 | Aktakom АТН-8120 - АТН-8120 Электронная программируемая нагрузка | + | 488994 | Тип интерфейса RS; Напряжение, В 120; Ток, А 240; Мощность, Вт 1200; Сопротивление 0,1...10 Ом/10...99 Ом/100...999 Ом/1...4 кОм
75 | Aktakom АТН-8125 - АТН-8125 Электронная программируемая нагрузка | + | 491994 | Тип интерфейса RS, USB; Напряжение, В 500; Ток, А 60; Мощность, Вт 1200; Сопротивление 100 мОм
76 | АКИП-1302 - АКИП-1302 - модульная электронная нагрузка постоянного тока | + | 114720 | Тип интерфейса GPIB, RS, LAN, USB; Тип Постоянного тока; Количество каналов 1; Напряжение, В 60; Ток, А 60; Мощность, Вт 300
77 | Aktakom АТН-8310 - АТН-8310 Электронная программируемая нагрузка |  | 64512 | Тип интерфейса RS; Напряжение, В 360; Ток, А 30; Мощность, Вт 150; Сопротивление 500 Ом
78 | Aktakom АТН-8311 - АТН-8311 Электронная программируемая нагрузка |  | цена по запросу | Тип интерфейса RS; Напряжение, В 360; Ток, А 30; Мощность, Вт 300; Сопротивление 0,01…99,99 Ом / 100…500 Ом
79 | Aktakom АТН-8360 - АТН-8360 Электронная нагрузка | + | цена по запросу | Тип интерфейса USB; Напряжение, В 150; Ток, А 240; Мощность, Вт 3600; Сопротивление 8 мОм
80 | Aktakom АТН-8365 - АТН-8365 Электронная нагрузка | + | цена по запросу | Тип интерфейса RS; Напряжение, В 500; Ток, А 120; Мощность, Вт 3600; Сопротивление = 45 мОм
81 | Aktakom AEL-8321 - AEL-8321 Электронная программируемая нагрузка |  | цена по запросу | Тип интерфейса GPIB, RS, USB; Тип Постоянного тока; Напряжение, В 80 ; Ток, А 40 ; Сопротивление 20~2000 Ом
82 | Aktakom AEL-8320 - AEL-8320 Электронная программируемая нагрузка |  | цена по запросу | Дисплей Нет; Тип интерфейса GPIB, RS, USB; Напряжение, В 80; Ток, А 30; Мощность, Вт 250; Сопротивление 20~2000 Ом
83 | АКИП-1370/1 - АКИП-1370/1 - нагрузка электронная программируемая | + | 99666 | Тип интерфейса RS, USB; Тип Постоянного тока; Количество каналов 1; Напряжение, В 120; Ток, А 60; Мощность, Вт 300
84 | АКИП-1305А - АКИП-1305А - модульная электронная нагрузка постоянного тока | + | 36000 | Тип интерфейса GPIB, RS; Тип Постоянного тока; Количество каналов 1; Напряжение, В 60; Ток, А 15; Мощность, Вт 75
85 | АКИП-1313 - АКИП-1313 - программируемая электронная нагрузка постоянного тока | + | 819084 | Тип интерфейса GPIB, RS, LAN, USB; Тип Постоянного тока; Количество каналов 1; Напряжение, В 500; Ток, А 60; Мощность, Вт 1800
86 | GW Instek PEL-72041 - PEL-72041 - модульная система электронных нагрузок | + | 369558 | Тип интерфейса GPIB, RS, USB; Тип Постоянного тока; Количество каналов 1; Напряжение, В 500; Ток, А 10; Мощность, Вт 350
87 | АКИП-1317 - АКИП-1317 - нагрузка электронная программируемая | + | цена по запросу | Тип интерфейса GPIB, RS; Тип Постоянного и переменного тока; Количество каналов 1; Напряжение, В 300; Ток, А 4; Мощность, Вт 300
88 | АКИП-1304 - АКИП-1304 - модульная электронная нагрузка постоянного тока | + | 140238 | Тип интерфейса GPIB, RS, LAN, USB; Тип Постоянного тока; Количество каналов 1; Напряжение, В 500; Ток, А 10; Мощность, Вт 300
89 | GW Instek PEL-72020 - PEL-72020 - модульная система электронных нагрузок | + | 332514 | Тип интерфейса GPIB, RS, USB; Тип Постоянного тока; Количество каналов 2; Напряжение, В 80; Ток, А 20; Мощность, Вт 100
90 | АКИП-1303 - АКИП-1303 - модульная электронная нагрузка постоянного тока | + | 114720 | Тип интерфейса GPIB, RS, LAN, USB; Тип Постоянного тока; Напряжение, В 250; Ток, А 10; Мощность, Вт 300; Сопротивление 1,333...25; 25...18750
91 | АКИП-1370 - АКИП-1370 - нагрузка электронная программируемая | + | 92414 | Тип интерфейса RS, USB; Тип Постоянного тока; Количество каналов 1; Напряжение, В 120; Ток, А 30; Мощность, Вт 300
92 | АКИП-1323 - АКИП-1323 - модульная электронная нагрузка программируемая 2-х канальная | + | цена по запросу | Тип интерфейса GPIB, RS, LAN, USB; Тип Постоянного тока; Количество каналов 2; Напряжение, В 80; Ток, А 60; Мощность, Вт 250
93 | GW Instek PEL-72002 - PEL-72002 - шасси для модульной системы электронных нагрузок | + | 103105 | Тип интерфейса GPIB, RS, USB; Количество каналов 2
94 | GW Instek PEL-72004 - PEL-72004 - шасси для модульной системы электронных нагрузок GW Instek | + | 213052 | Тип интерфейса GPIB, RS, USB
95 | АКИП-1380 - АКИП-1380 - нагрузка электронная программируемая | + | 57918 | Тип интерфейса RS, USB; Тип Постоянного тока; Количество каналов 1; Напряжение, В 150; Ток, А 30; Мощность, Вт 150
96 | АКИП-1372/1 - АКИП-1372/1 - нагрузка электронная программируемая | + | 256760 | Тип интерфейса GPIB, RS, USB; Тип Постоянного тока; Количество каналов 1; Напряжение, В 500; Ток, А 30; Мощность, Вт 750
97 | Rigol DL3031A - DL3031A - электронная нагрузка программируемая |  | 170726 | Дисплей Нет; Тип интерфейса GPIB, RS, LAN, USB; Напряжение, В 150; Ток, А 60; Мощность, Вт 350; Сопротивление 350 кОм
98 | Aktakom AEL-8424 - AEL-8424 Электронная программируемая нагрузка |  | цена по запросу | Тип интерфейса GPIB, RS, USB; Напряжение, В 240; Ток, А 160; Мощность, Вт 2400
99 | RIGOL DL3031 - DL3031 - электронная нагрузка программируемая |  | 139209 | Тип интерфейса GPIB, RS, LAN, USB; Напряжение, В 150; Ток, А 60; Мощность, Вт 350; Сопротивление 0,08 Ом...15 кОм
100 | АКИП-1382/5 - АКИП-1382/5 - нагрузка электронная программируемая постоянного тока | + | 163562 | Тип интерфейса GPIB, RS, LAN, USB; Тип Постоянного тока; Количество каналов 2; Напряжение, В 80; Ток, А 20; Мощность, Вт 250
101 | АКИП-1302Т - АКИП-1302Т - модульная электронная нагрузка постоянного тока | + | 97410 | Тип интерфейса GPIB, RS, USB; Тип Постоянного тока; Количество каналов 1; Напряжение, В 60; Ток, А 60; Мощность, Вт 350
102 | АКИП-1303Т - АКИП-1303Т - модульная электронная нагрузка постоянного тока | + | 116256 | Тип интерфейса GPIB, RS, USB; Тип Постоянного тока; Количество каналов 1; Напряжение, В 250; Ток, А 12; Мощность, Вт 300
103 | АКИП-1304Т - АКИП-1304Т - модульная электронная нагрузка постоянного тока | + | 150626 | Тип интерфейса GPIB, RS, USB; Тип Постоянного тока; Количество каналов 1; Напряжение, В 500; Ток, А 12; Мощность, Вт 600
104 | АКИП-1384/2 - АКИП-1384/2 - нагрузка электронная программируемая постоянного тока | + | 296842 | Тип интерфейса GPIB, RS, USB; Тип Постоянного тока; Количество каналов 1; Напряжение, В 120; Ток, А 120; Мощность, Вт 1500
105 | Aktakom АТН-8036 - АТН-8036 Электронная нагрузка | + | цена по запросу | Дисплей Нет; Тип интерфейса RS, USB; Напряжение, В 500; Ток, А 15; Мощность, Вт 300; Сопротивление 200 мОм
106 | АКИП-1301 - АКИП-1301 - модульная электронная нагрузка постоянного тока | + | цена по запросу | Тип интерфейса GPIB, RS, LAN, USB; Тип Постоянного тока; Количество каналов 1; Напряжение, В 60; Ток, А 30; Сопротивление 7500 Ом
107 | Aktakom АТН-8245 - АТН-8245 Электронная нагрузка | + | 744996 | Дисплей Нет; Тип интерфейса USB; Напряжение, В 500; Ток, А 120; Мощность, Вт 2400; Сопротивление 50 мОм
108 | Aktakom АТН-8180 - АТН-8180 Электронная нагрузка | + | 659994 | Дисплей Нет; Тип интерфейса USB; Напряжение, В 150; Ток, А 240; Мощность, Вт 1800; Сопротивление 6 мОм
109 | Aktakom АТН-8185 - АТН-8185 Электронная нагрузка | + | 498000 | Тип интерфейса USB; Напряжение, В 500; Ток, А 120; Мощность, Вт 1800; Сопротивление = 50 мОм
110 | Aktakom АТН-8065 - АТН-8065 Электронная нагрузка | + | 289476 | Дисплей Нет; Тип интерфейса RS, USB; Напряжение, В 500; Ток, А 30; Мощность, Вт 600; Сопротивление 100 мОм
111 | Aktakom АТН-8020 - АТН-8020 Электронная программируемая нагрузка |  | цена по запросу | Тип интерфейса RS, USB; Напряжение, В 150; Ток, А 30; Мощность, Вт 200; Сопротивление 55 мОм
112 | Aktakom АТН-8060 - АТН-8060 Электронная нагрузка | + | 299994 | Тип интерфейса USB; Напряжение, В 150; Ток, А 120; Мощность, Вт 600; Сопротивление 13 мОм
113 | Aktakom АТН-8240 - АТН-8240 Электронная нагрузка | + | 689994 | Тип интерфейса USB; Напряжение, В 150; Ток, А 240; Мощность, Вт 2400; Сопротивление 6 мОм
114 | АКИП-1318 - АКИП-1318 - программируемая электронная нагрузка постоянного и переменного тока | + | цена по запросу | Тип интерфейса GPIB, RS; Тип Постоянного и переменного тока; Количество каналов 1; Напряжение, В 300; Ток, А 12; Мощность, Вт 1200
115 | АКИП-1310 - АКИП-1310 - программируемая электронная нагрузка постоянного тока | + | 573398 | Тип интерфейса GPIB, RS, LAN, USB; Тип Постоянного тока; Количество каналов 1; Напряжение, В 80; Ток, А 360; Мощность, Вт 1800
116 | АКИП-1311 - АКИП-1311 - программируемая электронная нагрузка постоянного тока | + | 431494 | Тип интерфейса GPIB, RS, LAN, USB; Тип Постоянного тока; Количество каналов 1; Напряжение, В 500; Ток, А 20; Мощность, Вт 600
117 | АКИП-1320 - АКИП-1320 - программируемая электронная нагрузка постоянного и переменного тока | + | цена по запросу | Тип интерфейса GPIB, RS; Тип Постоянного и переменного тока; Количество каналов 1; Напряжение, В 300; Ток, А 36; Мощность, Вт 3600
118 | АКИП-1304А - АКИП-1304А - модульная электронная нагрузка постоянного тока | + | 69275 | Тип интерфейса GPIB, RS; Тип Постоянного тока; Количество каналов 1; Напряжение, В 500; Ток, А 10; Мощность, Вт 300
119 | GW Instek PEL-73021 - PEL-73021 - нагрузка программируемая постоянного тока | + | 342902 | Тип интерфейса GPIB, RS, USB; Тип Постоянного тока; Количество каналов 1; Напряжение, В 150; Ток, А 35; Мощность, Вт 175
120 | АКИП-1315 - АКИП-1315 - программируемая электронная нагрузка постоянного тока | + | 1342600 | Тип интерфейса GPIB, RS, LAN, USB; Тип Постоянного тока; Количество каналов 1; Напряжение, В 500; Ток, А 120
121 | АКИП-1316 - АКИП-1316 - программируемая электронная нагрузка постоянного тока | + | 1763314 | Тип интерфейса GPIB, RS, LAN, USB; Тип Постоянного тока; Количество каналов 1; Напряжение, В 500; Ток, А 180; Мощность, Вт 5400
122 | АКИП-1312 - АКИП-1312 - программируемая электронная нагрузка постоянного тока | + | 682570 | Тип интерфейса GPIB, RS, LAN, USB; Тип Постоянного тока; Количество каналов 1; Напряжение, В 500; Ток, А 40; Мощность, Вт 1200
123 | АКИП-1324 - АКИП-1324 - модульная электронная нагрузка программируемая 2-х канальная | + | 150960 | Тип интерфейса GPIB, RS, LAN, USB; Тип Постоянного тока; Количество каналов 2; Напряжение, В 80; Ток, А 24; Мощность, Вт 120
124 | АКИП-1306А - АКИП-1306А - программируемая электронная нагрузка постоянного тока | + | 241145 | Тип интерфейса GPIB, RS, LAN, USB; Тип Постоянного тока; Количество каналов 1; Напряжение, В 60; Ток, А 120; Мощность, Вт 600
125 | АКИП-1309 - АКИП-1309 - программируемая электронная нагрузка постоянного тока | + | 522240 | Дисплей Нет; Тип интерфейса RS; Напряжение, В 60 ; Ток, А 240 ; Мощность, Вт 1800 ; Сопротивление 937 Ом
126 | АКИП-1321 - АКИП-1321 - программируемая электронная нагрузка постоянного и переменного тока | + | цена по запросу | Тип интерфейса GPIB, RS; Тип Постоянного и переменного тока; Количество каналов 1; Напряжение, В 300; Ток, А 54; Мощность, Вт 5400
127 | АКИП-1306 - АКИП-1306 - программируемая электронная нагрузка постоянного тока | + | 442680 | Тип интерфейса GPIB, RS, LAN, USB; Тип Постоянного тока; Количество каналов 1; Напряжение, В 60; Ток, А 120; Мощность, Вт 1200
128 | АКИП-1305 - АКИП-1305 - модульная электронная нагрузка постоянного тока | + | 90360 | Тип интерфейса GPIB, RS, LAN, USB; Тип Постоянного тока; Количество каналов 1; Напряжение, В 60; Ток, А 15; Мощность, Вт 75
129 | GW Instek PEL-72040 - PEL-72040 - модульная система электронных нагрузок | + | 222754 | Тип интерфейса GPIB, RS, USB; Тип Постоянного тока; Количество каналов 1; Напряжение, В 80; Ток, А 70; Мощность, Вт 350
130 | АКИП-1308 - АКИП-1308 - программируемая электронная нагрузка постоянного тока | + | 486080 | Тип интерфейса GPIB, RS, LAN, USB; Тип Постоянного тока; Количество каналов 1; Напряжение, В 60; Ток, А 240; Мощность, Вт 1200
131 | АКИП-1322 - АКИП-1322 - программируемая электронная нагрузка постоянного и переменного тока | + | цена по запросу | Тип интерфейса GPIB, RS; Тип Постоянного и переменного тока; Количество каналов 1; Напряжение, В 300; Ток, А 108; Мощность, Вт 10800
132 | АКИП-1314 - АКИП-1314 - программируемая электронная нагрузка постоянного тока | + | 1124158 | Тип интерфейса GPIB, RS, LAN, USB; Тип Постоянного тока; Количество каналов 1; Напряжение, В 500; Ток, А 80; Мощность, Вт 2400
133 | GW Instek PEL-73041 - PEL-73041 - нагрузка программируемая постоянного тока | + | 363132 | Тип интерфейса GPIB, RS, USB; Тип Постоянного тока; Количество каналов 1; Напряжение, В 150; Ток, А 70; Мощность, Вт 350
134 | АКИП-1325 - АКИП-1325 - модульная электронная нагрузка программируемая 2-х канальная | + | 150626 | Тип интерфейса GPIB, RS, LAN, USB; Тип Постоянного тока; Количество каналов 2; Напряжение, В 80; Ток, А 3; Мощность, Вт 40
135 | АКИП-1313A - АКИП-1313A - программируемая электронная нагрузка постоянного тока | + | 819084 | Тип интерфейса GPIB, RS, LAN, USB; Тип Постоянного тока; Количество каналов 1; Напряжение, В 500; Ток, А 12; Мощность, Вт 1800
136 | АКИП-1381/2 - АКИП-1381/2 - нагрузка электронная программируемая | + | 328888 | Тип интерфейса RS, USB; Тип Постоянного тока; Количество каналов 1; Напряжение, В 120; Ток, А 240; Мощность, Вт 3000
137 | АКИП-1381/1 - АКИП-1381/1 - нагрузка электронная программируемая | + | 218148 | Тип интерфейса RS, USB; Тип Постоянного тока; Количество каналов 1; Напряжение, В 120; Ток, А 240; Мощность, Вт 1500
138 | АКИП-1330 - АКИП-1330 - нагрузка электронная программируемая | + | 2191868 | Тип интерфейса GPIB, RS, USB; Тип Постоянного тока; Количество каналов 1; Напряжение, В 500; Ток, А 240; Мощность, Вт 7200
139 | АКИП-1371 - АКИП-1371 - нагрузка электронная программируемая | + | 172676 | Тип интерфейса RS, USB; Тип Постоянного тока; Количество каналов 1; Напряжение, В 120; Ток, А 120; Мощность, Вт 600
140 | АКИП-1372 - АКИП-1372 - нагрузка электронная программируемая | + | 193219 | Тип интерфейса RS, USB; Тип Постоянного тока; Количество каналов 1; Напряжение, В 500; Ток, А 30; Мощность, Вт 600
141 | АКИП-1328 - АКИП-1328 - нагрузка электронная программируемая | + | 2696764 | Тип интерфейса GPIB, RS, LAN, USB; Тип Постоянного тока; Количество каналов 1; Напряжение, В 500; Ток, А 60; Мощность, Вт 9000
142 | АКИП-1333 - АКИП-1333 - нагрузка электронная программируемая | + | 3959886 | Тип интерфейса GPIB, RS, LAN, USB; Тип Постоянного тока; Количество каналов 1; Напряжение, В 500; Ток, А 500; Мощность, Вт 14400
143 | АКИП-1331 - АКИП-1331 - нагрузка электронная программируемая | + | 2696764 | Тип интерфейса GPIB, RS, LAN, USB; Тип Постоянного тока; Количество каналов 1; Напряжение, В 500; Ток, А 300; Мощность, Вт 9000
144 | АКИП-1332 - АКИП-1332 - нагрузка электронная программируемая | + | 3111010 | Тип интерфейса GPIB, RS, USB; Тип Постоянного тока; Количество каналов 1; Напряжение, В 500; Ток, А 360; Мощность, Вт 10800
145 | АКИП-1380/1 - АКИП-1380/1 - нагрузка электронная программируемая | + | 63798 | Тип интерфейса RS, USB; Тип Постоянного тока; Количество каналов 1; Напряжение, В 150; Ток, А 30; Мощность, Вт 300
146 | АКИП-1326 - АКИП-1326 - нагрузка электронная программируемая | + | 1342600 | Тип интерфейса GPIB, RS, LAN, USB; Тип Постоянного тока; Количество каналов 1; Напряжение, В 500; Ток, А 24; Мощность, Вт 3600
147 | АКИП-1327 - АКИП-1327 - нагрузка электронная программируемая | + | 1763314 | Тип интерфейса GPIB, RS, LAN, USB; Тип Постоянного тока; Количество каналов 1; Напряжение, В 500; Ток, А 36; Мощность, Вт 5400
148 | АКИП-1381 - АКИП-1381 - нагрузка электронная программируемая | + | 216482 | Тип интерфейса RS, USB; Тип Постоянного тока; Количество каналов 1; Напряжение, В 500; Ток, А 60; Мощность, Вт 1500
149 | АКИП-1329 - АКИП-1329 - нагрузка электронная программируемая | + | 3111010 | Тип интерфейса GPIB, RS, LAN, USB; Тип Постоянного тока; Количество каналов 1; Напряжение, В 500; Ток, А 72; Мощность, Вт 10800
150 | АКИП-1364E - АКИП-1364E - нагрузка электронная |  | 1049040 | Дисплей Нет; Тип интерфейса GPIB, RS, LAN, USB; Напряжение, В 1250 ; Ток, А 200 ; Мощность, Вт 600; Сопротивление Нет данных
151 | Aktakom AEL-8415 - AEL-8415 Электронная программируемая нагрузка |  | цена по запросу | Тип интерфейса GPIB, RS, USB; Напряжение, В 240; Ток, А 100; Мощность, Вт 1500; Сопротивление Нет данных
152 | АКИП-1384 - АКИП-1384 - нагрузка электронная программируемая постоянного тока | + | 199626 | Тип интерфейса GPIB, RS, USB; Тип Постоянного тока; Количество каналов 1; Напряжение, В 120; Ток, А 60; Мощность, Вт 750
153 | АКИП-1384/8 - АКИП-1384/8 — нагрузка электронная программируемая постоянного тока | + | 1008616 | Тип интерфейса GPIB, RS, USB; Тип Постоянного тока; Количество каналов 1; Напряжение, В 120; Ток, А 480; Мощность, Вт 6000
154 | АКИП-1384/7 - АКИП-1384/7 — нагрузка электронная программируемая постоянного тока | + | 1205890 | Тип интерфейса GPIB, RS, USB; Тип Постоянного тока; Количество каналов 1; Напряжение, В 500; Ток, А 150; Мощность, Вт 5000
155 | АКИП-1384/1 - АКИП-1384/1 - нагрузка электронная программируемая постоянного тока | + | 378574 | Тип интерфейса GPIB, RS, USB; Тип Постоянного тока; Количество каналов 1; Напряжение, В 500; Ток, А 60; Мощность, Вт 1200
156 | АКИП-1305Т - АКИП-1305Т - модульная электронная нагрузка постоянного тока | + | 106526 | Тип интерфейса GPIB, RS, USB; Тип Постоянного тока; Количество каналов 1; Напряжение, В 60; Ток, А 15; Мощность, Вт 75
157 | АКИП-1301Т - АКИП-1301Т - модульная электронная нагрузка постоянного тока | + | 117502 | Тип интерфейса GPIB, RS, USB; Тип Постоянного тока; Количество каналов 1; Напряжение, В 60; Ток, А 30; Мощность, Вт 150
158 | АКИП-1384/5 - АКИП-1384/5 - нагрузка электронная программируемая постоянного тока | + | 999208 | Дисплей Нет; Тип интерфейса GPIB, RS, USB; Тип Постоянного тока; Количество каналов 1; Напряжение, В 500; Ток, А 120; Сопротивление 7,5 кОм
159 | АКИП-1384/4 - АКИП-1384/4 - нагрузка электронная программируемая постоянного тока | + | 553896 | Тип интерфейса GPIB, RS, USB; Тип Постоянного тока; Количество каналов 1; Напряжение, В 120; Ток, А 240; Мощность, Вт 3000
160 | АКИП-1384/6 - АКИП-1384/6 - нагрузка электронная программируемая постоянного тока | + | 875728 | Тип интерфейса GPIB, RS, USB; Тип Постоянного тока; Количество каналов 1; Напряжение, В 120; Ток, А 360; Мощность, Вт 4500
161 | АКИП-1365 1E - АКИП-1365E - нагрузка электронная |  | 1049040 | Дисплей Нет; Тип интерфейса GPIB, RS, LAN, USB; Напряжение, В 1250; Ток, А 250; Мощность, Вт 50; Сопротивление 5712 – 4, Ом; 4,76 – 0,24 Ом
162 | GW Instek PEL-73041H - PEL-73041H - нагрузка электронная | + | 445214 | Тип интерфейса GPIB, RS, USB; Тип Постоянного тока; Количество каналов 1; Напряжение, В 800; Ток, А 17,5; Мощность, Вт 350
163 | АКИП-1375/2Е - АКИП-1375/2Е - нагрузка электронная программируемая | + | 103978 | Тип интерфейса GPIB, RS, LAN, USB; Тип Постоянного тока; Количество каналов 1; Напряжение, В 150; Ток, А 30; Мощность, Вт 300
164 | UDL840 - UDL840 - нагрузка электронная программируемая |  | цена по запросу | Дисплей Нет; Тип интерфейса GPIB, RS, USB; Тип Постоянного тока; Напряжение, В 80; Ток, А 40; Мощность, Вт 400; Сопротивление 2 Ом
165 | АКИП-1375/2 - АКИП-1375/2 - нагрузка электронная программируемая | + | 136612 | Тип интерфейса GPIB, RS, LAN, USB; Тип Постоянного тока; Количество каналов 1; Напряжение, В 150; Ток, А 30; Мощность, Вт 300
166 | GW Instek PEL-73111H - PEL-73111H - нагрузка электронная | + | 738528 | Тип интерфейса GPIB, RS, USB; Тип Постоянного тока; Количество каналов 1; Напряжение, В 800; Ток, А 52,5; Мощность, Вт 1050
167 | PEL-73211H — опция блока расширения мощности для нагрузки PEL-73111H - PEL-73211H - нагрузка электронная | + | цена по запросу | Тип интерфейса GPIB, RS, USB; Тип Постоянного тока; Количество каналов 1; Напряжение, В 800; Ток, А 105; Мощность, Вт 2100
168 | АКИП-1307Т - АКИП-1307Т - нагрузка электронная |  | 137360 | Дисплей Нет; Тип интерфейса GPIB, RS, LAN; Напряжение, В 500; Ток, А 40; Мощность, Вт 800; Сопротивление 30 Ом
169 | АКИП-1369Т-1875-350 - АКИП-1369Т-1875-350 - нагрузка электронная |  | 921494 | Тип интерфейса GPIB, RS, LAN, USB; Тип Постоянного и переменного тока; Количество каналов 1; Напряжение, В 350; Ток, А 75; Мощность, Вт 1875
170 | АКИП-1306Т - АКИП-1306Т - нагрузка электронная |  | 124865 | Дисплей Нет; Тип интерфейса GPIB, RS, LAN; Напряжение, В 80; Ток, А 160; Мощность, Вт 800; Сопротивление 1 Ом
171 | АКИП-1308ТА - АКИП-1308ТА - нагрузка электронная |  | 342550 | Тип интерфейса GPIB, RS, USB; Тип Постоянного тока; Количество каналов 1; Напряжение, В 80; Ток, А 160; Мощность, Вт 800
172 | АКИП-1366Е-150-2400-24 - АКИП-1366Е-150-2400-24 - нагрузка электронная программируемая |  | 2935590 | Тип интерфейса GPIB, RS, LAN, USB; Тип Постоянного тока; Количество каналов 1; Напряжение, В 150; Ток, А 2400; Мощность, Вт 24000
173 | АКИП-1366А-1200-1680 - АКИП-1366А-1200-1680 - нагрузка электронная программируемая |  | 7707504 | Тип интерфейса GPIB, RS, LAN, USB; Тип Постоянного тока; Количество каналов 1; Напряжение, В 1200; Ток, А 1680; Мощность, Вт 42000
174 | АКИП-1366Е-600-2400-54 - АКИП-1366Е-600-2400-54 - нагрузка электронная программируемая |  | 7900760 | Тип интерфейса GPIB, RS, LAN, USB; Тип Постоянного тока; Количество каналов 1; Напряжение, В 600; Ток, А 2400; Мощность, Вт 54000
175 | АКИП-1366А-600-2400-36 - АКИП-1366А-600-2400-36 - нагрузка электронная программируемая |  | 6318256 | Тип интерфейса GPIB, RS, LAN, USB; Тип Постоянного тока; Количество каналов 1; Напряжение, В 600; Ток, А 2400; Мощность, Вт 36000
176 | АКИП-1366Е-1200-1440 - АКИП-1366Е-1200-1440 - нагрузка электронная программируемая |  | 5508776 | Тип интерфейса GPIB, RS, LAN, USB; Тип Постоянного тока; Количество каналов 1; Напряжение, В 1200; Ток, А 1440; Мощность, Вт 36000
177 | АКИП-1366А-150-2400-42 - АКИП-1366А-150-2400-42 - нагрузка электронная программируемая |  | 6112848 | Тип интерфейса GPIB, RS, LAN, USB; Тип Постоянного тока; Количество каналов 1; Напряжение, В 150; Ток, А 2400; Мощность, Вт 42000
178 | АКИП-1366Е-150-2400-42 - АКИП-1366Е-150-2400-42 - нагрузка электронная программируемая |  | 5315520 | Тип интерфейса GPIB, RS, LAN, USB; Тип Постоянного тока; Количество каналов 1; Напряжение, В 150; Ток, А 2400; Мощность, Вт 42000
179 | АКИП-1366А-1200-1920 - АКИП-1366А-1200-1920 - нагрузка электронная программируемая |  | 8806868 | Тип интерфейса GPIB, RS, LAN, USB; Тип Постоянного тока; Количество каналов 1; Напряжение, В 1200; Ток, А 1920; Мощность, Вт 48000
180 | АКИП-1366А-150-2400-24 - АКИП-1366А-150-2400-24 - нагрузка электронная программируемая |  | 3406774 | Тип интерфейса GPIB, RS, LAN, USB; Тип Постоянного тока; Количество каналов 1; Напряжение, В 150; Ток, А 2400; Мощность, Вт 24000
181 | АКИП-1366Е-600-2400-36 - АКИП-1366Е-600-2400-36 - нагрузка электронная программируемая |  | 5255152 | Тип интерфейса GPIB, RS, LAN, USB; Тип Постоянного тока; Количество каналов 1; Напряжение, В 600; Ток, А 2400; Мощность, Вт 36000
182 | АКИП-1366Е-600-2400-48 - АКИП-1366Е-600-2400-48 - нагрузка электронная программируемая |  | 7018858 | Тип интерфейса GPIB, RS, LAN, USB; Тип Постоянного тока; Количество каналов 1; Напряжение, В 600; Ток, А 2400; Мощность, Вт 48000
183 | АКИП-1366Е-1200-1680 - АКИП-1366Е-1200-1680 - нагрузка электронная программируемая |  | 6426938 | Тип интерфейса GPIB, RS, LAN, USB; Тип Постоянного тока; Количество каналов 1; Напряжение, В 1200; Ток, А 1680; Мощность, Вт 42000
184 | АКИП-1366А-600-2400-54 - АКИП-1366А-600-2400-54 - нагрузка электронная программируемая |  | 9217586 | Тип интерфейса GPIB, RS, LAN, USB; Тип Постоянного тока; Количество каналов 1; Напряжение, В 600; Ток, А 2400; Мощность, Вт 54000
185 | АКИП-1366А-150-2400-54 - АКИП-1366А-150-2400-54 - нагрузка электронная программируемая |  | 7683298 | Тип интерфейса GPIB, RS, LAN, USB; Тип Постоянного тока; Количество каналов 1; Напряжение, В 150; Ток, А 2400; Мощность, Вт 5400
186 | АКИП-1366А-150-2400-48 - АКИП-1366А-150-2400-48 - нагрузка электронная программируемая |  | 6644400 | Тип интерфейса GPIB, RS, LAN, USB; Тип Постоянного тока; Количество каналов 1; Напряжение, В 150; Ток, А 2400; Мощность, Вт 48000
187 | АКИП-1366А-1200-1440 - АКИП-1366А-1200-1440 - нагрузка электронная программируемая |  | 6644400 | Тип интерфейса GPIB, RS, LAN, USB; Тип Постоянного тока; Количество каналов 1; Напряжение, В 1200; Ток, А 1440; Мощность, Вт 36000
188 | АКИП-1366Е-600-2400-42 - АКИП-1366Е-600-2400-42 - нагрузка электронная программируемая |  | 6149108 | Тип интерфейса GPIB, RS, LAN, USB; Тип Постоянного тока; Количество каналов 1; Напряжение, В 600; Ток, А 2400; Мощность, Вт 42000
189 | АКИП-1374/2 - АКИП-1374/2 |  | 203448 | Тип интерфейса GPIB, RS, USB; Тип Постоянного тока; Количество каналов 1; Напряжение, В 500; Ток, А 12; Мощность, Вт 300
190 | АКИП-1374/3 - АКИП-1374/3 |  | 220696 | Тип интерфейса GPIB, RS, USB; Тип Постоянного тока; Количество каналов 1; Напряжение, В 600; Ток, А 24; Мощность, Вт 300
191 | АКИП-1374/4 - АКИП-1374/4 |  | 250194 | Тип интерфейса GPIB, RS, LAN, USB; Тип Постоянного тока; Количество каналов 2; Напряжение, В 500; Ток, А 6; Мощность, Вт 150
192 | АКИП-1382/6 - АКИП-1382/6 | + | 211386 | Тип интерфейса GPIB, RS, LAN, USB; Тип Постоянного тока; Количество каналов 2; Напряжение, В 80; Ток, А 45; Мощность, Вт 300
193 | АКИП-1382/4 - АКИП-1382/4 | + | 221480 | Тип интерфейса GPIB, RS, LAN, USB; Тип Постоянного тока; Количество каналов 1; Напряжение, В 80; Ток, А 120; Мощность, Вт 600
194 | АКИП-1382/3 - АКИП-1382/3 | + | 247450 | Тип интерфейса GPIB, RS, LAN, USB; Тип Постоянного тока; Количество каналов 1; Напряжение, В 500; Ток, А 30; Мощность, Вт 500
195 | АКИП-1385 - АКИП-1385 |  | 39396 | Дисплей Нет; Тип Постоянного тока; Количество каналов 1; Напряжение, В 60; Ток, А 30; Мощность, Вт 150; Сопротивление 4 кОм
196 | АКИП-1383 - АКИП-1383 | + | 92316 | Тип интерфейса GPIB, RS, USB; Тип Постоянного тока; Количество каналов 1; Напряжение, В 120; Ток, А 30; Мощность, Вт 150
197 | АКИП-1370/2 - АКИП-1370/2 | + | 105742 | Тип интерфейса RS, USB; Тип Постоянного тока; Количество каналов 1; Напряжение, В 500; Ток, А 15; Мощность, Вт 300
198 | АКИП-1383/1 - АКИП-1383/1 | + | 114072 | Тип интерфейса GPIB, RS, USB; Тип Постоянного тока; Количество каналов 1; Напряжение, В 500; Ток, А 15; Сопротивление 0,3…10 Ом /10 Ом…7,5 кОм
199 | АКИП-1383/2 - АКИП-1383/2 | + | 114072 | Тип интерфейса GPIB, RS, USB; Тип Постоянного тока; Количество каналов 1; Напряжение, В 120; Ток, А 60; Мощность, Вт 250
200 | АКИП-1386 - АКИП-1386 | + | 198450 | Тип интерфейса GPIB, RS, USB; Тип Постоянного тока; Количество каналов 1; Напряжение, В 500; Ток, А 15; Мощность, Вт 300
201 | АКИП-1362/1 - АКИП-1362/1 |  | 1076628 | Тип интерфейса GPIB, RS, LAN, USB; Тип Постоянного тока; Количество каналов 1; Напряжение, В 60; Ток, А 1000; Мощность, Вт 5000
202 | АКИП-1374/5 - АКИП-1374/5 |  | 1194522 | Тип интерфейса GPIB, RS, LAN, USB; Тип Постоянного тока; Количество каналов 1; Напряжение, В 600; Ток, А 12; Мощность, Вт 1800
203 | АКИП-1363/1 - АКИП-1363/1 |  | 1213338 | Тип интерфейса GPIB, RS, LAN, USB; Тип Постоянного тока; Количество каналов 1; Напряжение, В 600; Ток, А 160; Мощность, Вт 5000
204 | АКИП-1364/1 - АКИП-1364/1 |  | 1772820 | Тип интерфейса GPIB, RS, LAN, USB; Тип Постоянного тока; Количество каналов 1; Напряжение, В 1000; Ток, А 50; Мощность, Вт 5000
205 | АКИП-1374/6 - АКИП-1374/6 |  | 1876994 | Тип интерфейса GPIB, RS, LAN, USB; Тип Постоянного тока; Количество каналов 1; Напряжение, В 600; Ток, А 24
206 | АКИП-1362/2 - АКИП-1362/2 |  | 1877484 | Тип интерфейса GPIB, RS, LAN, USB; Тип Постоянного тока; Количество каналов 1; Напряжение, В 60; Ток, А 1000; Мощность, Вт 10000
207 | АКИП-1363/2 - АКИП-1363/2 |  | 2150512 | Тип интерфейса GPIB, RS, LAN, USB; Тип Постоянного тока; Количество каналов 1; Напряжение, В 600; Ток, А 320; Мощность, Вт 10000
208 | АКИП-1364/2 - АКИП-1364/2 — нагрузка электронная программируемая |  | 2810248 | Тип интерфейса GPIB, RS, LAN, USB; Тип Постоянного тока; Количество каналов 1; Напряжение, В 1000; Ток, А 100; Мощность, Вт 10000
209 | АКИП-1362/3 - АКИП-1362/3 — нагрузка электронная программируемая |  | 2827006 | Тип интерфейса GPIB, RS, LAN, USB; Тип Постоянного тока; Количество каналов 1; Напряжение, В 60; Ток, А 1000; Мощность, Вт 15000
210 | АКИП-1363/3 - АКИП-1363/3 — нагрузка электронная программируемая |  | 3072790 | Тип интерфейса GPIB, RS, LAN, USB; Тип Постоянного тока; Количество каналов 1; Напряжение, В 600; Ток, А 480; Мощность, Вт 15000
211 | АКИП-1362/4 - АКИП-1362/4 |  | 3471748 | Тип интерфейса GPIB, RS, LAN, USB; Тип Постоянного тока; Количество каналов 1; Напряжение, В 60; Ток, А 1000; Мощность, Вт 20000
212 | АКИП-1364/3 - АКИП-1364/3 — нагрузка электронная программируемая |  | 3673432 | Тип интерфейса GPIB, RS, LAN, USB; Тип Постоянного тока; Количество каналов 1; Напряжение, В 1000; Ток, А 150; Мощность, Вт 15000
213 | АКИП-1363/4 - АКИП-1363/4 |  | 3785740 | Тип интерфейса GPIB, RS, LAN, USB; Тип Постоянного тока; Количество каналов 1; Напряжение, В 600; Ток, А 640; Мощность, Вт 20000
214 | АКИП-1362/5 - АКИП-1362/5 — нагрузка электронная программируемая |  | 4089148 | Тип интерфейса GPIB, RS, LAN, USB; Тип Постоянного тока; Количество каналов 1; Напряжение, В 60; Ток, А 1000; Мощность, Вт 25000
215 | АКИП-1363/5 - АКИП-1363/5 — нагрузка электронная программируемая |  | 4512312 | Тип интерфейса GPIB, RS, LAN, USB; Тип Постоянного тока; Количество каналов 1; Напряжение, В 600; Ток, А 800; Мощность, Вт 25000
216 | АКИП-1364/4 - АКИП-1364/4 |  | 4536518 | Тип интерфейса GPIB, RS, LAN, USB; Тип Постоянного тока; Количество каналов 1; Напряжение, В 1000; Ток, А 200; Мощность, Вт 20000
217 | АКИП-1362/6 - АКИП-1362/6 |  | 4802098 | Тип интерфейса GPIB, RS, LAN, USB; Тип Постоянного тока; Количество каналов 1; Напряжение, В 60; Ток, А 1000; Мощность, Вт 30000
218 | АКИП-1363/6 - АКИП-1363/6 |  | 5238982 | Тип интерфейса GPIB, RS, LAN, USB; Тип Постоянного тока; Количество каналов 1; Напряжение, В 600; Ток, А 960; Мощность, Вт 30000
219 | АКИП-1364/5 - АКИП-1364/5 — нагрузка электронная программируемая |  | 5399702 | Тип интерфейса GPIB, RS, LAN, USB; Тип Постоянного тока; Количество каналов 1; Напряжение, В 1000; Ток, А 250; Мощность, Вт 25000
220 | АКИП-1362/7 - АКИП-1362/7 — нагрузка электронная программируемая |  | 5528768 | Тип интерфейса GPIB, RS, LAN, USB; Тип Постоянного тока; Количество каналов 1; Напряжение, В 60; Ток, А 1000; Мощность, Вт 35000
221 | АКИП-1363/7 - АКИП-1363/7 — нагрузка электронная программируемая |  | 5938310 | Дисплей Нет; Тип интерфейса GPIB, RS, LAN, USB; Напряжение, В 600 ; Ток, А 1280 ; Мощность, Вт 40 кВт; Сопротивление Нет данных
222 | АКИП-1362/8 - АКИП-1362/8 |  | 6216042 | Тип интерфейса GPIB, RS, LAN, USB; Тип Постоянного тока; Количество каналов 1; Напряжение, В 60; Ток, А 1000; Мощность, Вт 40000
223 | АКИП-1364/6 - АКИП-1364/6 |  | 6262788 | Тип интерфейса GPIB, RS, LAN, USB; Тип Постоянного тока; Количество каналов 1; Напряжение, В 1000; Ток, А 300; Мощность, Вт 30000
224 | АКИП-1363/8 - АКИП-1363/8 |  | 6625584 | Тип интерфейса GPIB, RS, LAN, USB; Тип Постоянного тока; Количество каналов 1; Напряжение, В 600; Ток, А 1280; Мощность, Вт 40000
225 | АКИП-1364/7 - АКИП-1364/7 |  | 7139594 | Тип интерфейса GPIB, RS, LAN, USB; Тип Постоянного тока; Количество каналов 1; Напряжение, В 1000; Ток, А 350; Мощность, Вт 35000
226 | АКИП-1364/8 - АКИП-1364/8 |  | 8004346 | Тип интерфейса GPIB, RS, LAN, USB; Тип Постоянного тока; Количество каналов 1; Напряжение, В 1000; Ток, А 400; Мощность, Вт 40000
227 | АКИП-1365/4 - АКИП-1365/4 |  | 14296730 | Тип интерфейса GPIB, RS, LAN, USB; Тип Постоянного тока; Количество каналов 1; Напряжение, В 1000; Ток, А 600; Мощность, Вт 60000
228 | АКИП-1375/1 - АКИП-1375/1 | + | 82222 | Тип интерфейса GPIB, RS, LAN, USB; Тип Постоянного тока; Количество каналов 1; Напряжение, В 150; Ток, А 30; Мощность, Вт 200
229 | АКИП-1375/1Е - АКИП-1375/1Е | + | 60172 | Тип интерфейса GPIB, RS, LAN, USB; Тип Постоянного тока; Количество каналов 1; Напряжение, В 150; Ток, А 30; Мощность, Вт 200
230 | Aktakom AEL-8430 - AEL-8430 Электронная программируемая нагрузка |  | цена по запросу | Дисплей Нет; Тип интерфейса GPIB, RS, USB; Напряжение, В 240; Ток, А 180; Мощность, Вт 3000; Сопротивление Нет данных
231 | АКИП-1369Т-11250-350 - АКИП-1369Т-11250-350 |  | 3271730 | Тип интерфейса GPIB, RS, LAN, USB; Тип Постоянного и переменного тока; Количество каналов 1; Напряжение, В 350; Ток, А 112,5; Мощность, Вт 15000
232 | АКИП-1369Т-22500-350 - АКИП-1369Т-22500-350 |  | 5583158 | Тип интерфейса GPIB, RS, LAN, USB; Тип Постоянного и переменного тока; Количество каналов 1; Напряжение, В 350; Ток, А 112,5; Мощность, Вт 22500
233 | АКИП-1308Т - АКИП-1308Т |  | 299710 | Дисплей Нет; Тип интерфейса GPIB, RS, LAN; Напряжение, В 80; Ток, А 320; Мощность, Вт 1600; Сопротивление 30 кОм
234 | АКИП-1369Т-2800-480 - АКИП-1369Т-2800-480 |  | 1467550 | Тип интерфейса GPIB, RS, LAN, USB; Тип Постоянного и переменного тока; Количество каналов 1; Напряжение, В 480; Ток, А 75; Мощность, Вт 2800
235 | АКИП-1369Т-15000-350 - АКИП-1369Т-15000-350 |  | 4042598 | Тип интерфейса GPIB, RS, LAN, USB; Тип Постоянного и переменного тока; Количество каналов 1; Напряжение, В 350; Ток, А 112,5; Мощность, Вт 15000
236 | АКИП-1369Т-7500-350 - АКИП-1369Т-7500-350 |  | 2500666 | Тип интерфейса GPIB, RS, LAN, USB; Тип Постоянного и переменного тока; Количество каналов 1; Напряжение, В 350; Ток, А 75; Мощность, Вт 7500
237 | АКИП-1369Т-5600-350 - АКИП-1369Т-5600-350 — нагрузка электронная |  | 2009392 | Тип интерфейса GPIB, RS, LAN, USB; Тип Постоянного и переменного тока; Количество каналов 1; Напряжение, В 350; Ток, А 56; Мощность, Вт 5600
238 | АКИП-1309Т - АКИП-1309Т |  | 312205 | Дисплей Нет; Тип интерфейса GPIB, RS, LAN, USB; Напряжение, В 500; Ток, А 80; Мощность, Вт 1600; Сопротивление 900 кОм
239 | АКИП-1369Т-18750-350 - АКИП-1369Т-18750-350 — нагрузка электронная |  | 4815132 | Тип интерфейса GPIB, RS, LAN, USB; Тип Постоянного и переменного тока; Количество каналов 1; Напряжение, В 350; Ток, А 112,5; Мощность, Вт 18750
240 | АКИП-1369Т-2800-350 - АКИП-1369Т-2800-350 |  | 1228626 | Тип интерфейса GPIB, RS, LAN, USB; Тип Постоянного и переменного тока; Количество каналов 1; Напряжение, В 350; Ток, А 28; Мощность, Вт 2800
241 | АКИП-1369Т-3750-350 - АКИП-1369Т-3750-350 — нагрузка электронная |  | 1535758 | Тип интерфейса GPIB, RS, LAN, USB; Тип Постоянного и переменного тока; Количество каналов 1; Напряжение, В 350; Ток, А 37,5; Мощность, Вт 3750
242 | АКИП-1309ТА - АКИП-1309ТА |  | 353940 | Тип интерфейса GPIB, RS, USB; Тип Постоянного тока; Количество каналов 1; Напряжение, В 500; Ток, А 40; Мощность, Вт 800
243 | АКИП-1369Т-3750-480 - АКИП-1369Т-3750-480 |  | 1842890 | Тип интерфейса GPIB, RS, LAN, USB; Тип Постоянного и переменного тока; Количество каналов 1; Напряжение, В 480; Ток, А 28; Мощность, Вт 3750
244 | АКИП-1373-5400-1 - АКИП-1373-5400-1 |  | 1436582 | Тип интерфейса GPIB, LAN, USB; Тип Постоянного и переменного тока; Количество каналов 1; Напряжение, В 420; Ток, А 60; Мощность, Вт 5400
245 | АКИП-1373-1800 - АКИП-1373-1800 — нагрузка электронная |  | 939624 | Тип интерфейса GPIB, LAN, USB; Тип Постоянного и переменного тока; Количество каналов 1; Напряжение, В 260; Ток, А 20; Мощность, Вт 1800
246 | АКИП-1373-5400-2 - АКИП-1373-5400-2 |  | 1624840 | Тип интерфейса GPIB, LAN, USB; Тип Постоянного и переменного тока; Количество каналов 1; Напряжение, В 420; Ток, А 60; Мощность, Вт 5400
247 | АКИП-1373-10800 - АКИП-1373-10800 |  | 2778594 | Тип интерфейса GPIB, LAN, USB; Тип Постоянного и переменного тока; Количество каналов 1; Напряжение, В 420; Ток, А 120; Мощность, Вт 10800
248 | АКИП-1373-7200 - АКИП-1373-7200 |  | 2073876 | Тип интерфейса GPIB, LAN, USB; Тип Постоянного и переменного тока; Количество каналов 1; Напряжение, В 420; Ток, А 80; Мощность, Вт 7200
249 | АКИП-1373-3600 - АКИП-1373-3600 |  | 1111418 | Тип интерфейса GPIB, LAN, USB; Тип Постоянного и переменного тока; Количество каналов 1; Напряжение, В 420; Ток, А 40; Сопротивление 2,5 кОм
250 | АКИП-1373-14400 - АКИП-1373-14400 |  | 3358460 | Тип интерфейса GPIB, LAN, USB; Тип Постоянного и переменного тока; Количество каналов 1; Напряжение, В 420; Ток, А 160; Мощность, Вт 14400
251 | АКИП-1373-12600 - АКИП-1373-12600 |  | 2949996 | Тип интерфейса GPIB, LAN, USB; Тип Постоянного и переменного тока; Количество каналов 1; Напряжение, В 420; Ток, А 140; Мощность, Вт 12600
252 | АКИП-1373-5400-3 - АКИП-1373-5400-3 — нагрузка электронная |  | 1787912 | Тип интерфейса GPIB, RS, USB; Тип Постоянного и переменного тока; Количество каналов 1; Напряжение, В 420; Ток, А 60; Мощность, Вт 5400
253 | АКИП-1373-9000 - АКИП-1373-9000 |  | 2197356 | Тип интерфейса GPIB, LAN, USB; Тип Постоянного и переменного тока; Количество каналов 1; Напряжение, В 420; Ток, А 100; Мощность, Вт 9000
254 | Aktakom AEL-8608 - AEL-8608 Электронная нагрузка |  | цена по запросу | Дисплей Нет; Тип интерфейса RS, USB; Напряжение, В 500; Ток, А 240; Мощность, Вт 6000; Сопротивление 9 мОм
255 | Aktakom АТН-8366 - АТН-8366 | + | цена по запросу | Тип интерфейса USB; Напряжение, В 150; Ток, А 480
256 | Aktakom AEL-8600 - AEL-8600 Электронная нагрузка |  | цена по запросу | Дисплей Нет; Тип интерфейса RS, USB; Напряжение, В 150; Ток, А 240; Мощность, Вт 6000; Сопротивление 7 мОм
257 | Aktakom AEL-8815 - AEL-8815 Электронная нагрузка |  | цена по запросу | Дисплей Нет; Тип интерфейса RS, USB; Напряжение, В 500; Ток, А 240; Мощность, Вт 15; Сопротивление 9 мОм
258 | Aktakom AEL-8816 - AEL-8816 Электронная нагрузка |  | цена по запросу | Тип интерфейса RS, USB; Напряжение, В 150; Ток, А 500; Мощность, Вт 15
259 | Aktakom AEL-8810 - AEL-8810 Электронная нагрузка |  | цена по запросу | Дисплей Нет; Тип интерфейса RS, USB; Напряжение, В 150; Ток, А 500; Мощность, Вт 10 кВт; Сопротивление 5 мОм
260 | Aktakom AEL-8605 - AEL-8605 Электронная нагрузка |  | цена по запросу | Дисплей Нет; Тип интерфейса RS, USB; Напряжение, В 500 ; Ток, А 120 ; Мощность, Вт 6000 ; Сопротивление 35 мОм
261 | Aktakom AEL-8151 - AEL-8151 |  | цена по запросу | Дисплей Нет; Тип интерфейса USB; Напряжение, В 360; Ток, А 30; Мощность, Вт 150; Сопротивление Нет данных
262 | Aktakom AEL-8321L - AEL-8321L |  | цена по запросу | Дисплей Нет; Тип интерфейса GPIB, RS, USB; Напряжение, В 80; Ток, А 40; Мощность, Вт 400; Сопротивление 20~2000 Ом
263 | 2380-120-60 - 2380-120-60 |  | цена по запросу | Дисплей Нет; Тип интерфейса GPIB, RS, USB; Напряжение, В 120; Ток, А 60; Мощность, Вт 250; Сопротивление Нет данных
264 | 2380-500-15 - 2380-500-15 |  | цена по запросу | Дисплей Нет; Тип интерфейса GPIB, RS, USB; Напряжение, В 500; Ток, А 15; Мощность, Вт 200; Сопротивление Нет данных
265 | Aktakom AEL-8410 - AEL-8410 Электронная программируемая нагрузка |  | 276030 | Дисплей Нет; Тип интерфейса GPIB, RS, USB; Напряжение, В 240; Ток, А 75; Мощность, Вт 1000; Сопротивление Нет данных
266 | АКИП-1366А-1200-720 - АКИП-1366А-1200-720 |  | 3297994 | Тип интерфейса GPIB, RS, LAN, USB; Тип Постоянного тока; Количество каналов 1; Напряжение, В 1200; Ток, А 720; Мощность, Вт 18000
267 | АКИП-1366А-600-140 - АКИП-1366А-600-140 |  | 543606 | Тип интерфейса GPIB, RS, LAN, USB; Тип Постоянного тока; Количество каналов 1; Напряжение, В 600; Ток, А 140; Мощность, Вт 2000
268 | АКИП-1366Е-1200-480 - АКИП-1366Е-1200-480 |  | 1812118 | Тип интерфейса GPIB, RS, LAN, USB; Тип Постоянного тока; Количество каналов 1; Напряжение, В 1200; Ток, А 480; Мощность, Вт 12000
269 | АКИП-1366Е-1200-1920 - АКИП-1366Е-1200-1920 |  | 7345100 | Тип интерфейса GPIB, RS, LAN, USB; Тип Постоянного тока; Количество каналов 1; Напряжение, В 1200; Ток, А 1920; Мощность, Вт 48000
270 | АКИП-1366А-1200-160 - АКИП-1366А-1200-160 |  | 966476 | Тип интерфейса GPIB, RS, LAN, USB; Тип Постоянного тока; Количество каналов 1; Напряжение, В 1200; Ток, А 160; Мощность, Вт 4000
271 | АКИП-1366Е-1200-720 - АКИП-1366Е-1200-720 |  | 2754388 | Тип интерфейса GPIB, RS, LAN, USB; Тип Постоянного тока; Количество каналов 1; Напряжение, В 1200; Ток, А 720; Мощность, Вт 18000
272 | АКИП-1366А-150-200 - АКИП-1366А-150-200 |  | 507346 | Тип интерфейса GPIB, RS, LAN, USB; Тип Постоянного тока; Количество каналов 1; Напряжение, В 150; Ток, А 200; Мощность, Вт 2000
273 | АКИП-1366А-1200-240 - АКИП-1366А-1200-240 — нагрузка электронная программируемая |  | 1169434 | Тип интерфейса GPIB, RS, LAN, USB; Тип Постоянного тока; Количество каналов 1; Напряжение, В 1250; Ток, А 240; Мощность, Вт 6000
274 | АКИП-1366А-150-1800 - АКИП-1366А-150-1800 — нагрузка электронная программируемая |  | 2802702 | Тип интерфейса GPIB, RS, LAN, USB; Тип Постоянного тока; Количество каналов 1; Напряжение, В 150; Ток, А 1800; Мощность, Вт 18000
275 | АКИП-1366А-1200-480 - АКИП-1366А-1200-480 — нагрузка электронная программируемая |  | 2174522 | Тип интерфейса GPIB, RS, LAN, USB; Тип Постоянного тока; Количество каналов 1; Напряжение, В 1200; Ток, А 480; Мощность, Вт 12000
276 | АКИП-1366Е-150-1200 - АКИП-1366Е-150-1200 |  | 1510082 | Тип интерфейса GPIB, RS, LAN, USB; Тип Постоянного тока; Количество каналов 1; Напряжение, В 150; Ток, А 1280; Мощность, Вт 12000
277 | АКИП-1366Е-150-400 - АКИП-1366Е-150-400 |  | 652386 | Тип интерфейса GPIB, RS, LAN, USB; Тип Постоянного тока; Количество каналов 1; Напряжение, В 150; Ток, А 400; Мощность, Вт 4000
278 | АКИП-1366E-1200-80 - АКИП-1366E-1200-80 |  | 427550 | Тип интерфейса GPIB, RS, LAN, USB; Тип Постоянного тока; Количество каналов 1; Напряжение, В 1200; Ток, А 80; Мощность, Вт 2000
279 | АКИП-1366Е-1200-960 - АКИП-1366Е-1200-960 |  | 3527608 | Тип интерфейса GPIB, RS, LAN, USB; Тип Постоянного тока; Количество каналов 1; Напряжение, В 1200; Ток, А 960; Мощность, Вт 24000
280 | АКИП-1366E-600-140 - АКИП-1366E-600-140 |  | 398140 | Тип интерфейса GPIB, RS, LAN, USB; Тип Постоянного тока; Количество каналов 1; Напряжение, В 600; Ток, А 140; Мощность, Вт 2000
281 | АКИП-1366Е-150-200 - АКИП-1366Е-150-200 |  | 408366 | Тип интерфейса GPIB, RS, LAN, USB; Тип Постоянного тока; Количество каналов 1; Напряжение, В 150; Ток, А 200; Мощность, Вт 2000
282 | АКИП-1366А-600-420 - АКИП-1366А-600-420 |  | 1117494 | Тип интерфейса GPIB, RS, LAN, USB; Тип Постоянного тока; Количество каналов 1; Напряжение, В 600; Ток, А 420; Мощность, Вт 6000
283 | АКИП-1366Е-1200-160 - АКИП-1366Е-1200-160 |  | 809382 | Тип интерфейса GPIB, RS, LAN, USB; Тип Постоянного тока; Количество каналов 1; Напряжение, В 1200; Ток, А 160; Мощность, Вт 4000
284 | АКИП-1366Е-600-420 - АКИП-1366Е-600-420 — нагрузка электронная программируемая |  | 930216 | Тип интерфейса GPIB, RS, LAN, USB; Тип Постоянного тока; Количество каналов 1; Напряжение, В 600; Ток, А 420; Мощность, Вт 6000
285 | АКИП-1366А-600-280 - АКИП-1366А-600-280 |  | 901306 | Тип интерфейса GPIB, RS, LAN, USB; Тип Постоянного тока; Количество каналов 1; Напряжение, В 600; Ток, А 280; Мощность, Вт 4000
286 | АКИП-1366А-1200-80 - АКИП-1366А-1200-80 |  | 591920 | Тип интерфейса GPIB, RS, LAN, USB; Тип Постоянного тока; Количество каналов 1; Напряжение, В 1200; Ток, А 80; Мощность, Вт 2000
287 | АКИП-1366А-150-400 - АКИП-1366А-150-400 |  | 791252 | Тип интерфейса GPIB, RS, LAN, USB; Тип Постоянного тока; Количество каналов 1; Напряжение, В 150; Ток, А 400; Мощность, Вт 4000
288 | АКИП-1366Е-600-1680 - АКИП-1366Е-600-1680 |  | 3382568 | Тип интерфейса GPIB, RS, LAN, USB; Тип Постоянного тока; Количество каналов 1; Напряжение, В 600; Ток, А 1680; Мощность, Вт 24000
289 | АКИП-1366Е-1200-240 - АКИП-1366Е-1200-240 |  | 973826 | Тип интерфейса GPIB, RS, LAN, USB; Тип Постоянного тока; Количество каналов 1; Напряжение, В 1200; Ток, А 240; Мощность, Вт 6000
290 | АКИП-1366Е-600-280 - АКИП-1366Е-600-280 |  | 755090 | Тип интерфейса GPIB, RS, LAN, USB; Тип Постоянного тока; Количество каналов 1; Напряжение, В 600; Ток, А 280; Мощность, Вт 4000
291 | АКИП-1366А-150-1200 - АКИП-1366А-150-1200 |  | 1836226 | Тип интерфейса GPIB, RS, LAN, USB; Тип Постоянного тока; Количество каналов 1; Напряжение, В 150; Ток, А 1200; Мощность, Вт 12000
292 | АКИП-1366Е-600-840 - АКИП-1366Е-600-840 |  | 1739598 | Тип интерфейса GPIB, RS, LAN, USB; Тип Постоянного тока; Количество каналов 1; Напряжение, В 600; Ток, А 840; Мощность, Вт 12000
293 | АКИП-1366А-150-600 - АКИП-1366А-150-600 |  | 966476 | Тип интерфейса GPIB, RS, LAN, USB; Тип Постоянного тока; Количество каналов 1; Напряжение, В 150; Ток, А 600; Мощность, Вт 6000
294 | АКИП-1366А-150-2400-36 - АКИП-1366А-150-2400-36 |  | 5496722 | Тип интерфейса GPIB, RS, LAN, USB; Тип Постоянного тока; Количество каналов 1; Напряжение, В 150; Ток, А 2400; Мощность, Вт 36000
295 | АКИП-1366А-1200-1200 - АКИП-1366А-1200-1200 |  | 5436354 | Тип интерфейса GPIB, RS, LAN, USB; Тип Постоянного тока; Количество каналов 1; Напряжение, В 1200; Ток, А 1200; Мощность, Вт 30000
296 | АКИП-1366Е-150-600 - АКИП-1366Е-150-600 |  | 809382 | Тип интерфейса GPIB, RS, LAN, USB; Тип Постоянного тока; Количество каналов 1; Напряжение, В 150; Ток, А 600; Мощность, Вт 6000
297 | АКИП-1366А-600-840 - АКИП-1366А-600-840 |  | 2065840 | Тип интерфейса GPIB, RS, LAN, USB; Тип Постоянного тока; Количество каналов 1; Напряжение, В 60; Ток, А 840; Мощность, Вт 12000
298 | АКИП-1366А-150-2400-30 - АКИП-1366А-150-2400-30 |  | 4409412 | Тип интерфейса GPIB, RS, LAN, USB; Тип Постоянного тока; Количество каналов 1; Напряжение, В 150; Ток, А 2400; Мощность, Вт 30000
299 | АКИП-1366А-600-1680 - АКИП-1366А-600-1680 |  | 3938326 | Тип интерфейса GPIB, RS, LAN, USB; Тип Постоянного тока; Количество каналов 1; Напряжение, В 600; Ток, А 1680; Мощность, Вт 24000
300 | АКИП-1366А-1200-960 - АКИП-1366А-1200-960 |  | 4047008 | Тип интерфейса GPIB, RS, LAN, USB; Тип Постоянного тока; Количество каналов 1; Напряжение, В 1200; Ток, А 960; Мощность, Вт 24000
301 | АКИП-1366Е-600-1260 - АКИП-1366Е-600-1260 |  | 2633750 | Тип интерфейса GPIB, RS, LAN, USB; Тип Постоянного тока; Количество каналов 1; Напряжение, В 600; Ток, А 1260; Мощность, Вт 18000
302 | АКИП-1366А-600-2100 - АКИП-1366А-600-2100 |  | 5206740 | Тип интерфейса GPIB, RS, LAN, USB; Тип Постоянного тока; Количество каналов 1; Напряжение, В 600; Ток, А 2100; Мощность, Вт 30000
303 | АКИП-1366Е-150-2400-30 - АКИП-1366Е-150-2400-30 |  | 3805438 | Тип интерфейса GPIB, RS, LAN, USB; Тип Постоянного тока; Количество каналов 1; Напряжение, В 150; Ток, А 2400; Мощность, Вт 30000
304 | АКИП-1366Е-1200-1200 - АКИП-1366Е-1200-1200 |  | 4590712 | Тип интерфейса GPIB, RS, LAN, USB; Тип Постоянного тока; Количество каналов 1; Напряжение, В 1200; Ток, А 1200; Мощность, Вт 30000
305 | АКИП-1366Е-150-1800 - АКИП-1366Е-150-1800 |  | 2295356 | Тип интерфейса GPIB, RS, LAN, USB; Тип Постоянного тока; Количество каналов 1; Напряжение, В 150; Ток, А 1800; Мощность, Вт 18000
306 | АКИП-1366Е-600-2100 - АКИП-1366Е-600-2100 |  | 4385304 | Тип интерфейса GPIB, RS, LAN, USB; Тип Постоянного тока; Количество каналов 1; Напряжение, В 600; Ток, А 2100; Мощность, Вт 30000
307 | АКИП-1366А-1200-2160 - АКИП-1366А-1200-2160 |  | 9906134 | Тип интерфейса GPIB, RS, LAN, USB; Тип Постоянного тока; Количество каналов 1; Напряжение, В 1200; Ток, А 2160; Мощность, Вт 54000
308 | АКИП-1366А-600-2400-48 - АКИП-1366А-600-2400-48 |  | 8287370 | Тип интерфейса GPIB, RS, LAN, USB; Тип Постоянного тока; Количество каналов 1; Напряжение, В 600; Ток, А 2400; Мощность, Вт 48000
309 | АКИП-1366Е-150-2400-48 - АКИП-1366Е-150-2400-48 |  | 6100794 | Тип интерфейса GPIB, RS, LAN, USB; Тип Постоянного тока; Количество каналов 1; Напряжение, В 150; Ток, А 2400; Мощность, Вт 48000
310 | АКИП-1366А-600-1260 - АКИП-1366А-600-1260 |  | 3044370 | Тип интерфейса GPIB, RS, LAN, USB; Тип Постоянного тока; Количество каналов 1; Напряжение, В 600; Ток, А 1260; Мощность, Вт 18000
311 | АКИП-1366Е-1200-2160 - АКИП-1366Е-1200-2160 |  | 8263164 | Тип интерфейса GPIB, RS, LAN, USB; Тип Постоянного тока; Количество каналов 1; Напряжение, В 1200; Ток, А 2160; Мощность, Вт 54000
312 | АКИП-1366Е-150-2400-54 - АКИП-1366Е-150-2400-54 |  | 6861862 | Тип интерфейса GPIB, RS, LAN, USB; Тип Постоянного тока; Количество каналов 1; Напряжение, В 150; Ток, А 2400; Мощность, Вт 54000
313 | АКИП-1366А-600-2400-42 - АКИП-1366А-600-2400-42 |  | 7163898 | Тип интерфейса GPIB, RS, LAN, USB; Тип Постоянного тока; Количество каналов 1; Напряжение, В 600; Ток, А 2400; Мощность, Вт 42000
1.14 Измерители коэффициента трансформации
1 | Scope TTRM101 - TTRM 101 - Измеритель коэффициента трансформации Scope |  | цена по запросу | Дисплей Нет; Напряжение 100 В; Ток 100 А; Частота тока 60 Гц; Память IВстроенная память может хранить 1000 наборов данных с указанием даты и времени; Питание Нет данных
2 | Scope TTRM 302 - TTRM 302 - Измеритель коэффициента трансформации Scope |  | цена по запросу | Дисплей Нет; Напряжение 100 В; Ток 100 А; Частота тока 60 Гц; Память IВстроенная память может хранить 1000 наборов данных с указанием даты и времени; Питание Нет данных
3 | Scope TTRM 301 - TTRM 301 - Измеритель коэффициента трансформации Scope |  | цена по запросу | Дисплей Нет; Напряжение 100 В; Ток 100 А; Частота тока 60 Гц; Память IВстроенная память может хранить 1000 наборов данных с указанием даты и времени; Питание Нет данных
4 | Scope TTRM 102 - TTRM 102 - Измеритель коэффициента трансформации Scope |  | цена по запросу | Дисплей Нет; Напряжение 100 В; Ток 100 А; Частота тока 60 Гц; Память IВстроенная память может хранить 1000 наборов данных с указанием даты и времени; Питание Нет данных
5 | Megger TTR100 - TTR 100 — измеритель коэффициента трансформации | + | цена по запросу | Дисплей Нет; Напряжение 8 В; Ток 100 А; Частота тока 55 Гц; Погрешность 2 %; Питание 6 стандартных щелочных батарей типа АА (IEC LR-6)
6 | Megger TTR25 - TTR25 - автоматизированный портативный измеритель коэффициента трансформации | + | цена по запросу | Дисплей Нет; Напряжение 8 В; Ток 100 А; Частота тока 55 Гц; Погрешность 2 %; Питание 6 стандартных щелочных батарей типа "AA" (IEC LR-6)
1.15 Тестеры напряжения (индикаторы)
1 | ПрофКиП ТДО-07 Тестер (Индикатор) Дефектов Обмоток Электрических Машин |  | 119760
2 | ПрофКиП ТДО-06 тестер (индикатор) дефектов обмоток электрических машин |  | 95760
3 | СЕМ DT-9233 указатель напряжения - СЕМ DT-9233 указатель напряжения |  | 6980 | Напряжение постоянное (В), max 1000 ; Напряжение переменное (В), max 1000 ; Частота тока 400 Гц; Питание ≥12В; Разрешение 1В; Сопротивление Нет данных
4 | RGK CM-22N |  | 5490 | Напряжение постоянное (В), max 600 ; Напряжение переменное (В), max 600 ; Постоянный ток I 200 А; Частота тока 60 Гц; Питание 2 батареи ААА 1,5 В; Сопротивление 60 МОм
5 | Тестер напряжения RGK VT-11 |  | 3990 | Дисплей Нет; Напряжение 690 В; Постоянный ток I 1 А; Частота тока 400 Гц; Питание 2 батареи ААА, 1,5 В; Сопротивление Нет
6 | LKZ-720 — комплект для поиска скрытых коммуникаций - LKZ-720 — комплект для поиска скрытых коммуникаций |  | 135240 | Дисплей Нет; Напряжение 500 В; Диапазон измерений Нет; Питание 4 алкалиновых элемента 1,5V AA LR6 или 4 аккумулятора NiMH типа АА; Сопротивление Нет
7 | МЕГЕОН 24001 - МЕГЕОН 24001 — приспособление для прокачки тормозов и сцепления |  | 3570 | Напряжение 0 В; Диапазон измерений -760 ... - 25 мм ртутного столба; Питание Нет данных; Сопротивление Нет данных; Тестирование кабеля Нет данных; Тональные сигналы Нет данных
8 | МЕГЕОН 12010 - МЕГЕОН 12010 — USB-тестер |  | 790 | Дисплей Нет; Напряжение 20 В; Мощность Нет; Постоянный ток I 3 А; Питание По шине USB; Сопротивление Нет
9 | МЕГЕОН 40015 - МЕГЕОН 40015 — тестер автомобильный |  | 3450 | Дисплей Нет; Постоянный ток I 20 А; Частота тока 0 Гц; Диапазон измерений Нет; Питание Батарейка 12В тип 23A - 1 шт; Сопротивление Нет
10 | МЕГЕОН 20300 - МЕГЕОН 20300 — тестер тормозной жидкости |  | 1270 | Дисплей Нет; Напряжение 0 В; Мощность Нет; Частота тока 0 Гц; Диапазон измерений 0 ... >4%; Питание Батарея 1,5 В тип ААА - 1 шт.; Сопротивление Нет
11 | МЕГЕОН 55001 - МЕГЕОН 55001 — указатель напряжения |  | 920 | Напряжение переменное (В), max 600 ; Дисплей Нет; Питание Батарея ААА (1,5 В) – 2 шт.; Тональные сигналы Нет; Измерение бесконтактным методом Да; Звуковой сигнал Да
12 | МЕГЕОН 45400 - МЕГЕОН 45400 — детектор скрытой проводки |  | 3570 | Дисплей Нет; Питание 9 В, батарея 6F22 (Крона) или аналогичный аккумулятор; Тональные сигналы Нет
13 | SEW 289 SVD - 289 SVD — детектор опасного переменного напряжения |  | 16268 | Дисплей Нет; Напряжение 69 В; Частота тока 60 Гц; Диапазон измерений Нет; Питание Батарейное питание; Сопротивление Нет
14 | SEW LVD-18 - LVD-18 — карманный индикатор переменного напряжения |  | 2625 | Дисплей Нет; Напряжение 600 В; Частота тока 500 Гц; Диапазон измерений Нет; Питание 1,5 Вх2 (тип AAA); Сопротивление Нет
15 | SEW 286 SVD - 286 SVD — указатель высокого напряжения |  | 8002 | Дисплей Нет; Напряжение 11 В; Частота тока 60 Гц; Диапазон измерений Нет; Питание CR2032 (3 В) 1 шт; Сопротивление Нет
16 | SEW 278 HP (275 kV 01) - 278 HP — бесконтактный индикатор переменного напряжения |  | 18228 | Дисплей Нет; Напряжение 230 В; Частота тока 0 Гц; Диапазон измерений Нет; Питание 1,5 Вх 3 (LR14); Сопротивление Нет
17 | SEW 275HP - 275 HP — указатель опасного напряжения |  | 17542 | Дисплей Нет; Напряжение 275 В; Диапазон измерений Нет; Питание 1,5 В х 3 (тип С); Сопротивление Нет; Тональные сигналы Нет
18 | SEW 276HD - 276HD — указатель высокого напряжения |  | 18718 | Дисплей Нет; Напряжение 600 В; Частота тока 60 Гц; Диапазон измерений Нет; Питание 3 элемент СЦ …..; Сопротивление Не менее 2000 Мом (тест 1 кв)
19 | SEW 285 HD - 285 HD — индикатор опасного высокого напряжения |  | 3360 | Дисплей Нет; Напряжение 22 В; Частота тока 50 Гц; Диапазон измерений Нет; Питание Не требует питания; Сопротивление Нет
20 | SEW LVD-15 - LVD-15 — бесконтактный индикатор переменного напряжения |  | 2051 | Дисплей Нет; Напряжение 1000 В; Мощность Нет; Частота тока 500 Гц; Питание 2×1,5 В батареи (тип AAA LR3); Сопротивление Нет
21 | SEW LVD-17 - LVD-17 — бесконтактный индикатор переменного напряжения |  | 3200 | Напряжение переменное (В), max 1000 ; Дисплей Нет; Частота тока 500 Гц; Диапазон измерений Нет; Питание 2×1,5 В батареи (тип AAA LR3); Сопротивление Нет
22 | SEW 288 SVD - 288 SVD — указатель опасного напряжения |  | 17542 | Напряжение переменное (В), max 44 кВ; Дисплей Нет; Частота тока 50 Гц; Диапазон измерений Нет; Питание 9 В (тип “Крона”); Сопротивление Нет
23 | SEW 279 HD - Индикатор напряжения 279 HD |  | 19992 | Дисплей Нет; Напряжение 11 В; Частота тока 60 Гц; Диапазон измерений Нет; Питание 1,5 В х 2 (тип ААА); Сопротивление Не менее 100 МОм
24 | SEW 9000 MF - Тестер многофункциональный 9000 MF |  | 67680 | Напряжение постоянное (В), max 400 ; Напряжение переменное (В), max 400 ; Напряжение 1000 В; Частота тока 999 Гц; Питание 1,5 В х 8шт (тип С/ LR14 – «бочонок); Сопротивление 4000 Ом
25 | SEW PD-40AM - Измеритель высокого напряжения PD-40AM |  | 17542 | Напряжение постоянное (В), max 40 кВ; Дисплей Нет; Диапазон измерений Нет; Питание Нет данных; Сопротивление 600 МОм
26 | SEW 302 SVD - Индикатор напряжения 302 SVD |  | 10486 | Дисплей Нет; Напряжение 50 В; Постоянный ток I 0 А; Частота тока 60 Гц; Питание 3 шт х 1,5В (тип АА); Сопротивление Нет; Тональные сигналы Нет
27 | SEW LVD-20 - Индикатор напряжения LVD-20 |  | 4151 | Напряжение постоянное (В), max 600 ; Напряжение переменное (В), max 600 ; Дисплей Нет; Частота тока 330 Гц; Диапазон измерений Нет; Питание 2×1,5 В (тип ААА)
28 | SEW 380 HP - Индикатор напряжения 380 HP |  | 35280 | Дисплей Нет; Напряжение 69 В; Частота тока 70 Гц; Диапазон измерений Нет; Питание 9В, перезаряжаемая батарея; Сопротивление Нет
29 | SEW 381 HP - Индикатор напряжения 381 HP |  | 18522 | Дисплей Нет; Напряжение 69 В; Частота тока 70 Гц; Диапазон измерений Нет; Питание 9В, перезаряжаемая батарея; Сопротивление Нет
30 | Fluke Networks MS-POE-KIT - Кабельный тестер Fluke Networks MS-POE KIT |  | 443566 | Дисплей Нет; Мощность 2 щелочные батарейки типа AA (NEDA 15A, IEC LR6); Питание Нет данных; Тестирование кабеля Отображение результатов на одном экране; Тональные сигналы Генерирование сигналов Intellitone™ и обычных аналоговых сигналов
31 | Trotec BR16 - Детектор СВЧ излучения Trotec BR16 |  | 7500 | Дисплей Нет; Частота тока 2 Гц; Питание Батарея 9V (тип "Крона"); Сопротивление Нет; Тональные сигналы Нет
32 | Trotec BI20 - Детектор скрытой проводки Trotec BI20 |  | 6000 | Дисплей Нет; Питание Батарея 9V (тип "Крона"); Сопротивление Нет; Тональные сигналы Нет
33 | Trotec BI15 - Trotec BI15 — детектор скрытой проводки с лазерным уровнем |  | 10500 | Дисплей Нет; Частота тока 0 Гц; Питание Батарея 9V (тип "Крона"); Сопротивление Нет
34 | Trotec BE15 - Детектор напряжения Trotec BE15 |  | 1900 | Дисплей Нет; Напряжение 1000 В; Частота тока 50 Гц; Питание батарея 2x 1,5V LR03 (тип ААА); Сопротивление Нет; Тональные сигналы Нет
35 | Trotec BE14 - Детектор напряжения Trotec BE14 |  | 1500 | Дисплей Нет; Напряжение 1000 В; Мощность Нет; Частота тока 60 Гц; Питание батарея 2x 1,5V LR03 (тип ААА); Сопротивление Нет
36 | Trotec BE20 - Тестер напряжения Trotec BE20 |  | 8900 | Дисплей Нет; Напряжение 600 В; Мощность 2.1 Вт; Частота тока 60 Гц; Питание батарея 2x 1,5V LR03 (тип ААА); Сопротивление 300 кОм
37 | Trotec BE17 - Тестер напряжения Trotec BE17 |  | 2900 | Напряжение постоянное (В), max 400 ; Напряжение переменное (В), max 400 ; Дисплей Нет; Мощность 10 Вт; Частота тока 60 Гц; Питание от измеряемой сети; Сопротивление 300 кОм
38 | Fluke T6-1000 PRO - Электрический тестер Fluke T6-1000 PRO |  | 99040 | Напряжение постоянное (В), max 1000 ; Напряжение переменное (В), max 1000 ; Напряжение 1000 В; Переменный ток I 200 А; Частота тока 66 Гц; Сопротивление 2000 Ом
39 | Тестер напряжения FLUKE T130 - Тестер Fluke T130 | + | 25826
40 | Fluke T150 - Fluke T150 — тестер напряжения/целостности с ЖК-дисплеем, омметром и переключаемой нагрузкой | + | 28082 | В приборах предусмотрено четыре способа индикации напряжения постоянного и переменного тока.
41 | Fluke T110, тестер напряжения/целостности - Тестер Fluke T110 | + | 21312
42 | Fluke T90, тестер напряжения/целостности - Тестер Fluke T90 | + | 13289
43 | CF-08 - CF-08 — автомобильный токовый тестер |  | 3600 | Напряжение постоянное (В), max 48 ; Напряжение переменное (В), max 48 ; Дисплей Нет; Переменный ток I 80 А; Постоянный ток I 80 А
1.16 Ваттметры
1 | ПрофКИП М3-51 (Я2М-66М + ППК М3-51) ваттметр поглощаемой мощности | + | 370530
2 | ПрофКИП М3-51 (Я2М-66 + ППК М3-51/5) ваттметр поглощаемой мощности | + | 510256
3 | ПрофКИП М3-51 (Я2М-66 + ППК М3-51/4) ваттметр поглощаемой мощности | + | 482310
4 | ПрофКИП М3-51 (Я2М-66 + ППК М3-51/3) ваттметр поглощаемой мощности | + | 454366
5 | ПрофКИП М3-51 (Я2М-66 + ППК М3-51/2) ваттметр поглощаемой мощности | + | 426420
6 | ПрофКИП М3-51 (Я2М-66 + ППК М3-51/1) ваттметр поглощаемой мощности | + | 398476
7 | ПрофКиП М3-99 (ППК М3-93/1) ваттметр поглощаемой мощности |  | 1101240
8 | ПрофКиП АТТ-2000-20 — Аттенюатор Фиксированный (0-3 ГГц) |  | 2623725
9 | ПрофКиП АТТ-1000-20 — Аттенюатор Фиксированный (0-2,5 ГГц) |  | 1513688
10 | ПрофКиП АТТ-500-20 — Аттенюатор Фиксированный (0-5 ГГц) |  | 747000
11 | ПрофКиП АТТ-200-20 — Аттенюатор Фиксированный (0-18 ГГц) |  | 639113
12 | ПрофКиП АТТ-100-10 — Аттенюатор Фиксированный (0-18 ГГц) |  | 437288
13 | ПрофКиП АТТ-50-20 — Аттенюатор Фиксированный (0-18 ГГц) |  | 269100
14 | ПрофКиП ВТ-01/2 - Ваттметр (Ампервольтваттметр) Лабораторный Высокоточный Класса Точности 0,1 | + | 151560
15 | ПрофКиП ВТ-01/1 - Ваттметр (Ампервольтваттметр) Лабораторный Высокоточный Класса Точности 0,1 | + | 151560
16 | ПрофКиП Д5107 - Ваттметр Лабораторный Высокоточный Класса Точности 0,1 | + | 146700
17 | ПрофКиП Д5106 - Ваттметр Лабораторный Высокоточный Класса Точности 0,1 | + | 146700
18 | ПрофКиП Д5105 - Ваттметр Лабораторный Высокоточный Класса Точности 0,1 | + | 146700
19 | ПрофКиП Д5104 - Ваттметр Лабораторный Высокоточный Класса Точности 0,1 | + | 146700
20 | ПрофКиП ВТ-0,2/2 - Ваттметр (Ампервольтваттметр) Лабораторный Высокоточный Класса Точности 0,2 | + | 130500
21 | ПрофКиП Д5089 - Ваттметр Лабораторный Высокоточный Класса Точности 0,2 | + | 122400
22 | ПрофКиП Д5088 - Ваттметр Лабораторный Высокоточный Класса Точности 0,2 | + | 122400
23 | ПрофКиП Д5087 - Ваттметр Лабораторный Высокоточный Класса Точности 0,2 | + | 122400
24 | ПрофКиП Д5086 - Ваттметр Лабораторный Высокоточный Класса Точности 0,2 | + | 122400
25 | ПрофКиП Д5085 - Ваттметр Лабораторный Высокоточный Класса Точности 0,2 | + | 122400
26 | ПрофКиП Д50165 - Ваттметр Лабораторный Высокоточный Класса Точности 0,2 | + | 113400
27 | ПрофКиП Д50164 - Ваттметр Лабораторный Высокоточный Класса Точности 0,2 | + | 113400
28 | ПрофКиП Д50163 - Ваттметр Лабораторный Высокоточный Класса Точности 0,2 | + | 113400
29 | ПрофКиП Д50162 - Ваттметр Лабораторный Высокоточный Класса Точности 0,2 | + | 113400
30 | ПрофКиП Д50161 - Ваттметр Лабораторный Высокоточный Класса Точности 0,2 | + | 113400
31 | ПрофКиП ВТ-05/1 - Ваттметр (Ампервольтваттметр) Лабораторный Высокоточный Класса Точности 0,5 | + | 107640
32 | ПрофКиП Д5067 - Ваттметр Лабораторный Высокоточный Класса Точности 0,5 | + | 102600
33 | ПрофКиП Д5066 - Ваттметр Лабораторный Высокоточный Класса Точности 0,5 | + | 107640
34 | ПрофКиП Д5065 - Ваттметр Лабораторный Высокоточный Класса Точности 0,5 | + | 107640
35 | ПрофКиП Д5064 - Ваттметр Лабораторный Высокоточный Класса Точности 0,5 | + | 102600
36 | ПрофКиП Д5063 - Ваттметр Лабораторный Высокоточный Класса Точности 0,5 | + | 102600
37 | ПрофКиП Д5062 - Ваттметр Лабораторный Высокоточный Класса Точности 0,5 | + | 102600
38 | ПрофКиП Д5061 - Ваттметр Лабораторный Высокоточный класса точности 0,5 | + | 102600
39 | ПрофКиП М3-100 ваттметр поглощаемой мощности |  | цена по запросу
40 | ПрофКиП М3-99М Ваттметр Поглощаемой Мощности (полный комплект) | + | 1822636
41 | ПрофКиП М3-99М Ваттметр Поглощаемой Мощности + М3-95 | + | 1124010
42 | ПрофКиП М3-99М Ваттметр Поглощаемой Мощности + М3-93 | + | 1040176
43 | ПрофКиП М3-99М Ваттметр Поглощаемой Мощности + М3-90 | + | 900450
44 | ПрофКиП М3-99М ваттметр поглощаемой мощности | + | цена по запросу
45 | ПрофКиП М3-99 ваттметр поглощаемой мощности с преобразователем приемным коаксиальным ППК ПрофКиП М3-96 | + | 2605613
46 | ПрофКиП М3-99 ваттметр поглощаемой мощности с преобразователем приемным коаксиальным ППК ПрофКиП М3-95 и аттенюатором | + | цена по запросу
47 | ПрофКиП М3-99 ваттметр поглощаемой мощности с преобразователем приемным коаксиальным ППК ПрофКиП М3-95 | + | 1408636
48 | ПрофКиП М3-99 ваттметр поглощаемой мощности с преобразователем приемным коаксиальным ППК ПрофКиП М3-93/1 | + | 905625
49 | ПрофКиП М3-99 ваттметр поглощаемой мощности с преобразователем приемным коаксиальным ППК ПрофКиП М3-93 | + | 1324800
50 | ПрофКиП М3-99 ваттметр поглощаемой мощности с преобразователем приемным коаксиальным ППК ПрофКиП М3-90 | + | 1185076
51 | ПрофКиП М3-99 ваттметр поглощаемой мощности (полный комплект) | + | 4002863
52 | ПрофКиП ваттметры лабораторные высокоточные | + | цена по запросу
53 | ПрофКиП М3-92М измеритель мощности |  | 543375
54 | ПрофКиП М3-56 ваттметр поглощаемой мощности | + | цена по запросу
55 | ПрофКиП М3-54 ваттметр поглощаемой мощности | + | цена по запросу
56 | ПрофКиП Я2М-66М блок ваттметр измерительный (БИ) | + | 258750
57 | ПрофКиП М3-хх Аккумуляторный блок |  | 72225
58 | ПрофКиП М3-5х LAN-порт для ваттметров поглощаемой мощности |  | 54000
59 | ПрофКиП М3-51 серия ваттметров поглощаемой мощности | + | цена по запросу
60 | АКИП IT-E185 - Опция IT-E185 |  | 27342
61 | МЕГЕОН 71002 - МЕГЕОН 71002 — ваттметр |  | 2300 | Дисплей Нет; Напряжение 250 В; Мощность 3680 Вт; Ток 16 А; Питание Нет; Разрешение Нет
62 | Trotec BX11 - Ваттметр Trotec BX11 |  | 2500 | Дисплей Нет; Напряжение 230 В; Мощность Нет; Диапазон измерений 2 Вт … 3680 Вт; Питание Батарея 3x 1,5V LR03 (тип ААА); Разрешение 0,1 Вт
63 | Trotec BX09 - Ваттметр Trotec BX09 |  | 2500 | Дисплей Нет; Напряжение 230 В; Мощность Нет; Диапазон измерений 0,1 Вт … 3680 Вт; Питание Сеть 230 В (AC), 50/60 Гц; Разрешение 0,1 Вт
1.17 Аксессуары для электроизмерительных приборов
1 | ПрофКиП Измерительный кабель 40 ГГц |  | 126750
2 | ПрофКиП Измерительный кабель 26 ГГц |  | 97500
3 | ПрофКиП Измерительный кабель 18 ГГц |  | 67500
4 | ПрофКиП Измерительный кабель 8 ГГц |  | 54000
5 | ПрофКиП Измерительный кабель 3 ГГц |  | 27000
6 | ПрофКиП PTL908-9 измерительные провода 4 мм Male-Male |  | цена по запросу
7 | ПрофКиП PTL908-8 измерительные провода 4 мм Male-Male |  | цена по запросу
8 | ПрофКиП PTL908-6 измерительные провода 4 мм с двойной изоляцией |  | цена по запросу
9 | ПрофКиП PTL908-2 измерительные провода 4 мм с двойной изоляцией |  | цена по запросу
10 | ПрофКиП PTL908-1 измерительные провода 4 мм Male-Male |  | цена по запросу
11 | ПрофКиП PTL904-4 измерительные провода 4 мм Male-Male |  | цена по запросу
12 | ПрофКиП PTL902-1 составные измерительные провода 2 мм Male-Male |  | цена по запросу
13 | АКИП CLIP-ON CT 300A - Клещи CLIP-ON CT 300A/0.3A |  | 4771
14 | АКИП CLIP-ON CT 1000A/1A - Клещи CLIP-ON CT 1000A/1A |  | 4771
15 | АКИП CLIP-ON CT 1000A/5A - Клещи CLIP-ON CT 1000A/5A |  | 4473
16 | EPSA (АКИП-2209) - Адаптер сетевой для АКИП-2209 |  | 1520
17 | Кабель-адаптер (АКИП-2209) - Кабель-адаптер USB + ПО для АКИП-2209 |  | 3692
18 | АКИП HPB4010 - Пробник высоковольтный HPB4010 |  | 61250
19 | АКИП ATL-501M - Кабель измерительный ATL-501M |  | 2304
20 | АКИП 9363-B - Провода измерительные с щупами 9363-B |  | 19992
21 | АКИП TI CC2540 - Адаптер Bluetooth-USB TI CC2540 |  | 1022
22 | АКИП TL-06 - Измерительный щуп TL-06 |  | цена по запросу
23 | АКИП P070003-00 - Адаптер сетевого питания P070003-00 |  | 5171
24 | АКИП AКИП-NN-1,0 - соединительный кабель AКИП-NN-1,0 |  | 1765
25 | АКИП IT-E1205 - Опция IT-E1205 интерфейс GPIB для АКИП-1158 |  | 25382
26 | АКИП TA265 - Кабель коаксиальный TA265 |  | цена по запросу
27 | АКИП TA313 - Адаптер SMA(f)-BNC(m) TA313 |  | цена по запросу
28 | АКИП TA238 - Делитель мощности TA238 |  | цена по запросу
29 | Опция GPIB для B7-78/х, АКИП-5102, АКИП-3402 - Опция GPIB для B7-78/х, АКИП-5102, АКИП-3402, АКИП-2103 |  | цена по запросу
30 | АКИП TL-09A - Измерительный щуп SMD TL-09A |  | 13230
31 | АКИП-25.413.2 - Переходник АКИП-25.413.2 |  | 66
32 | АКИП-25.413.1 - Переходник АКИП-25.413.1 |  | 66
33 | АКИП-21.135 - Переходник АКИП-21.135 |  | 276
34 | АКИП-21.131 - Переходник АКИП-21.131 |  | 276
35 | АКИП-21.020 - Провод соединительный АКИП-21.020 |  | 567
36 | АКИП-21.060 - Провод соединительный АКИП-21.060.100.2 (1м черный ) |  | 605
37 | АКИП-22.390 - Провод соединительный АКИП-22.390.100.2 (1м черный) |  | 269
38 | АКИП-22.420.100.2 - Провод соединительный АКИП-22.420.100.2 (1м черный) |  | 234
39 | АКИП-21.010 - Провод соединительный АКИП-21.010 |  | 546
40 | АКИП Адаптер GPIB – USB - Адаптер GPIB - USB |  | 32438
41 | АКИП AKIP-BN-1,5 - соединительный кабель AKIP-BN-1,5 |  | 1786
42 | АКИП-SS-1,0 - соединительный кабель AКИП-SS-1,0 |  | 1143
43 | АКИП-NS-1,5 - соединительный кабель AКИП-NS-1,5 |  | 1691
44 | АКИП-NS-1,0 - соединительный кабель AКИП-NS-1,0 |  | 1485
45 | АКИП-NN-1,5 - соединительный кабель AКИП-NN-1,5 |  | цена по запросу
46 | АКИП AKIP-ВS-1,5 - соединительный кабель AKIP-BS-1,5 |  | 1302
47 | АКИП-ВS-1,0 - соединительный кабель АКИП-BS-1,0 |  | 1220
48 | АКИП AKIP-BN-2,0 - соединительный кабель AKIP-BN-2,0 |  | 1853
49 | АКИП AKIP-BN-1,0 - соединительный кабель AKIP-BN-1,0 |  | 1593
50 | АКИП-BB-1,5 - соединительный кабель АКИП-BB-1,5 |  | 1240
51 | АКИП AKIP-ВS-2,0 - соединительный кабель AKIP-BS-2,0 |  | 1552
52 | АКИП-22.420.100.1 - Провод соединительный АКИП-22.420.100.1 (1м красный) |  | 234
53 | АКИП IT-E604 - Кабель измерительный IT-E604 |  | 10780
54 | АКИП IT-E603 - Кабель измерительный IT-E603 |  | 37730
55 | АКИП IT-E602 - Кабель измерительный IT-E602 |  | 14896
56 | АКИП IT-E601 - Кабель измерительный IT-E601 |  | 31556
57 | АКИП TA341 - Адаптер коаксиальный PC3.5(f-f) TA341 |  | цена по запросу
58 | АКИП TA340 - Адаптер коаксиальный PC3.5(m-m) TA340 |  | цена по запросу
59 | АКИП TA343 - Адаптер коаксиальный SMA(f-f) TA343 |  | 19842
60 | АКИП TA342 - Адаптер коаксиальный SMA(m-m) TA342 |  | 19842
61 | АКИП TA338 - Кабель N(папа) - SMA(папа) TA338 |  | цена по запросу
62 | Комплект соединительных проводов RGK TW-02 |  | 850
63 | Комплект соединительных проводов RGK TW-01 |  | 890
64 | Комплект измерительных проводов RGK TP2-05 |  | 590
65 | Комплект измерительных проводов RGK TP2-04 |  | 750
66 | Комплект измерительных проводов RGK TP2-03 |  | 1350
67 | Комплект измерительных проводов RGK TP2-02 |  | 890
68 | Измерительные щупы RGK TP2-01 |  | 450
69 | Зажимы RGK ALG-02 |  | 450
70 | Зажимы типа крокодил RGK ALG-01 |  | 1090
71 | М13 — футляр - М13 — футляр |  | 4200
72 | P-6 — измеритель напряжения - P-6 — измеритель напряжения | + | 31800
73 | P-5 — измеритель напряжения - P-5 — измеритель напряжения | + | 26940
74 | P-4 — измеритель напряжения - P-4 — измеритель напряжения |  | 18720
75 | РАПМ.436244.006 — аккумулятор 5H-AA2000BT - РАПМ.436244.006 — аккумулятор 5H-AA2000BT |  | 3960
76 | ACC-T5 Kit - ACC-T5 Kit |  | 15883
77 | Радио-Сервис Зажим изолированный типа крокодил, прямой, зеленый - Зажим изолированный типа &quot;крокодил&quot; цвет зеленый — для вольтамперфазометра РС-30 |  | 594
78 | Радио-Сервис Зажим изолированный типа крокодил, прямой, желтый - Зажим изолированный типа крокодил, прямой, желтый Радио-Сервис 127994 |  | 594
79 | Зажим изолированный типа &quot;крокодил&quot;, прямой, красный - Зажим изолированный типа &quot;крокодил&quot;, прямой, красный Радио-Сервис 127996 |  | 594
80 | Радио-Сервис Аккумулятор 12В 0.8 А/ч - 12В 0.8 А/ч — аккумулятор |  | 3048
81 | МЕГЕОН 33201К - МЕГЕОН 33201К — переходник (USB-A мама - USB-C папа) |  | 230
82 | МЕГЕОН USB-C - МЕГЕОН USB-C — кабель (type-С - type-С) |  | 590
83 | МЕГЕОН 12410 - МЕГЕОН 12410 — комплект зажимов для щупов |  | 590
84 | МЕГЕОН Комплект щупов - Комплект щупов — для мультиметра МЕГЕОН |  | 590
85 | МЕГЕОН Штатив телескопический - МЕГЕОН Штатив телескопический |  | 640
86 | МЕГЕОН 30055К - МЕГЕОН 30055К — соединительные провода |  | 640
87 | APPA IC-300 (RS-232) - IC-300 — программное обеспечение и кабель RS-232 для APPA-103N, 105N, 106, 107, 109, 207, 301, 303, 305 |  | цена по запросу
88 | APPA USB IC-300U - IC-300U — программное обеспечение и кабель USB |  | 4683
89 | APPA USB IC-70U - IC-70U/50U — программное обеспечение и кабель USB |  | 1722
90 | APPA ATL-VTA - Комплект запасных щупов ATL-VTA |  | 3054
91 | БРИС БСП-16-0,3 - Блок питания к мегаомметрам M4122 |  | 2220
92 | БРИС Кабель RS-232 10м - Кабель RS-232 10м — для подключения мегаомметра M4122RS-232 |  | 2610
93 | БРИС Кабель USB для подключения мегаомметра М4122U/RS - Кабель USB — для подключения мегаомметра М4122U/RS |  | 810
94 | ТРОТЕК TS 016/300 - TS 016/300 — пара плоских изолированных электродов (длина 300 мм) |  | 10900
95 | ТРОТЕК TS 024/250 - TS 024/250 — пара круглых изолированных электродов со шкалой погружения |  | 21900
96 | SEW ALS-2 C - ALS-2 C — линейный разделитель переменного тока |  | 3726
97 | Радио-Cервис Адаптер 5/12 - Адаптер 5/12 |  | 3642
98 | SONEL M10 - Футляр M10 |  | 2760
99 | SONEL M6 - М6 — футляр |  | 6960
100 | SONEL L12 - L12 — футляр |  | 8280
101 | SONEL L10 - L10 — футляр |  | 8280
102 | SONEL L8 - L8 — футляр |  | 52320
103 | SONEL Температурный зонд ST-3 - ST-3 — температурный зонд |  | 11040
104 | SONEL Провод измерительный 15м с разъёмами «банан» 1 кВ голубой U2 - Провод измерительный 15м с разъёмами «банан» 1 кВ голубой U2 |  | 9600
105 | SONEL Провод измерительный 15м с разъёмами «банан» 1 кВ голубой U1 - Провод измерительный 15м с разъёмами «банан» 1 кВ голубой U1 |  | 9600
106 | SONEL Провод измерительный 10м с разъёмами «банан» 1 кВ голубой U2 - Провод измерительный 10м с разъёмами «банан» 1 кВ голубой U2 |  | 7800
107 | SONEL Провод измерительный 10м с разъёмами «банан» 1 кВ голубой U1 - Провод измерительный 10м с разъёмами «банан» 1 кВ голубой U1 |  | 7800
108 | SONEL Провод измерительный 10м с разъемами &quot;банан&quot; 10кВ голубой - Провод измерительный 10м с разъемами &quot;банан&quot; 10кВ голубой |  | 26400
109 | SONEL Провод измерительный 6м с разъёмами «банан» 1 кВ голубой U2 - Провод измерительный 6м с разъёмами «банан» 1 кВ голубой U2 |  | 5760
110 | SONEL Провод измерительный 6м с разъёмами «банан» 1 кВ голубой U1 - Провод измерительный 6м с разъёмами «банан» 1 кВ голубой U1 |  | 5760
111 | SONEL Провод измерительный 5м экранированный с разъемами &quot;банан&quot; 10кВ черный - Провод измерительный 5м экранированный с разъемами &quot;банан&quot; 10кВ черный |  | 24840
112 | SONEL Провод измерительный 5м с разъемами &quot;банан&quot; 10кВ красный - Провод измерительный 5м с разъемами &quot;банан&quot; 10кВ красный |  | 19200
113 | SONEL Провод измерительный 5м с разъемами &quot;банан&quot; 10кВ голубой - Провод измерительный 5м с разъемами &quot;банан&quot; 10кВ голубой |  | 19200
114 | SONEL Провод измерительный 3м с разъёмами «банан» 1 кВ голубой U2 - Провод измерительный 3м с разъёмами «банан» 1 кВ голубой U2 |  | 4200
115 | SONEL Провод измерительный 3м с разъёмами «банан» 1 кВ голубой U1 - Провод измерительный 3м с разъёмами «банан» 1 кВ голубой U1 |  | 4200
116 | SONEL Провод измерительный 1,8м экранированный с разъемом &quot;банан&quot; и зажимом &quot;Крокодил&quot; 15кВ черный - Провод измерительный 1,8м экранированный с разъемом &quot;банан&quot; и зажимом &quot;Крокодил&quot; 15кВ черный |  | 21840
117 | SONEL Провод измерительный 1,8м с разъемом &quot;банан&quot; и зажимом &quot;Крокодил&quot; 15кВ красный - Провод измерительный 1,8м с разъемом &quot;банан&quot; и зажимом &quot;Крокодил&quot; 15кВ красный |  | 18240
118 | SONEL Провод измерительный 1,8м с разъемом &quot;банан&quot; и зажимом &quot;Крокодил&quot; 15кВ голубой - Провод измерительный 1,8м с разъемом &quot;банан&quot; и зажимом &quot;Крокодил&quot; 15кВ голубой |  | 18240
119 | SONEL Провод измерительный 1,8м экранированный с разъемами &quot;банан&quot; 10кВ черный - Провод измерительный 1,8м экранированный с разъемами &quot;банан&quot; 10кВ черный |  | 17640
120 | SONEL Провод измерительный 1,8м с контактом SP-4 - Провод измерительный 1,8м с контактом SP-4 |  | 4320
121 | SONEL Провод измерительный 1,8м с разъемами &quot;банан&quot; 10кВ красный - Провод измерительный 1,8м с разъемами &quot;банан&quot; 10кВ красный |  | 14280
122 | SONEL Провод измерительный 1,8м с разъемами &quot;банан&quot; 10кВ голубой - Провод измерительный 1,8м с разъемами &quot;банан&quot; 10кВ голубой |  | 14280
123 | SONEL Набор измерительных аксессуаров (провода, зонды, зажим) 6 предметов - Набор измерительных аксессуаров (провода, зонды, зажим) 6 предметов |  | 14310
124 | SONEL Комплект провод измерительный 1,2м и зажим &quot;Крокодил&quot; черный - Комплект провод измерительный 1,2м и зажим &quot;Крокодил&quot; черный |  | 5130
125 | SONEL Комплект провод измерительный 1,2м и зажим &quot;Крокодил&quot; красный - Комплект провод измерительный 1,2м и зажим &quot;Крокодил&quot; красный |  | 5130
126 | SONEL Комплект провод измерительный 1,2м и зажим &quot;Крокодил&quot; желтый - Комплект провод измерительный 1,2м и зажим &quot;Крокодил&quot; желтый |  | 5130
127 | SONEL Комплект провод измерительный 1,2м и зажим &quot;Крокодил&quot; голубой - Комплект провод измерительный 1,2м и зажим &quot;Крокодил&quot; голубой |  | 5130
128 | SONEL Комплект зондов острых с разъемами &quot;банан&quot; 4 штуки - Комплект зондов острых с разъемами &quot;банан&quot; 4 штуки |  | 6480
129 | SONEL Комплект проводов измерительных 1,2м с разъемами &quot;банан&quot; 4 штуки - Комплект проводов измерительных 1,2м с разъемами &quot;банан&quot; 4 штуки |  | 11880
130 | SONEL Комплект зажимов &quot;Крокодил&quot; изолированных 4 штуки - Комплект зажимов &quot;Крокодил&quot; изолированных 4 штуки |  | 8640
131 | SONEL CMP (CAT IV, M) - Комплект измерительных проводов CMP (CAT IV, M) |  | 4800
132 | SONEL CMP (CAT IV, S) - Комплект измерительных проводов CMP (CAT IV, S) |  | 4320
133 | SONEL AR-468 - Комплект измерительных разъёмов для фазных и нулевых шин AR-468 |  | 2000
134 | N-1 — клещи передающие - N-1 — клещи передающие |  | 62400
135 | SONEL C-8 - C-8 — клещи измерительные |  | 36000
136 | SONEL C-7 - Клещи измерительные С-7 |  | 69600
137 | SONEL C-4 - C-4 — клещи измерительные |  | 66000
138 | SONEL C-3 - C-3 — клещи измерительные |  | 32400
139 | SONEL C-2 - Клещи измерительные C-2 |  | 35400
140 | SONEL F-1 - Клещи гибкие F-1 |  | 79200
141 | SONEL Кабель токовый 15м 200 А чёрный I2 - Кабель токовый 15м 200 А чёрный I2 |  | 29400
142 | SONEL Кабель токовый 15м 200 А чёрный I1 - Кабель токовый 15м 200 А чёрный I1 |  | 29400
143 | SONEL Кабель токовый 10м 200 А чёрный I2 - Кабель токовый 10м 200 А чёрный I2 |  | 23400
144 | SONEL Кабель токовый 10м 200 А чёрный I1 - Кабель токовый 10м 200 А чёрный I1 |  | 23400
145 | SONEL Кабель токовый 6м 200 А чёрный I2 - SONEL Кабель токовый 6м 200 А чёрный I2 |  | 19320
146 | SONEL Кабель токовый 6м 200 А чёрный I1 - Кабель токовый 6м 200 А чёрный I1 |  | 19320
147 | SONEL Кабель токовый 3м 200 А чёрный I2 - Кабель токовый 3м 200 А чёрный I2 |  | 14400
148 | SONEL Кабель токовый 3м 200 А чёрный I1 - Кабель токовый 3м 200 А чёрный I1 |  | 14400
149 | SONEL С19 - C19 — кабель сетевой стандарта IEC |  | 3120
150 | SONEL кабель двухпроводный 25м с зажимом «Крокодил» Кельвина - WAPRZ025DZBKEL — кабель двухпроводный 25м с зажимом «Крокодил» Кельвина |  | 73980
151 | WAPRZ010DZBKEL — кабель двухпроводный 10м с зажимом «Крокодил» Кельвина - WAPRZ010DZBKEL — кабель двухпроводный 10м с зажимом «Крокодил» Кельвина |  | 48600
152 | SONEL C13 - C13 — кабель двухпроводный 2,1м с разъемами &quot;банан&quot;/IEC |  | 13200
153 | SONEL EVSE-01 - EVSE-01 — адаптер |  | 115800
154 | Комплект измерительных щупов Fluke TP220-1 - Fluke TP220-1 — промышленные щупы |  | 4764
155 | Fluke TL76 - Fluke TL76 — универсальный набор пробников |  | 14543
156 | Fluke T5-RLS - Fluke T5 RLS — комплект съемных щупов 4 мм для T5-600 и T5-1000 |  | 8274
157 | ACC-T5 Kit, Комплект аксессуаров для тестеров - Fluke T5-KIT-1 — комплект аксессуаров для тестеров T5 |  | 17802
158 | Fluke TL225-1 - Fluke TL-225-1 — комплект тестовых проводов подавителя помех TL225 |  | 34852
159 | Fluke 8845A-EFPT — расширенный набор адаптеров для контактов (красный и черный) для Fluke 8845A - Fluke 8845A-EFPT — расширенный набор адаптеров для контактов (красный и черный) для Fluke 8845A |  | 734754
160 | Fluke 884X-CASE - Жесткий кейс Fluke 884X-CASE для мультиметров Fluke 8845A/8846A |  | цена по запросу
161 | Aktakom АРС-0105-К3 - АРС-0105-К3 Кабель для адаптера-измерителя 3м |  | 144
162 | Aktakom АРС-0105-К2 - АРС-0105-К2 — кабель для адаптера-измерителя 2 м |  | 144
163 | Aktakom АСА-3035 - АСА-3035 — высоковольтный тестовый пробник с 2-мя зажимами |  | цена по запросу
164 | Aktakom АТА-2026 - АТА-2026 — переходник для соединения с термопарой |  | 1536
165 | Aktakom АМ-7189-РО - АМ-7189-РО — комплект: программное обеспечение (win) и кабель RS-232 для связи AM-7189 с ПК |  | 20484
166 | Aktakom АМ-7030-РО - АМ-7030-РО — комплект: программное обеспечение (win) и кабель RS-232 для связи AM-7030 с ПК |  | цена по запросу
167 | Aktakom АМ-1199-РО - АМ-1199-РО Программное обеспечение |  | 20484
168 | Aktakom ATH-8310-SW - ATH-8310-SW Программное обеспечение управления электронными нагрузками |  | 9636
169 | Aktakom АСЕ-1633 - АСЕ-1633 — преобразователь интерфейсов USB-RS232 |  | 6846
170 | Aktakom AELP - АКТАКОМ ElectronicLoadPro — программное обеспечение |  | 22044
171 | Aktakom ATH-144x-SW - АТН-144x-SW — программное обеспечение для АТН-1441, АТН-1443, АТН-1446 |  | 6210
172 | Aktakom АТТ-8509 - АТТ-8509 — измеритель уровня электромагнитного поля |  | цена по запросу
173 | Rohde &amp; Schwarz NGU-K106 - NGU-K106 — имитация аккумулятора |  | Цена по запросу
174 | Rohde &amp; Schwarz NGU-B105 - NGU-B105 — интерфейс IEEE-488 (GPIB) |  | Цена по запросу
175 | Rohde &amp; Schwarz NGU-K104 - Опция цифрового вольтметра Rohde &amp; Schwarz NGU-K104 |  | Цена по запросу
176 | Rohde &amp; Schwarz NGU-K103 - NGU-K103 — цифровые входы/выходы запуска |  | Цена по запросу
177 | Rohde &amp; Schwarz NGA-K103 - NGA-K103 — цифровые входы/выходы запуска (код активации) |  | Цена по запросу
178 | Rohde &amp; Schwarz NGA-K102 - NGA-K102 — дистанционное управление по WLAN (код активации) |  | Цена по запросу
179 | Радио-Сервис Кабель измерительный 1,5м, желтый - Кабель измерительный желтый 1,5м — для вольтамперфазометра РС-30 |  | 1344
180 | Радио-Сервис Кабель измерительный 1,5м, зеленый - Кабель измерительный зеленый 1,5м — для вольтамперфазометра РС-30 |  | 1344
181 | Радио-Сервис КП-20/1 — клещи передающие (для ИС-20/1) - КП-20/1 — клещи передающие (для ИС-20/1) |  | 26370
182 | Радио-Сервис РАПМ 305611.001 - Комплект крепления щупа к штанге оперативной Радио-Сервис РАПМ 305611.001 |  | цена по запросу
183 | Радио-Сервис ШО-35 1,53м - Штанга изолирующая оперативная Радио-Сервис ШО-35 1,53м |  | 3564
184 | Радио-Сервис КУ-10 - Штанга разрядная Радио-Сервис КУ-10 |  | 13758
185 | Комплект штырей заземления 1 м, нержавеющая сталь - РЛПА.305177.004 — комплект штырей заземления из нержавеющей стали, длина 1 м, с сумкой, 4 шт. |  | 15798
186 | РАПМ.305177.002 — комплект штырей заземления винтовых из нержавеющей стали, длина 1 м, с сумкой, 4 шт. - РАПМ.305177.002 — комплект штырей заземления винтовых из нержавеющей стали, длина 1 м, с сумкой, 4 шт. |  | 20706
187 | Радио-Сервис Соединитель контактный кабельный красный — для электроизмерительных приборов - Соединитель контактный кабельный красный — для электроизмерительных приборов Радио-Сервис |  | 708
188 | Радио-Сервис Соединитель контактный кабельный синий — для электроизмерительных приборов - Соединитель контактный кабельный синий — для электроизмерительных приборов |  | 708
189 | Чехол для штырей заземления 1м — для измерителей сопротивления заземления ИС-20, ИС-20/1, ИС-10, ИС-10/1 - Чехол для штырей заземления 1м — для измерителей сопротивления заземления ИС-20, ИС-20/1, ИС-10, ИС-10/1 |  | 1740
190 | Радио-Сервис 6В 1,3А/ч для ПЗО-500, ПЗО-500 ПРО - Аккумулятор Радио-Сервис 6В 1,3А/ч для ПЗО-500, ПЗО-500 ПРО |  | 1464
191 | Rohde &amp; Schwarz NGE-K101 - NGE-K101 — дистанционное управление через Ethernet-интерфейс |  | Цена по запросу
192 | Стандартный измерительный наконечник, длина 100 мм - Стандартный измерительный наконечник, длина 100 мм |  | цена по запросу
193 | Комплект измерительных проводов (2 штуки) — длиной 1,5 м с двухконтактными штыревыми щупами - Комплект измерительных проводов (2 штуки) — длиной 1,5 м с двухконтактными штыревыми щупами |  | 6120
194 | Магнитные щупы диаметром 6,8 мм для ВФМ-3 - Магнитные щупы 6,8 мм — для вольтамперфазометра ВФМ-3 |  | 14640
195 | Удлиненный щуп типа «прокол» для ВФМ-3 - Комплект удлиненных щупов типа «прокол» — для вольтамперфазометра ВФМ-3 |  | 12720
196 | Удлиненный щуп типа «пинцет» длиной 125 мм для ВФМ-3 - Комплект удлиненных щупов типа «пинцет» — длиной 125 мм для вольтамперфазометра ВФМ-3 |  | 6600
197 | Штыревой щуп для ВФМ-3 - Комплект штыревых щупов — для вольтамперфазометра ВФМ-3 |  | 2880
198 | Щуп типа крокодил с шириной губок (4 мм) для ВФМ-3 - Комплект щупов типа «крокодил» — с шириной губок 4 мм для вольтамперфазометра ВФМ-3 |  | 4080
199 | Fluke ES-162P4-2 - Fluke ES-162P4-2 — набор электродов |  | 125117
200 | Fluke BDST2 - Бирка кабельная с крышкой синяя Fluke BDST2 для многофункциональных тестеров |  | 16549
201 | Fluke BDST1 - Бирка кабельная с крышкой желтая Fluke BDST1 для многофункциональных тестеров |  | 16549
202 | Fluke IP65 ADAPTER SET - Fluke IP65 ADAPTER SET — набор адаптеров |  | 90130
203 | Fluke TL165X - Стандартные тестовые провода Fluke TL165X для Fluke 165x |  | 38864
204 | Лицензия на ПО Fluke IEEE519/REPORT для создания отчетов - Fluke IEEE519/REPORT — лицензия на ПО для создания отчетов IEEE 519 |  | 167240
205 | Fluke ES-162P3-2 - Fluke ES-162P3-2 — набор 3-х полюсных электродов |  | 74970
206 | Fluke BDST4 - Бирка кабельная Fluke BDST4 для многофункциональных тестеров |  | 12787
207 | Fluke BDST3 - Стяжка для бирки Fluke BDST3 для многофункциональных тестеров |  | 12787
208 | IR3000FC - Fluke IR3000FC — беспроводной адаптер для поддержки технологии Fluke Connect |  | 40118
209 | EXTL100-02 - Тестовая вилка Fluke EXTL100-02 для многофункциональных тестеров |  | 8545
210 | APPA ATL-R3 - Пробник испытательный ATL-R3 |  | 3054 | Испытательный щуп-пробник (1000В/10А, кат.III) для APPA 605.
211 | РАДИО-СЕРВИС РАПМ.685552.002 - РАПМ.685552.002 — кабель измерительный высоковольтный со штангой 1,1 м, длина 3 м |  | 9978 | Кабель измерительный высоковольтный со штангой 1,1 м РАПМ.685552.002, длина 3 м, для испытательного устройства ПН-20.
212 | Fluke 1746-8/UPGRADE - Fluke 1746-8/UPGRADE — обновление функций прибора 1746 до 1748 (с добавлением комплекта держателей) |  | 492945 | Fluke 1746-8/UPGRADE — обновление функций прибора 1746 до 1748 (с добавлением комплекта держателей)
213 | Fluke 1742-8/UPGRADE - Fluke 1742-8/UPGRADE — обновление функций прибора 1742 до 1748 (с добавлением магнитных щупов и комплекта держателей) |  | 911422 | Fluke 1742-8/UPGRADE — обновление функций прибора 1742 до 1748 (с добавлением магнитных щупов и комплекта держателей)
214 | Fluke MP1-3R/1B - Fluke MP1-3R/1B — комплект магнитных щупов |  | 24321 | Fluke MP1-3R/1B — комплект магнитных щупов
215 | Fluke 174X GPS-REC - Fluke 174X GPS-REC — антенна приемника GPS |  | 137940 | Fluke 174X GPS-REC — антенна приемника GPS
216 | Fluke H-T6 - Кейс Fluke H-T6 |  | 12537 | Fluke H-T6 — футляр для инфракрасного термометра
217 | Fluke NORMA STAR POiNT - Внешний адаптер Fluke NORMA STAR POINT для анализаторов качества энергоснабжения |  | 253493 | Fluke Norma wye adapter — переходник Fluke Norma WYE (коробка внешних принадлежностей)
218 | Fluke TP4 - Fluke TP4 — комплект измерительных наконечников |  | 8722 | FLUKE TP4 Тонкие испытательные зонды Slim Reach
219 | Fluke C60 - Fluke C60 — мягкий кейс |  | цена по запросу | Мягкий чехол
220 | Fluke TPS FLEX 24-TF-ii - Гибкий токоизмерительный датчик Fluke TPS FLEX 24-TF-II |  | 182645 | Fluke TPS FLEX 24-TF-II ГИБКИЙ ДАТЧИК ДЛЯ ИЗМЕРЕНИЯ ТОКА 200/1000A FLUKE 1760 THIN FLEXI 61CM
221 | Fluke BC430/830 - Адаптер питания Fluke BC430/830 |  | 59117 | Fluke BC430/830 Адаптер питания
222 | Кабель Fluke HART DRYWELL - Кабель Fluke HART DRYWELL |  | 79873 | Fluke HART DRYWELL CABLE Комплект интерфейсного кабеля
223 | РАДИО-СЕРВИС ШИИЭ L-8.0 (8 м) - Штанга РАДИО-СЕРВИС ШИИЭ L-8.0 (8 м) |  | 16434 | Штанга ШИИЭ L-8.0 (8 м) для измерителя петли "фаза-нуль", "фаза-фаза" ИФН-300.
224 | РАДИО-СЕРВИС ШИИЭ L-6.0 (6 м) - Штанга РАДИО-СЕРВИС ШИИЭ L-6.0 (6 м) |  | 15738 | Штанга ШИИЭ L-6.0 (6 м) для измерителя петли "фаза-нуль", "фаза-фаза" ИФН-300.
225 | Радио-Сервис 5H-AA1800BT40 - Аккумулятор РАДИО-СЕРВИС 5H-AA1800BT40 |  | 9780 | Обеспечивает работоспособность прибора в расширенном температурном диапазоне от -40 до +50 0С.
226 | РЛПА.685551.001 — кабель измерительный, экранированный, 1.5м - РЛПА.685551.001 — кабель измерительный, экранированный, 1.5м |  | 6450
227 | РАПМ.685552.001-01 — кабель измерительный высоковольтный (3 м) - РАПМ.685552.001-01 — кабель измерительный высоковольтный (3 м) |  | 5856 | Кабель измерительный высоковольтный РАПМ.685552.001-01 для испытательного устройства ПН-20, длина 3 м.
228 | РАДИО-СЕРВИС РАПМ.685442.003-01 - РАПМ.685442.003-01 — кабель синий, длиной 40 м, на катушке |  | 5226 | Кабель синий РАПМ.685442.003-01, длинна 40 м, на катушке (для ИС-10).
229 | РАДИО-СЕРВИС РАПМ.685442.003 - РАПМ.685442.003 — кабель красный, длиной 40 м, на катушке |  | 5226 | РАПМ.685442.003 — кабель красный, длиной 40 м, на катушке
230 | Радио-Сервис Кабель измерительный экранированный 1,5м, исп.2 - Радио-Сервис Кабель измерительный экранированный 1,5м, исп.2 |  | 3600 | Поставляется к мегаомметрам Е6-32, произведенным после 2 квартала 2018г., с номерами после 5427 и мегаомметрам Е6-31 с номерами после 9535.
231 | РАДИО-СЕРВИС РАПМ.685442.004-05 - РАПМ.685442.004-05 — катушка с синим поводом (8м) для ИФН-300 |  | 2376 | Для использования совместно со штангой ШИИЭ L-6,0 (6 м) для измерителя петли "фаза-нуль", "фаза-фаза" ИФН-300. Длина 8 метров.
232 | РАДИО-СЕРВИС РАПМ.685442.004-04 - РАПМ.685442.004-04 — катушка с красным проводом (8м) для ИФН-300 |  | 2376 | Для использования совместно со штангой ШИИЭ L-6,0 (6 м) для измерителя петли "фаза-нуль", "фаза-фаза" ИФН-300. Длина 8 метров.
233 | Кабель измерительный 1,5 м, красный - Кабель измерительный красный 1,5 м РАДИО-СЕРВИС РЛПА.685551.002 |  | 1344 | Кабель измерительный красный 1,5 м (для Е6-24, ИС-10, ИФН-200).
234 | Кабель измерительный 1,5 м, синий - Кабель соединительный 1,5 м РАДИО-СЕРВИС РЛПА.685551.002-03 |  | 1344 | Кабель измерительный синий 1,5 м (для Е6-24, ИС-10, ИФН-200).
235 | Радио-Сервис Кабель соединительный 1,5м - Радио-Сервис Кабель соединительный 1,5м |  | 1188 | Кабель соединительный 1,5 м (для Е6-24).
236 | РАДИО-СЕРВИС БПН12-0.5 - БПН12-0.5 — зарядное устройство |  | 1026 | Зарядное устройство БПН12-0.5 применяется для зарадки аккумулятора приемника.
237 | Радио-Сервис БПН15-0.45 - БПН15-0.45 — зарядное устройство (для ИФН-200) |  | 1026 | Зарядное устройство БПН15-0.45 предназначено для зарядки аккумулятора прибора ИФН-200.
238 | Радио-Сервис ИИ-2 - ИИ-2 — испытательная индуктивность |  | цена по запросу | Испытательная индуктивность ИИ-2 для приборов - ИФН-200, ИФН-300.
239 | ИИ-1 — испытательная индуктивность - Испытательная индуктивность РАДИО-СЕРВИС ИИ-1 |  | цена по запросу | Испытательная индуктивность ИИ-1 для приборов - ИФН-200, ИФН-300.
240 | SONEL Футляр M8 - M8 — футляр |  | 5640 | Футляр для прибора с отделение под аксессуары.
241 | Зажим &quot;Крокодил&quot; изолированный черный K09 11 кВ - SONEL Зажим &quot;Крокодил&quot; изолированный черный K09 11 кВ |  | 4560 | Зажим "Крокодил" изолированный черный, предназначенный для измерения сопротивления изоляции высоким напряжением.
242 | Зажим &quot;Крокодил&quot; изолированный красный K09 11 кВ - Зажим &quot;Крокодил&quot; изолированный красный K09 11 кВ |  | 4560 | Зажим "Крокодил" изолированный красный, предназначенный для измерения сопротивления изоляции высоким напряжением.
243 | Зажим &quot;Крокодил&quot; изолированный желтый K09 11 кВ - WAKROYE32K09 — зажим &quot;крокодил&quot; изолированный желтый K09 11 кВ |  | 4560 | Зажим "Крокодил" изолированный желтый, предназначенный для измерения сопротивления изоляции высоким напряжением.
244 | Провод измерительный 100м на катушке с разъёмами &quot;банан&quot; желтый - SONEL Провод измерительный 100м на катушке с разъёмами банан желтый |  | 28800 | Провод измерительный 100м на катушке с разъёмами "банан" желтый
245 | Провод измерительный 75м на катушке с разъёмами &quot;банан&quot; желтый - Провод измерительный 75м на катушке с разъёмами &quot;банан&quot; желтый |  | 27900 | Провод измерительный 75м на катушке с разъёмами "банан" желтый
246 | Провод измерительный 1,2м экранированный чёрный - SONEL Провод измерительный 1,2м экранированный чёрный |  | 6420 | Провод измерительный 1,2м экранированный чёрный
247 | SONEL Ремень для переноски прибора M1 - SONEL Ремень для переноски прибора M1 |  | 2400 | Предназначен для переноски прибора.
248 | SONEL Ремень для переноски прибора - SONEL Ремень для переноски прибора |  | 1440 | Ремень для переноски приборов
249 | Крепеж &quot;свободные руки&quot; - SONEL Крепеж Свободные руки |  | 1800 | Данный крепеж предназначен для подвешивания измерителя.
250 | Переходник LKO-720/C-8 - LKO720/C8 — переходник для LKZ-720 |  | 5640 | Переходник LKO-720/C-8 позволяет использовать совместно с комплектом для поиска скрытых коммуникаций LKZ-720 измерительные клещи C-3
251 | Футляр L5 - L5 — футляр |  | 9960 | Футляр для переноски прибора и аксессуаров: PQM-700
252 | Fluke H15 - Fluke H15 — футляр |  | 9528
253 | Fluke VT04-BATTERY - Fluke VT04-Battery — аккумулятор для Fluke VT04 |  | цена по запросу | Fluke VT04-BATTERY — замена литий-ионного аккумулятора на VT04
254 | Fluke DEMO PQ CASE - Кейс Fluke DEMO PQ CASE для измерительных приборов |  | 212623 | FLUKE Demo Power Quality Демонстрационный кейс
255 | Fluke C3000 - Сумка для инструмента Fluke FLK-C3000 |  | 17648 | Fluke CNX C3000 Premium - Сумка для инструмента, модульная
256 | Fluke C3003 - Fluke CNX C3003 — модульный мягкий футляр с 3 отделениями |  | 12537 | FLK-C3003 Чехол
257 | Fluke MP1-MAGNET PROBE 1 - Fluke MP1-MAGNET PROBE 1 — наконечник магнитного датчика |  | 35103 | Fluke MP1-MAGNET PROBE 1 — наконечник магнитного датчика
258 | Fluke SP6000 PRiNTER - Минипринтер Fluke SP6000 PRINTER |  | 176267 | FLUKE SP6000 PRINTER Испытательный аксессуар, Компактный минипринтер, Тестерами Fluke 6500-2/6200-2 PAT
259 | Fluke SPSCAN6000 - Fluke SPSCAN6000 — сканнер штрих-кода |  | 131385 | SPScan6000 считывания штрих-кодов
260 | Fluke FS17X5-TF-ii - Fluke FS17X5-TF-II — комплект гибких токовых пробников переменного тока 3000А |  | 451574 | FS17X5-TF-II набор 4-фазных гибких токоизмерительных датчиков
261 | Fluke FS3KA/6KA-TF-4-ii - Датчик для анализаторов качества электроэнергии Fluke FS3KA/6KA-TF-4-II |  | 450571 | Датчик FS3KA/6KA-TF-4-II
262 | Fluke 166X-MTC-SCH - Сетевой тестовый шнур Fluke 166X-MTC-SCH |  | 22315 | Fluke 166XSCH Сетевой тестовый шнур EU Schuko.
263 | Fluke 17XX AUX - Fluke 17XX AUX — дополнительный входной адаптер |  | 42374 | Fluke 17xx Cable — входной кабель AUX
264 | Опция анализатора качества электроэнергии Fluke 430-II/MA - Опция анализатора качества электроэнергии Fluke 430-II/MA | + | 665451
265 | Fluke LEADWRAP - Застежка Fluke LEADWRAP для электроизмерительных приборов |  | 1755 | Три 8-дюймовых (20 см) крепежных крючков и петель на упаковку
266 | Fluke CXT280 - Кейс Fluke CXT280 |  | 56415 | Fluke CXT280 — футляр повышенной прочности
267 | Fluke CXT80 - Fluke CXT80 — футляр повышенной прочности |  | 56415 | Fluke CXT80 — Аварийный кейс
268 | Fluke C101 - Fluke C101 — твердый футляр |  | 20560 | C101 - твердый футляр, подходящий для всех измерительных промышленных приборов Fluke.
269 | Fluke PASS 560R - Наклейки &quot;Pass&quot; Fluke PASS 560R для многофункциональных тестеров |  | 16549 | FLUKE PASS 560R Испытательный аксессуар, Этикетка положительного прохождения тестирования бытового прибора
270 | Fluke 80CK-M - Fluke 80CK-M — мини-переходник с наружной резьбой |  | 8776 | Fluke 80CK-M - Мини-переходник с наружной резьбой.
271 | Провод измерительный 3м экранированный с разъемами &quot;банан&quot; 10кВ черный - SONEL с разъемами банан экранированный 10 кВ черный 3 м |  | 19800 | Провод измерительный с разъемами «банан» экранированный 10 кВ черный 3 м
272 | Провод измерительный 3м с разъемами &quot;банан&quot; 10кВ красный - Провод измерительный 3м с разъемами &quot;банан&quot; 10кВ красный |  | 16500 | Провод измерительный с разъемами «банан» 10 кВ красный 3 м
273 | Провод измерительный 3м с разъемами &quot;банан&quot; 10кВ голубой - Провод измерительный 3м с разъемами &quot;банан&quot; 10кВ голубой |  | 16500 | Провод измерительный с разъемами «банан» 10 кВ голубой 3 м
274 | Зонд для измерения сопротивления полов и стен PRS-1 - PRS-1 — зонд для измерения сопротивления полов и стен |  | 15600 | Адаптер PRS-1 предназначен для измерения сопротивления полов и стен помещения при переменном напряжении.
275 | SONEL ERP-1 - ERP-1 — адаптер для измерения сопротивления заземления опор линий электропередачи |  | 192000 | ERP-1 — адаптер для подключения гибких токовых клещей к приборам серии MRU при измерении сопротивления заземления столбов линий электропередач.
276 | Радио-Сервис Аккумулятор 5H-AA2000B - РАПМ.436244.005 — аккумулятор 5H-AA2000B |  | 3960 | Применяется для питания Приемника ПТ-04 и ПТ-02.
277 | РАДИО-СЕРВИС РЛПА.301532.001 - РЛПА.301532.001 — струбцина |  | 2334 | Струбцина РЛПА.301532.001 предназначена для подключения к шине заземления.
278 | WAPRZ020BLBBE10K — провод измерительный 20м экранированный с разъемами &quot;банан&quot; 10кВ черный - WAPRZ020BLBBE10K — провод измерительный 20м экранированный с разъемами &quot;банан&quot; 10кВ черный |  | 72600 | Провод измерительный с разъемами «банан» экранированный 10 кВ черный 20 м
279 | Провод измерительный 20м с разъемами &quot;банан&quot; 10кВ красный - Провод измерительный 20м с разъемами &quot;банан&quot; 10кВ красный |  | 48600 | Провод измерительный с разъемами «банан» 10 кВ красный 20 м
280 | Провод измерительный 20м с разъемами &quot;банан&quot; 10кВ голубой - Провод измерительный 20м с разъемами &quot;банан&quot; 10кВ голубой |  | 48600 | Провод измерительный с разъемами «банан» 10 кВ голубой 20 м
281 | Провод измерительный 10м экранированный с разъемами &quot;банан&quot; 10кВ&lt;br&gt;черный - SONEL Провод измерительный 10м экранированный с разъемами |  | 36600 | Провод измерительный с разъемами «банан» экранированный 10 кВ черный 10 м
282 | SONEL Провод измерительный 10м с разъемами банан 10кВ красный - SONEL Провод измерительный 10м с разъемами банан 10кВ красный |  | 13790 | Провод измерительный с разъемами «банан» 10 кВ красный 10 м
283 | Провод измерительный 10м с разъемами &quot;банан&quot; 10кВ красный - WAPRZ010REBB10K — провод измерительный 10м с разъемами &quot;банан&quot; 10кВ красный |  | 26400 | Провод измерительный с разъемами «банан» 10 кВ голубой 10 м
284 | Fluke BP500 - Fluke BP500 — литий-ионная батарея |  | 37109 | Fluke BT500 Аккумулятор для тестеров серии ВТ500, 7.4V/3000mAh
285 | Fluke BC500 - Fluke BC500 — зарядное устройство переменного тока |  | 43126 | Зарядное устройство для Fluke серии 500 Анализаторы батарей. Обеспечивает работу шнура питания и зарядки для Fluke серии 500 Анализаторы батарей. Включает в себя несколько адаптеров выводов для международного использования.
286 | Fluke BTL21 - Fluke BTL21 — набор интеллектуальных измерительных пробников с температурным сенсором |  | 191562 | BTL20 Комплект интеллектуального пробника с температурным сенсором
287 | Fluke C195 - Fluke C195 — мягкий кейс (для Fluke серии 190) |  | 74468 | Переносной кейс на молнии с отсеками для принадлежностей.
288 | Fluke C120 - Кейс Fluke C120 |  | 20619 | C120 Жесткий переносной кейс
289 | Fluke PM9080/101 - Кабель интерфейсный RS-232 Fluke PM9080/101 для подключения к ПК |  | 85501 | Fluke PM9080 - Интерфейсный адаптерОптический RS-232 интерфейсный кабель для подключения ScopeMeter к ПК
290 | Fluke 830/MAGNET - Fluke-830/MAGNET — комплект компактного магнитного датчика / монтажного кронштейна призмы |  | 269540 | FLUKE-830/MAGNET Комплект компактного магнитного датчика/монтажного кронштейна призмы
291 | Fluke C799 - Fluke C799 — мягкий футляр для переноски в полевых условиях для калибраторов Fluke 753 и Fluke 754 |  | 22065 | Мягкий футляр для переноски Fluke 753, 754.
292 | Fluke GPS430-ii - Fluke GPS430-II — модуль синхронизации времени GPS |  | цена по запросу | Модуль синхронизации времени GPS для Fluke серии 430 позволяет делать точные отметки времени для данных. При одновременной записи данных на нескольких инструментах аксессуар GPS430 синхронизирует внутренние часы, позволяя удобным образом сравнивать и сопоставлять данные
293 | Fluke C17XX - Fluke C17XX — мягкий футляр для переноски регистратора электроэнергии |  | 44631 | Мягкий футляр для переноски для регистратора энергии или потребляемой мощности Fluke 17XX и принадлежностей
294 | Fluke FS17XX-1PH-TF-ii - Fluke FS17XX-1PH-TF-II — однофазный гибкий токовый датчик 3000А |  | 107064 | FLUKE FS17XX-1PH-TF-II Гибкий токовый датчик
295 | Fluke FS17XX iP65-TF-ii - Fluke FS17XX IP65-TF-II — комплект гибких датчиков тока IP65 4-фазы 3000A |  | 476898 | FLUKE FS17XX IP65-TF-II Гибкий токовый датчик
296 | Fluke i430-FLEXi-TF-ii - Токовые клещи Fluke I430-FLEXI-TF-II |  | 150441 | Fluke I430-FLEXI-TF-II Датчик
297 | Fluke 1730-CABLE - Fluke 1730 Cable — входной кабель AUX |  | 11534 | Fluke 1730-CABLE Входной кабель AUXДополнительный кабель ввода
298 | Fluke 1730-HANGER - Fluke 1730-HANGER — подвесной ремешок |  | 17301 | FLUKE-1730-HANGER Комплект крепежных ремешков
299 | Fluke BC1735/EELV - Fluke VL1735/45 — набор пробников напряжения |  | 73215 | Fluke BC1735/EELV Адаптер питания
300 | Fluke C1740 - Fluke C1740 — мягкий футляр для анализаторов качества электроэнергии 174X и 43X-II |  | цена по запросу | Fluke C1740 - мягкий футляр
301 | Fluke C437-ii - Fluke C437-II — жесткий кейс на роликах для серии анализаторов 430II |  | 117845 | Жесткий кейс; Применение: FLK-437-II, FLK-437-II
302 | Fluke NORMA V &amp; i CABLES - Кабель для плоского шунта Fluke NORMA V &amp; I CABLES |  | 40870 | Fluke Norma V & I Набор кабелей измерения (для одной фазы питания)Набор кабелей измерения (для одной фазы питания)
303 | Fluke USB CABLE - Кабель Fluke USB CABLE |  | 6770 | Fluke USB CABLE Интерфейсный USB-кабель
304 | Fluke N5K RACK KiT - Fluke N5K RACK KIT — 19-дюймовый набор для крепления в стойку с ручками |  | 64439 | Fluke N5K RACK KIT 19-дюймовый набор для крепления в стойку с ручками
305 | Fluke N4K RACK KiT - Комплект крепления в стойку 19&quot; для анализаторов качества электроэнергии Fluke N4K RACK KIT |  | 64439 | Fluke N4K RACK KIT 19-дюймовый набор для крепления в стойку с ручками
306 | Fluke Norma Lg shunt/cbl - Fluke Norma Lg shunt/cbl — кабели LG для шунтов (на большие токи) |  | 80486 | Fluke Norma Lg shunt/cbl Кабели LG для шунтов (на большие токи)
307 | Fluke NORMA 32A CABLES - Fluke Norma 32A cables — кабель для плоского шунта 32 А |  | 51651 | Fluke Norma 32A cables Кабель для плоского шунта 32 А
308 | Fluke BE345 - Fluke BE345 — адаптер питания для Fluke 345 |  | цена по запросу | Fluke BE345 Универсальное зарядное устройство для Fluke 345
309 | Fluke C789 - Fluke C789 — сумка для прибора и вспомогательных инструментов |  | 74218 | Сумка для инструмента; 308x256x77мм
310 | Fluke C12A - Fluke C12A — сумка для измерительного прибора |  | 10029 | Чехол; Применение: для измерительных приборов Fluke
311 | Fluke RPM80 - Fluke RPM80 — индуктивный датчик |  | 33598 | Индуктивный датчик; Применение: FLK-78
312 | Fluke C75 - Fluke C75 — кейс для аксессуаров |  | 5516 | Чехол; Применение: для измерительных приборов Fluke
313 | Fluke C50 - Fluke C50 — переносная сумка с молнией |  | 17050 | Чехол; 192x90x38мм
314 | Fluke 80TK - Fluke 80TK — термоэлектрический Модуль (типа К) |  | 48392 | Модуль для термопар; -50÷1000°C
315 | Fluke C25 - Fluke C25 — чехол для мультиметра |  | 19056 | Чехол; 218x128x64мм
316 | Fluke C781 - Fluke C781 — сумка для измерительного прибора |  | 32094 | Сумка для инструмента; 269x141x90мм
317 | Fluke 80K-6 - Fluke 80K-6 — делитель постоянного и переменного напряжения |  | 55914 | Пробник-делитель высоковольтный; V DC:0÷6кВ; Редуктор:1000:1
318 | Fluke C90, Soft Meter Case - Fluke C90 — переносная сумка для мультиметров |  | 13790 | Чехол; 205x90x72мм
319 | Fluke TLK1550-RTLC - Fluke TLK1550-RTLC — комплект испытательных проводов |  | 72964 | Компания Fluke предлагает набор испытательных проводов с большими зажимами типа крокодил TLK1550-RTLC. Набор испытательных проводов и больших зажимов типа крокодил Данный набор улучшает возможности прибора 1550C или используется в качестве сменных проводов. Кабель оснащен зажимом 10кВ, который обеспечивает хорошее соединение.
320 | Fluke AC285-FTP - Fluke AC285-FTP — набор зажимов и адаптеров |  | 9528 | Зажим крокодил; 10А; 1кВDC; черный и красный; Контакты: сталь
321 | Fluke TL223-1 - Fluke TL223-1 — комплект электрических измерительных проводов |  | 27832 | Fluke TL223-1 Набор измерительных щупов
322 | Fluke FTPL-1 - Fluke FTPL-1 — комплект измерительных щупов с предохранителями и измерительными проводами |  | 28333 | FLUKE FTPL-1 Комплект измерительных щупов с предохранителями и измерительными проводами
323 | Fluke FTP-1 - Fluke FTP-1 — комплект измерительных щупов с предохранителями |  | 24823 | Зонды Тестовые со встроенными сменными предохранителями для дополнительной защиты измерений.
324 | Fluke 80K-40 - Fluke 80K-40 — высоковольтный пробник |  | 102801 | Пробник-делитель высоковольтный; V DC:1к÷40кВ; Редуктор:1000:1
325 | FLUKE TP175E Измерительные щупы c наконечником 2 мм и с 4 мм - Fluke TP175E — измерительные щупы c наконечником 2 мм и с 4 мм адаптером |  | 6770 | Измерительный щуп; 10А; 1кВ; черный и красный; Размер гнезда:4мм
326 | Щуп измерительный FLUKE TL175 TwistGuar - Fluke TL175 — измерительные щупы с наконечником диаметром 2 мм |  | 5900 | Изм.аксесс: измерительный провод; 10А; Мат-л изол.пров: силикон
327 | Fluke CXT170 - Fluke CXT170 — футляр повышенной прочности |  | 57669
328 | Fluke C345 - Fluke C345 — мягкий переносной футляр |  | 26076 | Чехол; Применение: для аксессуаров Fluke; 240x360x200мм
329 | Fluke 80T-150UA - Fluke 80T-150UA — универсальный датчик температуры (для мультиметров) |  | 99040 | Зонд внешней термопары
330 | Fluke SV225 - Fluke SV225 — адаптер паразитного напряжения |  | 23569 | Подавитель помех возникающих в электроустановках из-за наличия емкости между проводами. Это может привести к неверным показаниям при высоком входном импедансе измерителя.
331 | Fluke C116 - Fluke C116 — мягкий переносной футляр |  | 24572 | Чехол; Применение: FLK-11X, FLK-170,FLK-20,FLK-70
332 | Fluke C35 - Fluke C35 — мягкий переносной футляр |  | 16298 | Чехол; Применение: FLK-11X, FLK-170,FLK-20,FLK-70
333 | Fluke FVF-SC5 - Fluke FVF-SC5 — программное обеспечение FlukeView Forms Basic (без кабеля) |  | 57920 | Fluke FVF-SC5 View Forms Программа и кабель для подключения к компьютеру
334 | Fluke TL1550B - Fluke TL1550B — комплект тестовых проводов с зажимами &quot;крокодил&quot; |  | 96031 | Fluke TL1550B 3 измерительных провода
335 | Fluke TL1550EXT - Fluke TL1550EXT — комплект тестовых проводов |  | 156709 | FLUKE TL1550EXT Комплект измерительных щупов с зажимами крокодил 5kV@20A, 762см
336 | Fluke FVF-BASiC - Fluke FVF-Basic — программное обеспечение для моделей Fluke: 280, 789, 1550В, 1653, серия 180 |  | 56415 | Программное обеспечение; Применение: FLK-1650,FLK-180,FLK-789
337 | TL82, Automotive Pin and Socket Adapter Set, Автомобильный комплект адаптеров - Fluke TL82 — автомобильный контакт и набор адаптеров |  | 39867 | Изм.аксесс: измерительный набор; черный и красный; 60ВDC
338 | Fluke BP880 - Fluke BP880 — переходник BNC - двойное гнездо под сдвоенные штепсели |  | 4764 | Адаптер; 500В; гнездо BNC,2 вилки банан 4мм
339 | Fluke TP88 - Fluke TP88 — набор разъемов жесткого обратного датчика |  | 4513 | Измерительный зонд; измерительный наконечник; черный и красный
340 | Fluke TP81 - Fluke TP81 — набор прокалывающих изоляцию зажимов |  | 18554 | Измерительный щуп; черный и красный; Размер гнезда:4мм; 60ВDC
341 | Fluke TP82 - Fluke TP82 — набор прокалывающих изоляцию зажимов |  | 18554 | Измерительный щуп; черный и красный; Размер гнезда:2мм; 60ВDC
342 | Fluke H80M - Fluke H80M — защитный чехол с магнитным подвесным ремешком |  | 14292 | Защитная крышка; с магнитным держателем
343 | FLUKE L206 - СВЕТОДИОДНЫЙ ФОНАРЬ - Fluke L206 — светодиодный налобный фонарь |  | 11032 | Фонарь FLUKE L206
344 | Fluke L205 - Fluke L205 — миниатюрный фонарь на головной убор |  | 10280 | Фонарь FLUKE L205
345 | Fluke L210 - Fluke L210 — осветитель+удлинитель пробника |  | 14041 | Фонарь LED; Питание:2 батареи 3В CR1620
346 | Fluke L215 - Fluke L215 — комплект SureGrip с осветителем пробника и удлинителем |  | 30590 | Комплект измерительных щупов
347 | Fluke L200 - Fluke L200 — осветитель датчика |  | 8776 | Фонарь LED; Питание:2 батареи 3В CR1620
348 | Fluke C1600 - Fluke C1600 — кейс для мультиметров и аксессуаров |  | 13540 | Ящик для инструмента; 260x390x200мм
349 | Fluke TL222 - Fluke TL222 — набор силиконовых пробников |  | 4900 | Измерительный провод; силикон; 1,5м; 10А; черный и красный; 1кВ
350 | Fluke C33 - Fluke C33 — мягкий переносной футляр |  | 9528 | Чехол; 280x115x55мм
351 | Fluke C43 - Fluke C43 — мягкий переносной футляр |  | 27832 | Чехол; Применение: для измерительных приборов Fluke
352 | Fluke C23 - Fluke C23 — мягкий переносной футляр |  | 8776 | Чехол; Применение: FLK-T50
353 | Fluke TL932 - Fluke TL932 — набор соединительных проводов |  | 6018 | Измерительный провод; 0,9м; 15А; черный и красный; 30В
354 | Fluke AC285 - Fluke AC285 — набор зажимов с крючками SureGrip |  | 6268 | Зажим крокодил; 10А; 1кВDC; черный и красный; Контакты: сталь
355 | Fluke FVF-UG - Fluke FVF-UG — обновление ПО с версии FVF Basic до FlukeView Forms plus Designer |  | 54159 | Программное обеспечение; обновление
356 | Fluke FVF-SC2 - Fluke FVF-SC2 — программное обеспечение для моделей Fluke 280, 789, 1550В, 1653, серия 180 |  | 99291 | Программное обеспечение; В комплекте: оптокабель
357 | Fluke TP40 - Fluke TP40 — разъемы автомобильного обратного датчика |  | 14543 | Набор измерительных наконечников; 60ВDC
358 | Fluke C550 - Fluke C550 — сумка для инструмента |  | 44129 | Сумка для инструмента; 333x513x231мм
359 | Fluke C510 - Fluke C510 — кожаный чехол для измерительного прибора |  | 17474 | Кожаный чехол для измерительного прибора
360 | Fluke TPAK - Fluke TPAK — комплект для подвешивания и закрепления приборов |  | 6900 | Комплект для подвешивания измерительного прибора.
361 | Fluke TL28A - Fluke TL28A — набор автомобильных тестовых проводов |  | 19056 | Набор автомобильных тестовых проводов.
362 | SONEL Футляр M5 - М5 — футляр |  | 2520 | SONEL M5 - Футляр для CMP-1006
363 | SONEL Футляр L7 - L7 — футляр |  | 16200 | SONEL Футляр L7 - для переноски прибора и аксессуаров
364 | Кабель двухпроводный 8м - SONEL Кабель двухпроводный 8м |  | 11160 | SONEL Кабель двухпроводный специальный 8 м
365 | Зарядное устройство для аккумуляторов Z11 модель SYS1319-3012 - Зарядное устройство для аккумуляторов Z11 модель SYS1319-3012 |  | 6960
366 | SONEL AZ-1 - AZ-1 — адаптер для подключения к однофазной сети |  | 4080 | SONEL AZ-1 Адаптер для подключения к однофазной сети
367 | SONEL Футляр для двух зондов 80см - WAFUTL3 — футляр для двух зондов 80см |  | 2820 | Футляр для двух зондов 80 см
368 | SONEL Адаптер с сетевой вилкой UNI-SCHUKO - WS-02 с сетевой вилкой UNI-SCHUKO — адаптер |  | 4680
369 | SONEL Комплект измерительных проводов 2 м с разъемами «банан» - SONEL Комплект измерительных проводов 2 м с разъемами «банан» |  | 6960
370 | SONEL AutoISO-5000 - AutoISO-5000 — адаптер |  | 192000 | Адаптер AutoISO-5000
371 | Fluke C115 - Fluke C115 — мягкий переносной футляр |  | 20560
372 | Футляр S2 - S2 — футляр |  | 4200
373 | Футляр S1 - S1 — футляр |  | 2820
374 | Футляр M6 - М6 — футляр |  | 3350
375 | Футляр М4 - М4 — футляр |  | 2640
376 | SONEL Футляр M3 - SONEL Футляр M3 |  | 2280
377 | SONEL Футляр M2 - SONEL Футляр M2 |  | 2280
378 | SONEL Футляр M1 - SONEL Футляр M1 |  | 2280
379 | SONEL Футляр L4 - L4 — футляр |  | 8400
380 | SONEL Футляр L2 - L2 — футляр |  | 7920
381 | SONEL Футляр L1 - L1 — футляр |  | 9960
382 | SONEL Трассопоисковый кабель 80 м - WAPRZPN80 — трассопоисковый кабель 80 м |  | 243000
383 | SONEL Трассопоисковый кабель 50 м - SONEL Трассопоисковый кабель 50 м |  | 237600
384 | SONEL Трассопоисковый кабель 30 м - SONEL Трассопоисковый кабель 30 м |  | 199800
385 | Кабель специальный 2,5 кВ - SONEL Кабель специальный 2,5 кВ |  | 8400
386 | SONEL Соединитель электрический - адаптер с резьбой M4/M6, модель AR-1 - AR-1 — соединитель электрический - адаптер с резьбой M4/M6 |  | 22800
387 | SONEL Соединитель электрический - адаптер магнитный модель AM-4 - AM-4 — соединитель электрический - адаптер магнитный |  | 13200
388 | SONEL WS-05 - WS-05 с сетевой вилкой UNI-SCHUKO — адаптер |  | 9960
389 | SONEL WS-04 - WS-04 с сетевой вилкой UNI-SCHUKO — адаптер |  | 10980
390 | SONEL WS-03 - WS-03 с сетевой вилкой UNI-SCHUKO и кнопкой СТАРТ — адапте |  | 10980
391 | SONEL WS-02 - WS-02 с сетевой вилкой UNI-SCHUKO — адаптер |  | 6300
392 | SONEL WS-01 - WS-01 с сетевой вилкой UNI-SCHUKO и кнопкой СТАРТ — адаптер |  | 11880
393 | SONEL AGT-63P - AGT-63P — адаптер |  | 27600
394 | SONEL AGT-32T - SONEL AGT-32T — адаптер |  | 14880
395 | SONEL AGT-32P - AGT-32P — адаптер |  | 12120
396 | SONEL AGT-32C - AGT-32С — адаптер |  | 14880
397 | SONEL AGT-16С - AGT-16С — адаптер |  | 13320
398 | SONEL AGT-16T - AGT-16T — адаптер |  | 13320
399 | SONEL AGT-16P - SONEL AGT-16P — адаптер |  | 10980
400 | SONEL AC-16 - AC-16 — адаптер |  | 13320
401 | SONEL Ремни &quot;свободные руки&quot; - SONEL Ремни &quot;свободные руки&quot; |  | 2880
402 | WAPRZ050YEBBSZЕ — провод измерительный 50м на катушке экранированный с разъёмами &quot;банан&quot; жёлтый - SONEL Провод измерительный 50 м на катушке экранированный желтый |  | 29940
403 | Провод измерительный 50м на катушке с разъёмами &quot;банан&quot; жёлтый - SONEL Провод измерительный 50 м на катушке желтый |  | 12840
404 | Провод измерительный 30м на катушке с разъёмами &quot;банан&quot; красный - SONEL Провод измерительный 30 м на катушке красный |  | 10200
405 | Провод измерительный 25м на катушке с разъёмами &quot;банан&quot; красный - SONEL Провод измерительный 25 м на катушке красный |  | 7440
406 | Провод измерительный 25м на катушке с разъёмами &quot;банан&quot; голубой - SONEL Провод измерительный 25м на катушке голубой |  | 7440
407 | Провод измерительный 20м на катушке с разъёмами &quot;банан&quot; красный - SONEL Провод измерительный 20м на катушке красный |  | 9960
408 | Провод измерительный 20м с разъемами &quot;банан&quot; красный - SONEL Провод измерительный 20м с разъемами &quot;банан&quot; красный |  | 6480
409 | Провод измерительный 20м с разъемами &quot;банан&quot; жёлтый - Провод измерительный 20м с разъемами &quot;банан&quot; жёлтый |  | 6480
410 | Провод измерительный 15м на катушке с разъёмами &quot;банан&quot; голубой - Провод измерительный 15м на катушке с разъёмами &quot;банан&quot; голубой |  | 6960
411 | Провод измерительный 10м с разъемами &quot;банан&quot; красный - SONEL Провод измерительный 10 м красный |  | 6300
412 | Провод измерительный 10м с разъемами &quot;банан&quot; жёлтый - Провод измерительный 10м с разъемами &quot;банан&quot; жёлтый |  | 6300
413 | Провод измерительный 5м с разъемами &quot;банан&quot; красный - SONEL Провод измерительный 5 м красный |  | 4980
414 | Провод измерительный 5м с разъемами &quot;банан&quot; жёлтый - Провод измерительный 5м с разъемами &quot;банан&quot; жёлтый |  | 4980
415 | Провод измерительный 2,2м с разъёмами &quot;банан&quot; черный - Провод измерительный 2,2м с разъёмами &quot;банан&quot; черный |  | 3600
416 | Провод измерительный 2,2м с разъемами &quot;банан&quot; желтый - SONEL Провод измерительный 2,2 м желтый |  | 3600
417 | Провод измерительный 2,2м с разъемами &quot;банан&quot; голубой - Провод измерительный 2,2м с разъемами &quot;банан&quot; голубой |  | 3600
418 | Провод измерительный 1,8м экранированный с разъемами &quot;банан&quot; 5кВ черный - SONEL Провод измерительный 1,8 м черный |  | 3840
419 | Провод измерительный 1,8м с разъемами &quot;банан&quot; 5кВ красный - SONEL Провод измерительный 1,8м с разъемами &quot;банан&quot; 5кВ красный |  | 3600
420 | Провод измерительный 1,8м с разъемами &quot;банан&quot; 5кВ голубой - SONEL Провод измерительный 1,8м с разъемами &quot;банан&quot; 5кВ голубой |  | 3600
421 | Провод измерительный 1,2м с разъёмами &quot;банан&quot; чёрный - SONEL Провод измерительный 1,2 м черный |  | 3300
422 | Провод измерительный 1,2м с разъемами &quot;банан&quot; красный - SONEL Провод измерительный 1,2 м красный |  | 3300
423 | Провод измерительный 1,2м с разъемами &quot;банан&quot; желтый - Провод измерительный 1,2м с разъемами &quot;банан&quot; желтый |  | 3300
424 | Провод измерительный 1,2м с разъемами &quot;банан&quot; голубой - SONEL Провод измерительный 1,2 м голубой |  | 3300
425 | Провод для калибровки измерительных проводов - SONEL Провод для калибровки измерительных проводов |  | 1800
426 | Отсек для батареек LR14 - LR14 — отсек для батареек |  | 2880
427 | Комплект ремней &quot;свободные руки&quot; - SONEL Комплект свободные руки |  | 2640
428 | WAPRZCMP1 — комплект измерительных проводов CMP - WAPRZCMP1 — комплект измерительных проводов CMP |  | 2640
429 | Комплект измерительных проводов 1,2м с разъемами &quot;банан&quot; и вилкой универсальной WW-2 - WW-2 — комплект измерительных проводов 1,2 м с разъемами «банан» и вилкой универсальной |  | 4320
430 | Катушка для намотки измерительного провода - SONEL Катушка для намотки измерительного провода |  | 2940
431 | Кабель последовательного интерфейса USB - SONEL Кабель последовательного интерфейса USB |  | 1800
432 | WAPRZOPTORS — кабель последовательного интерфейса OPTO-RS-232 - SONEL OPTO-RS-232 |  | 6120
433 | Кабель двухпроводный 3м - SONEL Кабель двухпроводный 3м |  | 7980
434 | Зарядное устройство для аккумуляторов Z3 модель SYS1319-3012 - Зарядное устройство для аккумуляторов Z3 модель SYS1319-3012 |  | 11640
435 | SONEL Z7 модель SYS1319-3012 - WAZASZ7CZ — зарядное устройство для аккумуляторов Z7 модель SYS1319-3012-T2 |  | 7200
436 | Зарядное устройство для аккумуляторов Z1 модель 6WLS 15/240 - Зарядное устройство для аккумуляторов Z1 модель 6WLS 15/240 |  | 11400
437 | Зажим специальный типа &quot;струбцина&quot; с разъемом &quot;банан&quot; - SONEL Зажим специальный типа &quot;струбцина&quot; с разъемом &quot;банан&quot; |  | 5940
438 | Зажим &quot;струбцина&quot; Кельвина с двухпроводным кабелем - SONEL струбцина Кельвина с двухпроводным кабелем |  | 20400
439 | Зажим &quot;Крокодил&quot; изолированный Кельвина К06 - SONEL Зажим &quot;Крокодил&quot; изолированный Кельвина К06 |  | 9600
440 | Зажим &quot;Крокодил&quot; изолированный черный K03 - Зажим &quot;Крокодил&quot; изолированный черный K03 |  | 2400
441 | Зажим &quot;Крокодил&quot; изолированный красный K02 - Зажим &quot;Крокодил&quot; изолированный красный K02 |  | 2400
442 | Зажим &quot;Крокодил&quot; изолированный жёлтый K02 - SONEL Зажим &quot;Крокодил&quot; изолированный жёлтый K02 |  | 2400
443 | Адаптер автомобильный (12В) - WAPRZLAD12SAM — адаптер автомобильный (12В) |  | 1800
444 | SONEL AutoISO-2500 - AutoISO-2500 — адаптер |  | 52920 | Используется прибором MPI-525, MIC-2510 при автоматическом проведении измерения сопротивления изоляции между всеми парами жил в трех, четырех и пятижильных кабелях.
445 | SONEL AutoISO-1000А - AutoISO-1000A — адаптер |  | 44400 | Используется прибором MPI-508 при автоматическом проведении измерения сопротивления изоляции между всеми парами жил в трех, четырех и пятижильных кабелях .
446 | SONEL AutoISO-1000 - AutoISO-1000 — адаптер |  | 41820 | Используется приборами MPI-510, MPI-511 при автоматическом проведении измерения сопротивления изоляции между всеми парами жил в трех, четырех и пятижильных кабелях
447 | Fluke BT500-PROBE-TiP - Fluke BT500-PROBE-TIP — комплект запасных наконечников, 10 шт |  | 33097 | Устройства для испытания батарей BATTERY TESTER
448 | Fluke 80PK-25 - Прокалывающий зонд Fluke 80PK-25 SureGrip |  | 40870 | Зонд внешней термопары типа К
449 | Fluke 80PK-22 - Fluke 80PK-22 — погружной зонд |  | 34351 | Зонд внешней термопары типа К
450 | Fluke 80PK-3A - Fluke 80PK-3A — плоский зонд (типа К) |  | 79483 | Зонд внешней термопары типа К; 0÷260°C; Дл.зонда:94мм
451 | Fluke 80PK-1 - Fluke 80PK-1 — термопара (типа К) |  | 10782 | Зонд внешней термопары типа К
452 | Fluke 80CJ-M - Fluke 80CJ-M — мини-переходник с наружной резьбой |  | 8776 | Мини-переходник; 23г
453 | Fluke 80AK-A - Fluke 80AK-A — адаптер термопар |  | 10782 | Обеспечивает переходное соединение между мини-разъемом термопары типа К и двойным однополюсным штепселем
454 | Fluke TP175 - Fluke TP175 — измерительные щупы c наконечником 2 мм |  | 6018 | Измерительный щуп; 10А; 1кВ; черный и красный; Размер гнезда:4мм
455 | Fluke TL75-1 - Fluke TL75-1 — комплект измерительных щупов |  | 5400 | Измерительные проводники для мультиметров
456 | Fluke TL71-1 - Fluke TL71-1 — комплект измерительных щупов |  | 9277 | Набор измерительных проводов премиум-класса
457 | Fluke TP1-1 - Fluke TP1-1 — измерительные щупы с плоскими наконечниками |  | 5516 | Чрезвычайно узкие измерительные наконечники, красный/черный, имеет плоские измерительные наконечники 2 mm
458 | TP2-1, измерительные щупы TP2 с наконечниками диаметром 2 мм - Fluke TP2-1 — измерительные щупы с наконечниками диаметр 2 мм |  | 5516 | Чрезвычайно узкие измерительные наконечники, красный/черный, имеет плоские измерительные наконечники 2 mm
459 | Fluke TLK281-1 - Fluke TLK281-1 — комплект автомобильных тестовых проводов |  | 46637 | Комплект измерительных кабелей Технические параметры Short Description: Комплект измерительных кабелей SureGrip™ для транспортного средства Название продукта: Комплект измерительных кабелей SureGrip™ для транспортного средства Описание: Комплект измерительных кабелей SureGrip™ для транспортного средства Безопасность в соответствии с EN61010: CAT IV 600 V
460 | Fluke TLK-225, Комплект тестовых проводов - Fluke TLK225-1 — комплект принадлежностей |  | 52153 | Изм.аксесс: измерительный набор; черный и красный
461 | Fluke TL80A-1 - Fluke TL80A-1 — набор испытательных щупов |  | 25324 | Базовый набор электронных тестовых кабелей
462 | Fluke TL220-1 - Fluke TL220-1 — комплект щупов для промышленных целей |  | 26578 | Набор измерительных щупов для промышленного применения
463 | Fluke TP920 - Fluke TP920 — набор переходников для тестеров |  | 18053 | Комплект измерительных щупов; 3А; 300В; черный и красный
464 | Fluke TP912 - Fluke TP912 — сменные наконечники для TL910 |  | 12537 | Набор игл для щупов; Покрытие: позолота
465 | Fluke TP80 - Fluke TP80 — набор электронных пробников |  | 13289 | Измерительный щуп; 10А; 1кВ; черный и красный
466 | Fluke TP74 - Fluke TP74 — Набор пробников с подпружиненым щупом |  | 6018 | Измерительный щуп; 10А; 1кВ; черный и красный; Размер гнезда:4мм
467 | Fluke TP38 - Fluke TP38 — набор пробников с плоским наконечником |  | 5516 | FLUKE TP38 Набор пробников с плоским наконечником
468 | Fluke TLK291 - Fluke TLK291 — набор тестовых щупов |  | 20310 | Измерительный щуп; 500мА; 1кВ; черный и красный
469 | Fluke TLK289 - Fluke TLK289 — комплект промышленных измерительных проводов |  | 59926 | Fluke TLK289 набор измерительных проводов
470 | Fluke TLK287 - Fluke TLK287 — комплект измерительных проводов для электронной аппаратуры |  | 60929 | Идеальный комплект измерительных проводов для проверки и разработки современной электронной аппаратуры
471 | Fluke TLK290 - Fluke TLK290 — комплект универсальных щупов для гнезд |  | 19808 | Измерительный зонд; черный
472 | Fluke TLK220 - Fluke TLK220 — портативный комплект |  | 48893 | Изм.аксесс: измерительный набор; черный и красный
473 | Fluke TL970 - Fluke TL970 — набор крючков и пинцетов |  | 25324 | Удобный универсальный набор , включающий 3 комплекта тестовых кабелей: -Комплект тестовых кабелей с мини-крючком TL940; -Комплект тестовых кабелей с минипинцетом TL950; -Комплект тестовых кабелей с микрокрючком TL960.
474 | Fluke TL960 - Fluke TL960 — комплект тестовых кабелей с микрокрючками |  | 6018 | Измерительный провод; 0,9м; 15А; черный и красный; 30В
475 | Fluke TL950 - Fluke TL950 — набор измерительных щупов с минипинцетом |  | 12537 | Измерительный провод; 0,9м; 15А; черный и красный; 30В
476 | Fluke TL940 - Fluke TL940 — набор измерительных щупов с миникрючком |  | 6018 | Измерительный провод; 0,9м; 15А; черный и красный; 30В
477 | Fluke TL935 - Fluke TL935 — набор соединительных шнуров (60,90,120 cм) |  | 18805 | Измерительный провод; 15А; черный и красный; 30В
478 | Fluke TL930 - Fluke TL930 — набор соединительных выводов (60 см) |  | 5516 | Измерительный провод; 0,9м; 15А; черный и красный; 30В
479 | Fluke TL910 - Fluke TL910 — комплект измерительных щупов |  | 26829 | Изм.аксесс: измерительный набор; 3А; черный и красный; 1мм
480 | Fluke TL238 - Fluke TL238 — комплект тестовых проводов SureGrip |  | 26578 | Изм.аксесс: измерительный набор; черный и красный
481 | Fluke TL224 - Fluke TL224 — набор силиконовых пробников SureGrip |  | 12537 | Изм.аксесс: измерительный провод; 1кВ; 10А; 1,5м
482 | Fluke TL221 - Fluke TL221 — набор удлинителей для пробников SureGrip |  | 11534 | Измерительный провод; силикон; 10А; черный и красный
483 | Fluke TL81А - Fluke TL81A — расширенный набор щупов для электронных тестеров |  | 59926
484 | Fluke TL40 - Fluke TL40 — комплект щупов с выдвижными наконечниками |  | 18554
485 | Комплект измерительных проводов Fluke TL27 - Fluke TL27 — набор пробников повышенной прочности |  | 12537
486 | Fluke BP980 - Fluke BP980 — набор двойных однополюсных штекеров |  | 18053 | 5 пар (красные и черные) двойные 4 ммКаждый разъем имеет 3,1 мм отверстия для крепления проводов и компонентовЛатунь вилки/Джек, бериллия, меди-Спрингс30 В (среднеквадратичное значение) или 60 В постоянного тока, 15
487 | Fluke AC280 - Fluke AC280 — набор зажимов с крючками SureGrip |  | 8900
488 | Fluke AC220 - Fluke AC220 — набор зажимов типа крокодил |  | 15796
489 | Fluke AC175 - Fluke AC175 — комплект зажимов &quot;крокодил&quot; |  | 4900
490 | Fluke AC89 - Fluke AC89 — тестовый зажим |  | 17802
491 | Fluke AC87 - Fluke AC87 — набор зажимов |  | 16047 | AC87 набор зажимов с плоской площадкой
492 | Fluke TLS430 - Fluke TLS430 — тестовые провода и зажимы |  | 42374 | Запасной набор тестовых проводов для анализатора качества электроэнергии серии 430 В набор входят пять тестовых проводов и пять зажимов типа "крокодил" (4 черных, 1 зеленый). Степень защиты: CAT III 1000 В, CAT IV 600 В
493 | Fluke SCC290 - Fluke SCC290 — комплект ПО FlukeView + жёсткий футляр-кейс для переноски C290 |  | 124114 | Жесткий футляр Fluke SCC290
494 | Fluke C290 - Fluke C290 — жесткий футляр для переноски приборов 190 Series II |  | 61932 | Жесткий футляр Fluke C290
495 | Fluke Ei-162AC - Fluke EI-162AC — пристегивающийся трансформатор тока (индуктирующий) |  | 66946 | EI-162AC Пристегивающийся трансформатор тока (чувствительный) с набором экранированных кабелей
496 | Fluke Y8846S - Fluke Y8846S — комплект для монтажа в стойку, одинарный (8845A/8846A) |  | 38613 | Y8846S Набор для крепления в стойке, двойной
497 | Fluke Y8846D - Fluke Y8846D — комплект для монтажа в стойку, двойной (8845A/8846A) |  | 51902 | Y8846D Набор для крепления в стойке, двойной
498 | Fluke TL2X4W-TWZ - Fluke TL2x4W-TWZ — измерительные провода с пинцетом для серии Fluke 88xx |  | 30590 | Fluke TL2x4W-TWZ 2-мм наконечник щупа для измерительных выводов 2x4
499 | Fluke TL2X4W-PTII - Fluke TL2X4W-PTII — 2x4-проводной диагностический вывод для проверки сопротивления |  | 24321 | TL2X4W-PT 2-мм наконечник щупа для измерительных выводов 2x4
500 | Megger BITE3 - BITE 3 — прибор для тестирования аккумуляторных батарей | + | цена по запросу | Оборудование для проверки аккумуляторных батарей до 2000 Ач BITE3 автоматически определяет состояние батарей на основании измерений наиболее важных их параметров. Прибор измеряет импеданс ячейки (внутренний тест сопротивления), напряжение, сопротивление соединения между ячейками и пульсации.
501 | Fluke FVF-SC4 - Fluke FVF-SC4 — программное обеспечение FlukeView Forms Software + кабель для соединения с ПК (для Fluke 8845A/8846A) |  | 116842 | Программное обеспечение FlukeView Forms Software + кабель для соединения с ПК (для Fluke 8845A/8846A)
502 | Fluke STL90 - Fluke STL90 — комплект экранированных измерительных проводов |  | 106928 | Промышленный экранированный,1:1,с силиконовой изоляцией набор щуп. Полезная пропускная способность 1МГц. Силиконовая изоляция, провод не трескается от холода и не плавится от случайного контакта с горячими поверхностями.
503 | Fluke C190 - Fluke C190 — жесткий кейс для Fluke 190-й серии |  | 80737 | Прочный кейс для переноски с отделениями для дополнительных принадлежностей
504 | Fluke H5 - Fluke H5 — чехол |  | 12035 | Прочный чехол.
505 | Fluke 8845A-TPIT - Fluke 8845A-TPIT | + | 4764 | Набор контактов для пробников IC
506 | Fluke BP1730-BATTERY - Fluke BP1730 — аккумуляторный блок |  | 12286 | Литий-ионный аккумулятор, 3,7 В, 2500 мА/ч, для анализаторов Fluke 1730
507 | Fluke TLK282-1 - Fluke TLK-282-1 — комплект автомобильных тестовых проводов |  | 59926 | Комплект измерительных проводов, AUTO FLUKE TLK282; Номинальное напряжение: 60В;
508 | Зажим &quot;Крокодил&quot; изолированный голубой K02 - WAKROBU20K02 — зажим &quot;Крокодил&quot; изолированный голубой K02 |  | 2400
509 | Зажим &quot;Крокодил&quot; изолированный черный K01 - Зажим &quot;Крокодил&quot; изолированный черный K01 |  | 2400
510 | SONEL OR-1 (USB) - OR-1 (USB) — беспроводной интерфейс |  | 10800
511 | Fluke TL175E - Fluke TL175E — измерительные щупы с наконечником диаметром 2 мм c 4-мм адаптерами |  | 10280
512 | Fluke SBP-810 - Fluke SBP-810 — аккумулятор Fluke 810 (Smart Battery Pack) |  | 89011 | Аккумуляторная батарея Аккумулятор предназначен для использования с Fluke 810 Убедитесь, что у вас всегда есть запасной аккумулятор. Когда аккумуляторы вашего тестера иссякнут, Вы значительно уменьшите время простоя в ожидании зарядки.
513 | Fluke H3 - Fluke H3 — чехол с клипсой |  | 16799 | H3 клещи кобура
514 | Fluke ES-162P4 - Fluke ES-162P4 — набор четырехполюсных электродов |  | 108568
515 | Fluke Ei-162X - Fluke EI-162X — пристегивающийся трансформатор тока (чувствительный) с набором экранированных кабелей |  | 128126 | EI-162X Пристегивающийся трансформатор тока (чувствительный) с набором экранированных кабелей
516 | Радио-Сервис КТИ-30 - Токоизмерительный датчик Радио-Сервис КТИ-30 |  | 11418
517 | Sew TRIP-600 - TRIP-600 — нагрузка для снятия остаточного заряда |  | 3283
518 | П6-23М — антенна измерительная - П6-23М — антенна измерительная | + | цена по запросу
519 | Chauvin Arnoux C.A 654х - Аккумулятор для мегаомметров серии Chauvin Arnoux C.A 654х |  | 51000
1.17.1 Аксессуары для пробников
1 | АКИП ISFE - Модуль изоляции входов ISFE |  | 16268
2 | APPA TL-10S - TL-10S — универсальный удлинитель |  | 1230
3 | APPA ATL-2N - ATL-2N — комплект измерительных проводов |  | 1416
4 | APPA ATL-1N - ATL-1N — комплект измерительных проводов |  | 1306
5 | APPA ATL-3N - АМ-7189-РО — комплект: программное обеспечение (win) и кабель RS-232 для связи AM-7189 с ПК |  | 1087
6 | APPA ATL-4N - ATL-4N — комплект измерительных проводов |  | 1087
7 | APPA TL-10N - TL-10N — комплект измерительных щупов |  | 1087
8 | APPA ATL-6N - ATL-6N — комплект измерительных проводов |  | 814
9 | APPA TC-10N - TC-10N — комплект из двух зажимов |  | 492
10 | APPA TL-70 - TL-70 — комплект измерительных проводов |  | 488
11 | APPA SP-17RN - SP-17RN — наконечники |  | 137
12 | Fluke C520A - Кожаный чехол для тестера Fluke C520A |  | 19808

## Радиоизмерительные приборы
Прайс-лист ООО «ТД «ЭСКО» от 19.03.2024
Радиоизмерительные приборы
www.eskomp.ru
Москва, ул. Гиляровского, дом 51
Тел.: +7 (495) 258-80-83, +7 (800) 350-70-37
Цены указаны в рублях с учетом НДС.
+ - приборы, имеющие сертификат об утверждении типа средств измерений (включены в Госреестр)
№п/п | МОДЕЛЬ |  | ЦЕНА | ОСНОВНЫЕ ХАРАКТЕРИСТИКИ
2 Радиоизмерительные приборы
2.1 Осциллографы
1 | АКИП-4144/2А - Осциллограф цифровой АКИП-4144/2А |  | 205016
2 | АКИП-4144/1А - Осциллограф цифровой АКИП-4144/1А |  | 168266
3 | АКИП-4144/2 - Осциллограф цифровой АКИП-4144/2 |  | 168266
4 | АКИП-4144/1 - Осциллограф цифровой АКИП-4144/1 |  | 115640
5 | АКИП-4149/3А - Осциллограф цифровой АКИП-4149/3А |  | 94570
6 | АКИП-4149/2А - Осциллограф цифровой АКИП-4149/2А |  | 63014
7 | АКИП-4149/1А - Осциллограф цифровой АКИП-4149/1А |  | 59486
8 | АКИП-4148/1А - Осциллограф портативный АКИП-4148/1А |  | 77224 | Исполнение Портативный; Количество каналов 4; Объем памяти (количество точек) на канал 40М; Полоса пропускания МГц 70 ; Частота дискретизации 1 ГГц; Интерфейс USB, LAN
9 | АКИП-4148/2А - Осциллограф портативный АКИП-4148/2А |  | 80654 | Исполнение Портативный; Количество каналов 4; Объем памяти (количество точек) на канал 40М; Полоса пропускания МГц 100 ; Частота дискретизации 1 ГГц; Интерфейс USB, LAN
10 | Цифровой осциллограф RIGOL MSO5072 с поверкой |  | 134854
11 | Цифровой осциллограф смешанных сигналов RIGOL MSO8204 с поверкой |  | 1585567
12 | Цифровой осциллограф RIGOL MSO5102 с поверкой |  | 205502
13 | Цифровой осциллограф RIGOL DS1074Z-S Plus с поверкой |  | 94987
14 | Цифровой осциллограф RIGOL DS1074Z Plus с поверкой |  | 70027
15 | Цифровой осциллограф Rigol DS1104Z-S Plus с поверкой |  | 101249
16 | Цифровой осциллограф RIGOL MSO5354 с поверкой |  | 375816
17 | Цифровой осциллограф RIGOL MSO5104 с поверкой |  | 195476
18 | Цифровой осциллограф Rigol DS2102A с поверкой |  | 87755
19 | Цифровой осциллограф RIGOL MSO5204 с поверкой |  | 273239
20 | Цифровой осциллограф Rigol DS1104Z Plus с поверкой |  | 76201
21 | Осциллограф Rigol DS2202A с поверкой |  | 91753
22 | Осциллограф Rigol DS2302A с поверкой |  | 109040
23 | Цифровой осциллограф RIGOL MSO5074 с поверкой |  | 148525
24 | Цифровой осциллограф RIGOL DS70504 |  | 4985152
25 | Цифровой осциллограф RIGOL DS70304 |  | 3703224
26 | Компактный цифровой осциллограф RIGOL DS8204-R |  | 1990997
27 | Цифровой осциллограф смешанных сигналов RIGOL MSO8204 |  | 1581367
28 | Компактный цифровой осциллограф RIGOL DS8104-R |  | 1422107
29 | Цифровой осциллограф смешанных сигналов RIGOL MSO8104 |  | 1213632
30 | Цифровой осциллограф смешанных сигналов RIGOL MSO8064 |  | 974551
31 | Цифровой осциллограф RIGOL DHO4804 |  | 681345
32 | Цифровой осциллограф RIGOL DHO4404 |  | 536344
33 | Компактный цифровой осциллограф RIGOL DS8034-R |  | 497654
34 | Цифровой осциллограф RIGOL DHO4204 |  | 391343
35 | Цифровой осциллограф RIGOL DHO1204 |  | 284004
36 | Цифровой осциллограф RIGOL MSO5204 |  | 269039
37 | Цифровой осциллограф RIGOL DHO1202 |  | 242285
38 | Цифровой осциллограф RIGOL DHO1104 |  | 242285
39 | Цифровой осциллограф RIGOL MSO5104 |  | 191276
40 | Цифровой осциллограф RIGOL MSO5102 |  | 201302
41 | Цифровой осциллограф RIGOL DHO1102 |  | 173019
42 | Цифровой осциллограф RIGOL DHO1074 |  | 173019
43 | Цифровой осциллограф RIGOL MSO5074 |  | 144000
44 | Цифровой осциллограф RIGOL MSO5072 |  | 130654
45 | Цифровой осциллограф RIGOL DHO1072 |  | 121069
46 | Цифровой осциллограф RIGOL DS1074Z-S Plus |  | 90700
47 | Цифровой осциллограф RIGOL DS1074Z Plus |  | 65827
48 | Цифровой осциллограф RIGOL DS1102Z-E |  | 46334
49 | Осциллограф Rigol DS2302A |  | 104000
50 | Осциллограф Rigol DS2202A |  | 87000
51 | Осциллограф Rigol MSO2302A |  | 165992
52 | Осциллограф Rigol MSO2202A |  | 139385
53 | Осциллограф Rigol MSO2102A |  | 131418
54 | Цифровой осциллограф Rigol DS1104Z-S Plus |  | 97049
55 | Цифровой осциллограф Rigol DS1104Z Plus |  | 72000
56 | Цифровой осциллограф Rigol DS1054Z |  | 61800
57 | Цифровой осциллограф Rigol DS2102A |  | 83500
58 | Цифровой осциллограф Rigol DS1052E |  | 55448
59 | Цифровой осциллограф Rigol DS1102E |  | 72265
60 | ПрофКиП С8-98B осциллограф-мультиметр портативный (1 канал, 0 МГц … 8 МГц) |  | 94275
61 | ПрофКиП С8-196 осциллограф-мультиметр портативный (2 канала, 0 МГц … 100 МГц) |  | 202500
62 | ПрофКиП С8-192 осциллограф-мультиметр портативный (2 канала, 0 МГц … 60 МГц) |  | 157500
63 | ПрофКиП С8-126 осциллограф-мультиметр портативный (2 канала, 0 МГц … 60 МГц) |  | 136148
64 | ПрофКиП С8-125 осциллограф-мультиметр портативный (2 канала, 0 МГц … 100 МГц) |  | 162540
65 | ПрофКиП С8-124 осциллограф-мультиметр портативный (2 канала, 0 МГц … 60 МГц) |  | 136350
66 | ПрофКиП С8-123 осциллограф-мультиметр портативный (2 канала, 0 МГц … 20 МГц) |  | 124605
67 | ПрофКиП С8-122 осциллограф-мультиметр портативный (2 канала, 0 МГц … 20 МГц) |  | 124695
68 | ПрофКиП С8-101 осциллограф-мультиметр портативный (1 канал, 0 МГц … 20 МГц) |  | 74655
69 | ПрофКиП С8-88М осциллограф цифровой (2 канала, 0 МГц … 200 МГц) |  | цена по запросу
70 | ПрофКиП С8-8304М осциллограф цифровой (4 канала, 0 МГц … 300 МГц) |  | 509175
71 | ПрофКиП С8-8204М осциллограф цифровой (4 канала, 0 МГц … 200 МГц) |  | 367200
72 | ПрофКиП С8-8104М осциллограф цифровой (4 канала, 0 МГц … 100 МГц) |  | 335475
73 | ПрофКиП С8-8074М осциллограф цифровой (4 канала, 0 МГц … 70 МГц) |  | 264600
74 | ПрофКиП С8-77М осциллограф цифровой (2 канала, 0 МГц … 200 МГц) |  | цена по запросу
75 | ПрофКиП С8-66М осциллограф цифровой (2 канала, 0 МГц … 200 МГц) |  | цена по запросу
76 | ПрофКиП С8-6102Е осциллограф цифровой (2 канала, 0 МГц … 100 МГц) |  | 104400
77 | ПрофКиП С8-6052М осциллограф цифровой (2 канала, 0 МГц … 50 МГц) |  | 83025
78 | ПрофКиП С8-6052Е осциллограф цифровой (2 канала, 0 МГц … 50 МГц) |  | 90900
79 | ПрофКиП С8-6025М осциллограф цифровой (2 канала, 0 МГц … 25 МГц) |  | 76725
80 | ПрофКиП С8-5202М осциллограф цифровой (2 канала, 0 МГц … 200 МГц) |  | 156375
81 | ПрофКиП С8-5102М осциллограф цифровой (2 канала, 0 МГц … 100 МГц) |  | 121725
82 | ПрофКиП С8-5072М осциллограф цифровой (2 канала, 0 МГц … 70 МГц) |  | 104400
83 | ПрофКиП С8-46М осциллограф цифровой (2 канала, 0 МГц … 60 МГц) |  | 123075
84 | ПрофКиП С8-4304 осциллограф цифровой (4 канала, 0 МГц … 300 МГц) |  | 431685
85 | ПрофКиП С8-4302 осциллограф цифровой (2 канала, 0 МГц … 300 МГц) |  | 322695
86 | ПрофКиП С8-4204 осциллограф цифровой (4 канала, 0 МГц … 200 МГц) |  | 247500
87 | ПрофКиП С8-4202 осциллограф цифровой (2 канала, 0 МГц … 200 МГц) |  | 295695
88 | ПрофКиП С8-41М осциллограф цифровой (2 канала, 0 МГц … 25 МГц) |  | 109440
89 | ПрофКиП С8-4104 осциллограф цифровой (4 канала, 0 МГц … 100 МГц) |  | 356873
90 | ПрофКиП С8-4102 осциллограф цифровой (2 канала, 0 МГц … 100 МГц) |  | 229613
91 | ПрофКиП С8-4074 осциллограф цифровой (4 канала, 0 МГц … 70 МГц) |  | 273645
92 | ПрофКиП С8-4072 осциллограф цифровой (2 канала, 0 МГц … 70 МГц) |  | 181013
93 | ПрофКиП С8-36М осциллограф цифровой (2 канала, 0 МГц … 40 МГц) |  | 123120
94 | ПрофКиП С8-33М осциллограф цифровой (2 канала, 0 МГц … 25 МГц) |  | 109215
95 | ПрофКиП С8-3201 осциллограф смешанных сигналов (2 канала, 0 МГц … 200 МГц) |  | 258548
96 | ПрофКиП С8-3102 осциллограф смешанных сигналов (2 канала, 0 МГц … 100 МГц) |  | 219600
97 | ПрофКиП С8-3101 осциллограф смешанных сигналов (2 канала, 0 МГц … 100 МГц) |  | 190350
98 | ПрофКиП С8-3021 осциллограф смешанных сигналов (2 канала, 0 МГц … 25 МГц) |  | 162293
99 | ПрофКиП С8-28М осциллограф цифровой (2 канала, 0 МГц … 100 МГц) |  | 160200
100 | ПрофКиП С8-24М осциллограф цифровой (2 канала, 0 МГц … 200 МГц) |  | 183083
101 | ПрофКиП С8-23М осциллограф цифровой (2 канала, 0 МГц … 100 МГц) |  | 122130
102 | ПрофКиП С8-2202 осциллограф цифровой (2 канала, 0 МГц … 200 МГц) |  | 193950
103 | ПрофКиП С8-2201 осциллограф цифровой (2 канала, 0 МГц … 200 МГц) |  | 144855
104 | ПрофКиП С8-2153 осциллограф цифровой (2 канала, 0 МГц … 150 МГц) |  | 165330
105 | ПрофКиП С8-2104М осциллограф цифровой (4 канала, 0 МГц … 100 МГц) |  | 238725
106 | ПрофКиП С8-2103 осциллограф цифровой (2 канала, 0 МГц … 100 МГц) |  | 145800
107 | ПрофКиП С8-2102М осциллограф цифровой (2 канала, 0 МГц … 100 МГц) |  | 180225
108 | ПрофКиП С8-2102 осциллограф цифровой (2 канала, 0 МГц … 100 МГц) |  | 100013
109 | ПрофКиП С8-2101 осциллограф цифровой (2 канала, 0 МГц … 100 МГц) |  | 92048
110 | ПрофКиП С8-2074М осциллограф цифровой (4 канала, 0 МГц … 70 МГц) |  | 201150
111 | ПрофКиП С8-2073 осциллограф цифровой (2 канала, 0 МГц … 70 МГц) |  | 93600
112 | ПрофКиП С8-2072М осциллограф цифровой (2 канала, 0 МГц … 70 МГц) |  | 167625
113 | ПрофКиП С8-2072 осциллограф цифровой (2 канала, 0 МГц … 70 МГц) |  | 85883
114 | ПрофКиП С8-2051 осциллограф цифровой (2 канала, 0 МГц … 50 МГц) |  | 78885
115 | ПрофКиП С8-2021 осциллограф цифровой (2 канала, 0 МГц … 25 МГц) |  | 56475
116 | ПрофКиП С8-17М осциллограф цифровой (2 канала, 0 МГц … 60 МГц) |  | 115695
117 | ПрофКиП С8-1202М осциллограф смешанных сигналов (2 канала, 0 МГц … 200 МГц) |  | 260100
118 | ПрофКиП С8-1201 осциллограф цифровой (2 канала, 0 МГц … 200 МГц) |  | 175478
119 | ПрофКиП С8-1152 осциллограф цифровой (2 каналы, 0 МГц … 150 МГц) |  | 135338
120 | ПрофКиП С8-1151 осциллограф цифровой (2 канала, 0 МГц … 150 МГц) |  | 172800
121 | ПрофКиП С8-1102М осциллограф смешанных сигналов (2 канала, 0 МГц … 100 МГц) |  | 207000
122 | ПрофКиП С8-1102 осциллограф цифровой (2 канала, 0 МГц … 100 МГц) |  | 190868
123 | ПрофКиП С8-1101 осциллограф цифровой (2 канала, 0 МГц … 100 МГц) |  | 136688
124 | ПрофКиП С8-1062М осциллограф смешанных сигналов (2 канала, 0 МГц … 60 МГц) |  | 179100
125 | ПрофКиП С8-1062 осциллограф цифровой (2 канала, 0 МГц … 60 МГц) |  | 79043
126 | ПрофКиП С8-1061 осциллограф цифровой (2 канала, 0 МГц … 60 МГц) |  | 121905
127 | ПрофКиП С8-1043 осциллограф цифровой (2 канала, 0 МГц … 40 МГц) |  | 130500
128 | ПрофКиП С8-1042 осциллограф цифровой (2 канала, 0 МГц … 40 МГц) |  | 99900
129 | ПрофКиП С8-1041 осциллограф цифровой (2 канала, 0 МГц … 40 МГц) |  | 117000
130 | ПрофКиП С8-1021 осциллограф цифровой (2 канала, 0 МГц … 25 МГц) |  | 108000
131 | ПрофКиП С1-99М осциллограф сервисный двухканальный (0 МГц … 40 МГц) | + | 181980
132 | ПрофКиП С1-96М осциллограф универсальный (2 канала, 0 МГц … 20 МГц) | + | 119250
133 | ПрофКиП С1-94М осциллограф универсальный (1 канал, 0 МГц … 10 МГц) | + | 60750
134 | ПрофКиП С1-93М осциллограф сервисный двухканальный (0 МГц … 20 МГц) | + | 134483
135 | ПрофКиП С1-79М осциллограф сервисный (2 канала, 0 МГц … 40 МГц) | + | 177165
136 | ПрофКиП С1-77М осциллограф универсальный (2 канала, 0 МГц … 20 МГц) |  | 109553
137 | ПрофКиП С1-64М осциллограф универсальный (2 канала, 0 МГц … 20 МГц) |  | 113715
138 | ПрофКиП С1-171М осциллограф сервисный (2 канала, 0 МГц … 60 МГц) | + | 227880
139 | ПрофКиП С1-166М осциллограф универсальный (2 канала, 0 МГц … 40 МГц) |  | 168300
140 | ПрофКиП С1-161М осциллограф универсальный (2 канала, 0 МГц … 40 МГц) |  | 207000
141 | ПрофКиП С1-160М осциллограф универсальный (2 канала, 0 МГц … 20 МГц) |  | 163643
142 | ПрофКиП С1-159М осциллограф универсальный (1 канал, 0 МГц … 10 МГц) | + | 60750
143 | ПрофКиП С1-157М осциллограф универсальный (2 канала, 0 МГц … 100 МГц) | + | 281250
144 | ПрофКиП С1-156М осциллограф универсальный (1 канал, 0 МГц … 10 МГц) | + | 60750
145 | ПрофКиП С1-155М осциллограф универсальный (2 канала, 0 МГц … 60 МГц) | + | 275130
146 | ПрофКиП С1-152М осциллограф сервисный (2 канала, 0 МГц … 40 МГц) | + | 269280
147 | ПрофКиП С1-151М осциллограф универсальный (0 МГц … 40 МГц) | + | 121320
148 | ПрофКиП С1-151/1М осциллограф универсальный (0 МГц … 20 МГц) |  | 102060
149 | ПрофКиП С1-150М осциллограф универсальный (1 канал, 0 МГц … 5 МГц) |  | 31500
150 | ПрофКиП С1-149М осциллограф универсальный (2 канала, 0 МГц … 40 МГц) | + | 303120
151 | ПрофКиП С1-142М осциллограф сервисный (2 канала, 0 МГц … 40 МГц) | + | 227340
152 | ПрофКиП С1-139М осциллограф универсальный (2 канала, 0 МГц … 20 МГц) |  | 122040
153 | ПрофКиП С1-137М осциллограф универсальный (2 канала, 0 МГц … 30 МГц) | + | 195413
154 | ПрофКиП С1-134М осциллограф универсальный (2 канала, 0 МГц … 40 МГц) |  | 191160
155 | ПрофКиП С1-131/2М осциллограф сервисный двухканальный (0 МГц … 25 МГц) | + | 205650
156 | ПрофКиП С1-130М осциллограф универсальный (2 канала, 0 МГц … 20 МГц) |  | 100800
157 | ПрофКиП С1-128М осциллограф сервисный двухканальный (0 МГц … 20 МГц) | + | 289283
158 | ПрофКиП С1-127М осциллограф универсальный (2 канала, 0 МГц … 50 МГц) | + | 240413
159 | ПрофКиП С1-126М осциллограф универсальный (2 канала, 0 МГц … 40 МГц) | + | 257040
160 | ПрофКиП С1-125М осциллограф сервисный (2 канала, 0 МГц … 20 МГц) | + | 234090
161 | ПрофКиП С1-120М осциллограф универсальный (2 канала, 0 МГц … 100 МГц) | + | 191160
162 | ПрофКиП С1-118М осциллограф универсальный (2 канала, 0 МГц … 20 МГц) |  | 124650
163 | ПрофКиП С1-117М осциллограф универсальный (2 канала, 0 МГц … 20 МГц) |  | 147150
164 | ПрофКиП С1-112М осциллограф универсальный (1 канал, 0 МГц … 10 МГц) |  | 60750
165 | ПрофКиП С1-111М осциллограф универсальный (1 канал, 0 МГц … 10 МГц) |  | 88830
166 | ПрофКиП С1-107М осциллограф универсальный (2 канала, 0 МГц … 10 МГц) |  | 77490
167 | ПрофКиП С1-103М осциллограф сервисный двухканальный (0 МГц … 20 МГц) | + | 164700
168 | ПрофКиП С1-102М осциллограф универсальный (2 канала, 0 МГц … 20 МГц) |  | 146160
169 | ПрофКиП С1-101М осциллограф универсальный (1 канал, 0 МГц … 2 МГц) |  | 59040
170 | RIGOL MSO5354 - Цифровой осциллограф RIGOL MSO5354 |  | 371616 | Тип осциллографа Аналогово-цифровой; Количество каналов 4; Частота дискретизации 2 Гвыб/с; Полоса пропускания МГц 350 ; Интерфейс USB; Сопротивление 1 MОм
171 | Fluke 190-502 (Уцененный товар) - Fluke 190-502 (Уцененный товар) | + | 800000 | Исполнение Портативный; Количество каналов 2; Частота дискретизации 5 Гвыб/с; Объем памяти (количество точек) на канал 10К; Встроенный прибор Мультиметр; Полоса пропускания МГц 500 ; Частота дискретизации 5 Гвыб/с
172 | АКИП-4139/3 - Осциллограф цифровой АКИП-4139/3 |  | 4728116
173 | АКИП-4149/4-S - Осциллограф цифровой АКИП-4149/4-S |  | цена по запросу | Тип осциллографа Цифровой; Исполнение Портативный; Количество каналов 4; Объем памяти (количество точек) на канал 250М; Полоса пропускания МГц 500 ; Частота дискретизации 1,25 ГГц
174 | АКИП-4149/3-S - Осциллограф цифровой АКИП-4149/3-S |  | цена по запросу | Тип осциллографа Цифровой; Исполнение Портативный; Количество каналов 2; Объем памяти (количество точек) на канал 250М; Полоса пропускания МГц 500 ; Частота дискретизации 1,25 ГГц
175 | АКИП-4149/4 - Осциллограф цифровой АКИП-4149/4 |  | цена по запросу | Тип осциллографа Цифровой; Исполнение Портативный; Количество каналов 4; Объем памяти (количество точек) на канал 250М; Полоса пропускания МГц 500 ; Частота дискретизации 1,25 ГГц
176 | АКИП-4149/3 - Осциллограф цифровой АКИП-4149/3 |  | 73500 | Тип осциллографа Цифровой; Исполнение Портативный; Количество каналов 2; Объем памяти (количество точек) на канал 250М; Полоса пропускания МГц 500 ; Частота дискретизации 1,25 ГГц
177 | АКИП-4149/2 - Осциллограф цифровой АКИП-4149/2 |  | 52430 | Тип осциллографа Цифровой; Исполнение Портативный; Количество каналов 4; Объем памяти (количество точек) на канал 250М; Полоса пропускания МГц 350 ; Частота дискретизации 1,25 ГГц
178 | АКИП-4149/1 - Осциллограф цифровой АКИП-4149/1 |  | 47138 | Тип осциллографа Цифровой; Исполнение Портативный; Количество каналов 2; Объем памяти (количество точек) на канал 250М; Полоса пропускания МГц 350 ; Частота дискретизации 1,25 ГГц
179 | АКИП-4148/4-S - Осциллограф цифровой АКИП-4148/4-S |  | цена по запросу | Тип осциллографа Цифровой; Исполнение Портативный; Количество каналов 4; Объем памяти (количество точек) на канал 56М; Полоса пропускания МГц 200 ; Частота дискретизации 1 ГГц
180 | АКИП-4148/3-S - Осциллограф цифровой АКИП-4148/3-S |  | цена по запросу | Тип осциллографа Цифровой; Исполнение Портативный; Количество каналов 2; Объем памяти (количество точек) на канал 56М; Полоса пропускания МГц 200 ; Частота дискретизации 1 ГГц
181 | АКИП-4148/2-S - Осциллограф цифровой АКИП-4148/2-S |  | 80654 | Тип осциллографа Цифровой; Исполнение Портативный; Количество каналов 4; Объем памяти (количество точек) на канал 56М; Полоса пропускания МГц 100 ; Частота дискретизации 1 ГГц
182 | АКИП-4148/1-S - Осциллограф цифровой АКИП-4148/1-S |  | 77224 | Тип осциллографа Цифровой; Исполнение Портативный; Количество каналов 2; Объем памяти (количество точек) на канал 56М; Полоса пропускания МГц 100 ; Частота дискретизации 1 ГГц
183 | АКИП-4148/4 - Осциллограф цифровой АКИП-4148/4 |  | цена по запросу | Тип осциллографа Цифровой; Исполнение Портативный; Количество каналов 4; Объем памяти (количество точек) на канал 56М; Полоса пропускания МГц 200 ; Частота дискретизации 1 ГГц
184 | АКИП-4148/3 - Осциллограф цифровой АКИП-4148/3 |  | цена по запросу | Тип осциллографа Цифровой; Исполнение Портативный; Количество каналов 2; Объем памяти (количество точек) на канал 56М; Полоса пропускания МГц 200 ; Частота дискретизации 1 ГГц
185 | АКИП-4148/2 - Осциллограф цифровой АКИП-4148/2 |  | 57918 | Тип осциллографа Цифровой; Исполнение Портативный; Количество каналов 4; Объем памяти (количество точек) на канал 56М; Полоса пропускания МГц 100 ; Частота дискретизации 1 ГГц
186 | АКИП-4148/1 - Осциллограф цифровой АКИП-4148/1 |  | 54390 | Тип осциллографа Цифровой; Исполнение Портативный; Количество каналов 2; Объем памяти (количество точек) на канал 56М; Полоса пропускания МГц 100 ; Частота дискретизации 1 ГГц
187 | Цифровой осциллограф RGK DO-1004 |  | 63990 | Тип осциллографа Цифровой; Исполнение Портативный; Количество каналов 4; Полоса пропускания МГц 100 ; Частота дискретизации 1 Гвыб/с; Интерфейс USB
188 | Цифровой осциллограф RGK DO-502 |  | 22990 | Тип осциллографа Аналогово-цифровой; Исполнение Портативный; Количество каналов 2; Объем памяти (количество точек) на канал 64К; Полоса пропускания МГц 50 ; Частота дискретизации 500 Мвыб/с
189 | Цифровой осциллограф RGK DO-1002 |  | 28990 | Тип осциллографа Цифровой; Исполнение Портативный; Количество каналов 2; Объем памяти (количество точек) на канал 64К; Полоса пропускания МГц 100 ; Частота дискретизации 1 Гвыб/с
190 | Цифровой осциллограф RGK DO-2002 |  | 37990 | Тип осциллографа Цифровой; Исполнение Портативный; Количество каналов 2; Объем памяти (количество точек) на канал 64К; Полоса пропускания МГц 200 ; Частота дискретизации 1 Гвыб/с
191 | АКИП-4143/3А - Осциллограф цифровой АКИП-4143/3А |  | 3139920 | Тип осциллографа Цифровой; Исполнение Портативный; Количество каналов 4; Объем памяти (количество точек) на канал 500М; Полоса пропускания ГГц 4 ; Частота дискретизации 10 ГГц
192 | АКИП-4143/2А - Осциллограф цифровой АКИП-4143/2А |  | 2438240 | Тип осциллографа Цифровой; Исполнение Портативный; Количество каналов 4; Объем памяти (количество точек) на канал 500М; Полоса пропускания ГГц 3 ; Частота дискретизации 10 ГГц
193 | АКИП-4143/1А - Осциллограф цифровой АКИП-4143/1А |  | цена по запросу | Тип осциллографа Цифровой; Исполнение Портативный; Количество каналов 4; Объем памяти (количество точек) на канал 500М; Полоса пропускания ГГц 2 ; Частота дискретизации 10 ГГц
194 | АКИП-4143/3 - Осциллограф цифровой АКИП-4143/3 |  | цена по запросу | Тип осциллографа Цифровой; Исполнение Портативный; Количество каналов 4; Объем памяти (количество точек) на канал 500М; Полоса пропускания ГГц 4 ; Частота дискретизации 10 ГГц
195 | АКИП-4143/2 - Осциллограф цифровой АКИП-4143/2 |  | цена по запросу | Тип осциллографа Цифровой; Исполнение Портативный; Количество каналов 4; Объем памяти (количество точек) на канал 500М; Полоса пропускания ГГц 3 ; Частота дискретизации 10 ГГц
196 | АКИП-4143/1 - Осциллограф цифровой АКИП-4143/1 |  | цена по запросу | Тип осциллографа Цифровой; Исполнение Портативный; Количество каналов 4; Объем памяти (количество точек) на канал 500М; Полоса пропускания ГГц 2 ; Частота дискретизации 10 ГГц
197 | АКИП-4140/2 - Осциллограф цифровой АКИП-4140/2 |  | 392784 | Тип осциллографа Цифровой; Исполнение Портативный; Количество каналов 4; Объем памяти (количество точек) на канал 200М; Полоса пропускания МГц 200 ; Частота дискретизации 2 ГГц
198 | АКИП-4140/1 - Осциллограф цифровой АКИП-4140/1 |  | 322616 | Тип осциллографа Цифровой; Исполнение Портативный; Количество каналов 4; Объем памяти (количество точек) на канал 200М; Полоса пропускания МГц 100 ; Частота дискретизации 2 ГГц
199 | АКИП-4140/4 - Осциллограф цифровой АКИП-4140/4 |  | 648662 | Тип осциллографа Цифровой; Исполнение Портативный; Количество каналов 4; Объем памяти (количество точек) на канал 200М; Полоса пропускания МГц 500 ; Частота дискретизации 2 ГГц
200 | АКИП-4140/3 - Осциллограф цифровой АКИП-4140/3 |  | 490980 | Тип осциллографа Цифровой; Исполнение Портативный; Количество каналов 4; Объем памяти (количество точек) на канал 200М; Полоса пропускания МГц 350 ; Частота дискретизации 2 ГГц
201 | АКИП-4136/2А - Осциллограф цифровой АКИП-4136/2А | + | 364854 | Тип осциллографа Цифровой; Исполнение Портативный; Количество каналов 4; Объем памяти (количество точек) на канал 400 М; Полоса пропускания МГц 500 ; Частота дискретизации 5 ГГц
202 | АКИП-4136/2 - Осциллограф цифровой АКИП-4136/2 | + | 246274 | Тип осциллографа Цифровой; Исполнение Портативный; Количество каналов 2; Объем памяти (количество точек) на канал 400 М; Полоса пропускания МГц 500 ; Частота дискретизации 5 ГГц
203 | АКИП-4136/1А - Осциллограф цифровой АКИП-4136/1А | + | 273616 | Тип осциллографа Цифровой; Исполнение Портативный; Количество каналов 4; Объем памяти (количество точек) на канал 400 М; Полоса пропускания МГц 350 ; Частота дискретизации 5 ГГц
204 | АКИП-4136/1 - Осциллограф цифровой АКИП-4136/1 | + | 209818 | Тип осциллографа Цифровой; Исполнение Портативный; Количество каналов 2; Объем памяти (количество точек) на канал 400 М; Полоса пропускания МГц 350 ; Частота дискретизации 5 ГГц
205 | АКИП-4502 - Измеритель нелинейных искажений АКИП-4502 | + | 356720 | Диапазон измерений 0,03 % - 100 %; Частота 150 кГц; Интерфейс RS-232; Питание Нет данных; Разрешение Нет данных; Погрешность 0,5 дБ
206 | АКИП-4126/4-X + FG-X + MSO-X - Осциллограф АКИП-4126/4-X с опциями генератора и логического анализатора | + | цена по запросу | Тип осциллографа Цифровой; Исполнение Портативный; Количество каналов 2; Объем памяти (количество точек) на канал 140М; Полоса пропускания МГц 300 ; Частота дискретизации 2 ГГц
207 | АКИП-74824А - Осциллограф АКИП-74824А |  | 482637 | Тип осциллографа Цифровой; Исполнение Портативный; Количество каналов 8; Объем памяти (количество точек) на канал 256М; Полоса пропускания МГц 20 ; Частота дискретизации 80 МГц
208 | АКИП-74424А - Осциллограф АКИП-74424А |  | цена по запросу | Тип осциллографа Цифровой; Исполнение Портативный; Количество каналов 4; Объем памяти (количество точек) на канал 256М; Полоса пропускания МГц 20 ; Частота дискретизации 80 МГц
209 | АКИП-74224А - Осциллограф АКИП-74224А |  | цена по запросу | Тип осциллографа Цифровой; Исполнение Портативный; Количество каналов 2; Объем памяти (количество точек) на канал 256М; Полоса пропускания МГц 20 ; Частота дискретизации 80 МГц
210 | АКИП-4129А + Опция 500А - Осциллограф АКИП-4129А + Опция 500А | + | 536060 | Тип осциллографа Цифровой; Исполнение Портативный; Количество каналов 4; Объем памяти (количество точек) на канал 100М; Полоса пропускания МГц 500 ; Частота дискретизации 1 ГГц
211 | АКИП-4129А + Опция 200А - Осциллограф АКИП-4129А + Опция 200А | + | 262444 | Тип осциллографа Цифровой; Исполнение Портативный; Количество каналов 4; Полоса пропускания МГц 200 ; Частота дискретизации 1 ГГц; Интерфейс USB, LAN
212 | АКИП-4129 + Опция 350 - Осциллограф АКИП-4129 + Опция 350 | + | 245784 | Тип осциллографа Цифровой; Исполнение Портативный; Количество каналов 2; Объем памяти (количество точек) на канал 100М; Полоса пропускания МГц 350 ; Частота дискретизации 1 ГГц
213 | АКИП-4126/3Е - Осциллограф АКИП-4126/3Е | + | 122598 | Тип осциллографа Цифровой; Исполнение Портативный; Количество каналов 2; Объем памяти (количество точек) на канал 14М; Полоса пропускания МГц 350 ; Частота дискретизации 2 ГГц
214 | АКИП-4126/2Е - Осциллограф АКИП-4126/2Е | + | 94570 | Тип осциллографа Цифровой запоминающий; Исполнение Портативный; Количество каналов 2; Объем памяти (количество точек) на канал 14М; Полоса пропускания МГц 350 ; Частота дискретизации 2 ГГц
215 | АКИП-4126/1Е - Осциллограф АКИП-4126/1Е | + | 75264 | Тип осциллографа Цифровой запоминающий; Исполнение Портативный; Количество каналов 2; Объем памяти (количество точек) на канал 14М; Полоса пропускания МГц 350 ; Частота дискретизации 2 ГГц
216 | АКИП-4501 - Измеритель нелинейных искажений АКИП-4501 | + | 107604 | Диапазон измерений КНИ 0,01 % ... 50 %; Частота 20 кГц; Питание 230 В (±15 %), 50/60 Гц, 10 Вт; Разрешение 4 разряда; Погрешность ±4%; Сопротивление 100 кОм
217 | АКИП PP400 - Комплект 4 проводов - удлинителей PP400 |  | цена по запросу
218 | Fluke-124/001S, промышленный осциллограф 40 MHZ, Central EU - FLUKE 124/001S |  | 250000 | Тип осциллографа Цифровой; Исполнение Портативный; Полоса пропускания МГц 40 ; Частота дискретизации до 2,5 Гвыб/с; Погрешность Нет данных
219 | TAO3104 — осциллограф цифровой планшетный - TAO3104 — осциллограф цифровой планшетный |  | 60470 | Тип осциллографа Цифровой; Исполнение Портативный; Количество каналов 4; Полоса пропускания МГц 100 ; Частота дискретизации 1 ГГц; Погрешность Нет данных
220 | TAO3102A — осциллограф цифровой планшетный - TAO3102A — осциллограф цифровой планшетный |  | 70485 | Тип осциллографа Цифровой запоминающий; Количество каналов 2; Полоса пропускания МГц 100 ; Частота дискретизации 1 ГГц; Погрешность Нет данных
221 | HDS272S — скопметр цифровой - HDS272S — скопметр цифровой |  | 20575 | Тип осциллографа Цифровой; Исполнение Портативный; Количество каналов 2; Объем памяти (количество точек) на канал 8К; Полоса пропускания МГц 100 ; Частота дискретизации 0,25 ГГц
222 | HDS242S — скопметр цифровой - HDS242S — скопметр цифровой |  | 17520 | Тип осциллографа Цифровой; Исполнение Портативный; Количество каналов 2; Встроенный прибор Мультиметр; Полоса пропускания МГц 40 ; Частота дискретизации 0,25 ГГц; Погрешность Нет данных
223 | SDS7072V — осциллограф цифровой - SDS7072V — осциллограф цифровой |  | 34591 | Тип осциллографа Цифровой; Исполнение Портативный; Количество каналов 2; Объем памяти (количество точек) на канал 10М; Полоса пропускания МГц 100 ; Частота дискретизации 1 ГГц
224 | SDS1102 — осциллограф цифровой - SDS1102 — осциллограф цифровой |  | 24955 | Тип осциллографа Цифровой; Исполнение Портативный; Количество каналов 2; Объем памяти (количество точек) на канал 10К; Частота дискретизации 1 ГГц; Погрешность Нет данных
225 | SDS1052 — осциллограф цифровой - SDS1052 — осциллограф цифровой |  | 22734 | Тип осциллографа Цифровой; Исполнение Портативный; Количество каналов 2; Полоса пропускания МГц 50 ; Частота дискретизации 0,5 ГГц; Погрешность Нет данных
226 | Осциллограф цифровой GDS-73652A - GDS-73652A — осциллограф цифровой |  | 628376 | Тип осциллографа Цифровой; Исполнение Портативный; Количество каналов 2; Объем памяти (количество точек) на канал 200М; Полоса пропускания МГц 650 ; Частота дискретизации 5 ГГц
227 | Осциллограф цифровой GDS-73352A - GDS-73352A — осциллограф цифровой |  | 499898 | Тип осциллографа Цифровой; Исполнение Портативный; Количество каналов 2; Объем памяти (количество точек) на канал 200М; Встроенный прибор Анализатор спектра; Частота дискретизации 5 ГГц
228 | Tektronix TSO820 - Стробоскопический осциллограф Tektronix TSO820 |  | 9293747 | Тип осциллографа Цифровой; Исполнение Портативный; Количество каналов 2; Полоса пропускания ГГц 30 ; Частота дискретизации до 300 кВыб./с; Погрешность Нет данных
229 | Tektronix DPO71304SX 13 ГГц, 4 канала - Осциллограф Tektronix DPO73304SX | + | 44448355 | Тип осциллографа Цифровой; Исполнение Портативный; Количество каналов 4; Объем памяти (количество точек) на канал 62,5М; Полоса пропускания ГГц 33 ; Частота дискретизации 100 ГГц
230 | Tektronix DPO71604SX 16 ГГц, 4 канала - Tektronix DPO71604SX 16 ГГц, 4 канала |  | 50285007 | Тип осциллографа Цифровой; Исполнение Портативный; Количество каналов 4; Полоса пропускания ГГц 16 ; Частота дискретизации 100 Гвыб/с; Погрешность Нет данных
231 | Tektronix DPO73304SX 33 ГГц, 4 канала - Осциллограф DPO73304SX | + | 98549635 | Тип осциллографа Цифровой; Исполнение Портативный; Количество каналов 4; Объем памяти (количество точек) на канал 62,5М; Полоса пропускания ГГц 33 ; Частота дискретизации 100 ГГц
232 | Tektronix DPO72304SX 23 ГГц, 4 канала - DPO72304SX - Цифровой осциллограф |  | цена по запросу | Тип осциллографа Цифровой; Исполнение Портативный; Количество каналов 4; Объем памяти (количество точек) на канал 62,5М; Полоса пропускания ГГц 23 ; Частота дискретизации 100 Гвыб./с
233 | Tektronix DPO75002SX 50 ГГц - Tektronix DPO75002SX 50 ГГц |  | 105284234 | Тип осциллографа Цифровой; Исполнение Портативный; Объем памяти (количество точек) на канал 62,5М; Полоса пропускания ГГц 50 ; Частота дискретизации 200 Гвыб./с; Погрешность Нет данных
234 | Tektronix DPO75902SX 59 ГГц - Tektronix DPO75902SX 59 ГГц | + | 118753433 | Тип осциллографа Цифровой; Исполнение Портативный; Количество каналов 2; Полоса пропускания ГГц 59 ; Частота дискретизации 200 Гвыб./с; Погрешность Нет данных
235 | Tektronix DPO77002SX 70 ГГц - Осциллограф DPO77002SX | + | цена по запросу | Тип осциллографа Цифровой; Исполнение Портативный; Количество каналов 4; Объем памяти (количество точек) на канал 62,5М; Полоса пропускания ГГц 70 ; Частота дискретизации 200 ГГц
236 | Tektronix DPO70000SX до 70 ГГц, 1-4 канала - Tektronix DPO70000SX до 70 ГГц, 1-4 канала |  | цена по запросу | Тип осциллографа Цифровой; Исполнение Портативный; Количество каналов 4; Объем памяти (количество точек) на канал 62,5М; Полоса пропускания ГГц 70 ; Частота дискретизации 100 Гвыб/с
237 | Tektronix серии DPO/MSO70000C до 33 ГГц - Tektronix серии DPO/MSO70000C до 33 ГГц |  | цена по запросу | Тип осциллографа Цифровой; Исполнение Портативный; Полоса пропускания ГГц 33 ; Частота дискретизации до 100 Гвыб./с; Погрешность Нет данных
238 | Tektronix LPD64 1-8 ГГц, 4 канала - Tektronix LPD64 1-8 ГГц, 4 канала |  | цена по запросу | Тип осциллографа Цифровой; Исполнение Портативный; Количество каналов 4; Объем памяти (количество точек) на канал 250М; Полоса пропускания ГГц 8 ; Частота дискретизации 25 Гвыб/с
239 | Tektronix MSO68B 6-BW-8000 8 ГГц, 8 каналов - Tektronix MSO68B 6-BW-8000 8 ГГц, 8 каналов |  | цена по запросу | Тип осциллографа Цифровой; Исполнение Портативный; Количество каналов 8; Объем памяти (количество точек) на канал 62,5М; Полоса пропускания ГГц 8 ; Частота дискретизации до 50 Гвыб./с
240 | Tektronix MSO68B 6-BW-6000 6 ГГц, 8 каналов - Tektronix MSO68B 6-BW-6000 6 ГГц, 8 каналов |  | цена по запросу | Тип осциллографа Цифровой; Исполнение Портативный; Количество каналов 8; Объем памяти (количество точек) на канал 62,5М; Полоса пропускания ГГц 6 ; Частота дискретизации до 50 Гвыб./с
241 | Tektronix MSO68B 6-BW-4000 4 ГГц, 8 каналов - Tektronix MSO68B 6-BW-4000 4 ГГц, 8 каналов |  | цена по запросу | Тип осциллографа Цифровой; Исполнение Портативный; Количество каналов 8; Полоса пропускания ГГц 4 ; Частота дискретизации до 50 Гвыб./с; Погрешность Нет данных
242 | Tektronix MSO68B 6-BW-2500 2.5 ГГц, 8 каналов - Осциллограф цифровой MSO68B 6-BW-2500 | + | цена по запросу | Тип осциллографа Цифровой; Исполнение Портативный; Количество каналов 8; Объем памяти (количество точек) на канал 62,5М; Полоса пропускания ГГц 2 ; Частота дискретизации 50 ГГц
243 | Tektronix MSO68B 6-BW-10000 10 ГГц, 8 каналов - Tektronix MSO68B 6-BW-10000 10 ГГц, 8 каналов |  | цена по запросу | Тип осциллографа Цифровой; Исполнение Портативный; Количество каналов 8; Объем памяти (количество точек) на канал 62,5М; Полоса пропускания ГГц 10 ; Частота дискретизации до 50 Гвыб./с
244 | Tektronix MSO68B 6-BW-1000 1 ГГц, 8 каналов - Tektronix MSO68B 6-BW-1000 1 ГГц, 8 каналов |  | цена по запросу | Тип осциллографа Цифровой; Исполнение Портативный; Количество каналов 8; Объем памяти (количество точек) на канал 62,5М; Полоса пропускания ГГц 1 ; Частота дискретизации до 50 Гвыб./с
245 | Tektronix MSO66B 6-BW-8000 8 ГГц, 6 каналов - Tektronix MSO66B 6-BW-8000 8 ГГц, 6 каналов |  | цена по запросу | Тип осциллографа Цифровой; Исполнение Портативный; Количество каналов 6; Объем памяти (количество точек) на канал 62,5М; Полоса пропускания ГГц 8 ; Частота дискретизации до 50 Гвыб./с
246 | Tektronix MSO66B 6-BW-6000 6 ГГц, 6 каналов - Tektronix MSO66B 6-BW-6000 6 ГГц, 6 каналов |  | цена по запросу
247 | Tektronix MSO66B 6-BW-4000 4 ГГц, 6 каналов - Tektronix MSO66B 6-BW-4000 4 ГГц, 6 каналов |  | цена по запросу | Тип осциллографа Цифровой; Исполнение Портативный; Количество каналов 6; Объем памяти (количество точек) на канал 62,5М; Полоса пропускания ГГц 4 ; Частота дискретизации до 50 Гвыб./с
248 | Tektronix MSO66B 6-BW-2500 2.5 ГГц, 6 каналов - Tektronix MSO66B 6-BW-2500 2.5 ГГц, 6 каналов |  | цена по запросу | Тип осциллографа Цифровой; Исполнение Портативный; Количество каналов 6; Объем памяти (количество точек) на канал 62,5М; Полоса пропускания ГГц 2.5 ; Частота дискретизации до 50 Гвыб./с
249 | Tektronix MSO66B 6-BW-10000 10 ГГц, 6 каналов - Tektronix MSO66B 6-BW-10000 10 ГГц, 6 каналов |  | цена по запросу | Тип осциллографа Цифровой; Исполнение Портативный; Количество каналов 6; Полоса пропускания ГГц 10 ; Частота дискретизации до 50 Гвыб./с; Погрешность Нет данных
250 | Tektronix MSO66B 6-BW-1000 1 ГГц, 6 каналов - Tektronix MSO66B 6-BW-1000 1 ГГц, 6 каналов |  | цена по запросу | Тип осциллографа Цифровой; Исполнение Портативный; Количество каналов 6; Объем памяти (количество точек) на канал 62,5М; Полоса пропускания ГГц 1 ; Частота дискретизации до 50 Гвыб./с
251 | Tektronix MSO64B 6-BW-8000 8 ГГц, 4 канала - Осциллограф цифровой MSO64B 6-BW-8000 | + | цена по запросу | Тип осциллографа Цифровой; Исполнение Портативный; Количество каналов 4; Объем памяти (количество точек) на канал 62,5М; Полоса пропускания ГГц 8 ; Частота дискретизации 50 ГГц
252 | Tektronix MSO64B 6-BW-6000 6 ГГц, 4 канала - Осциллограф цифровой MSO64B 6-BW-6000 | + | цена по запросу | Тип осциллографа Цифровой; Исполнение Портативный; Количество каналов 4; Полоса пропускания ГГц 6 ; Частота дискретизации 50 Гвыб./с; Погрешность Нет данных
253 | Tektronix MSO64B 6-BW-4000 4 ГГц, 4 канала - Tektronix MSO64B 6-BW-4000 4 ГГц, 4 канала |  | цена по запросу | Тип осциллографа Цифровой; Исполнение Портативный; Количество каналов 4; Полоса пропускания ГГц 4 ; Частота дискретизации до 50 Гвыб./с; Погрешность Нет данных
254 | Tektronix MSO64B 6-BW-2500 2.5 ГГц, 4 канала - Tektronix MSO64B 6-BW-2500 2.5 ГГц, 4 канала | + | цена по запросу | Тип осциллографа Цифровой; Исполнение Портативный; Количество каналов 4; Объем памяти (количество точек) на канал 62,5М; Полоса пропускания ГГц 2.5 ; Частота дискретизации 50 ГГц
255 | Tektronix MSO64B 6-BW-10000 10 ГГц, 4 канала - Tektronix MSO64B 6-BW-10000 10 ГГц, 4 канала |  | цена по запросу | Тип осциллографа Цифровой; Исполнение Портативный; Количество каналов 4; Объем памяти (количество точек) на канал 62,5М; Полоса пропускания ГГц 10 ; Частота дискретизации до 50 Гвыб./с
256 | Tektronix MSO64B 6-BW-1000 1 ГГц, 4 канала - Осциллограф цифровой MSO64B 6-BW-1000 |  | цена по запросу | Тип осциллографа Цифровой; Исполнение Портативный; Количество каналов 4; Объем памяти (количество точек) на канал 62,5М; Полоса пропускания ГГц 1 ; Частота дискретизации 50 ГГц
257 | Tektronix MSO58LP BW-1000RL, 1 ГГц, 8 каналов - Tektronix MSO58LP BW-1000RL, 1 ГГц, 8 каналов |  | цена по запросу | Исполнение Портативный; Количество каналов 8; Объем памяти (количество точек) на канал 125М; Полоса пропускания ГГц 1 ; Частота дискретизации 6,25 Гвыб/с; Погрешность Нет данных
258 | Tektronix MSO44 4-BW-200; 200 МГц, 4 канала - Tektronix MSO44 4-BW-200; 200 МГц, 4 канала |  | цена по запросу | Тип осциллографа Цифровой; Исполнение Портативный; Количество каналов 4; Объем памяти (количество точек) на канал 31,25М; Полоса пропускания МГц 200 ; Частота дискретизации 6,25 Гвыб./с
259 | Tektronix MSO46, до 1.5 ГГц, 6 каналов - Tektronix MSO46, до 1.5 ГГц, 6 каналов |  | 2761186 | Тип осциллографа Цифровой; Исполнение Портативный; Количество каналов 6; Объем памяти (количество точек) на канал 62,5М; Полоса пропускания ГГц 1.5 ; Погрешность Нет данных
260 | Tektronix MSO44, до 1.5 ГГц, 4 канала - Tektronix MSO44, до 1.5 ГГц, 4 канала |  | цена по запросу | Тип осциллографа Цифровой; Исполнение Портативный; Количество каналов 4; Объем памяти (количество точек) на канал 31,25М, 62,5М; Полоса пропускания ГГц 1.5 ; Частота дискретизации 6,25 Гвыб./с
261 | Tektronix MDO34 3-BW-350; 350 МГц, 4 канала - Tektronix MDO34 3-BW-350; 350 МГц, 4 канала |  | 2693840 | Тип осциллографа Цифровой; Исполнение Портативный; Количество каналов 4; Встроенный прибор Анализатор спектра; Полоса пропускания МГц 350 ; Частота дискретизации 2,5 Гвыб./с
262 | Tektronix MDO34 3-BW-200; 200 МГц, 4 канала - Tektronix MDO34 3-BW-200; 200 МГц, 4 канала |  | 1423245 | Тип осциллографа Цифровой; Исполнение Портативный; Количество каналов 4; Объем памяти (количество точек) на канал 10М; Полоса пропускания МГц 200 ; Частота дискретизации 2,5 Гвыб./с
263 | Tektronix MDO34 3-BW-100, 100 МГц, 4 канала - Tektronix MDO34 3-BW-100, 100 МГц, 4 канала |  | 1270594 | Тип осциллографа Цифровой; Исполнение Портативный; Количество каналов 4; Объем памяти (количество точек) на канал 10М; Полоса пропускания МГц 100 ; Частота дискретизации 2,5 Гвыб./с
264 | Tektronix MDO32 3-BW-1000; 1 ГГц, 2 канала - Tektronix MDO32 3-BW-1000; 1 ГГц, 2 канала |  | 3344851 | Тип осциллографа Цифровой; Исполнение Портативный; Количество каналов 2; Полоса пропускания ГГц 1 ; Частота дискретизации 2,5 — 5 Гвыб./с; Погрешность Нет данных
265 | Tektronix MDO32 3-BW-350; 350 МГц, 2 канала - Tektronix MDO32 3-BW-350; 350 МГц, 2 канала |  | 2213438 | Тип осциллографа Цифровой; Исполнение Портативный; Количество каналов 2; Объем памяти (количество точек) на канал 10М; Полоса пропускания МГц 350 ; Частота дискретизации 2,5 — 5 Гвыб./с
266 | Tektronix MDO32 3-BW-100; 100 МГц, 2 канала - Tektronix MDO32 3-BW-100; 100 МГц, 2 канала |  | 1059577 | Тип осциллографа Цифровой; Исполнение Портативный; Количество каналов 2; Объем памяти (количество точек) на канал 10М; Полоса пропускания МГц 100 ; Частота дискретизации 2,5 — 5 Гвыб./с
267 | Tektronix MDO32, до 1 ГГц, 2 канала - Tektronix MDO32, до 1 ГГц, 2 канала |  | цена по запросу | Тип осциллографа Цифровой; Исполнение Портативный; Количество каналов 2; Объем памяти (количество точек) на канал 10М; Полоса пропускания ГГц 1 ; Частота дискретизации 2,5 — 5 Гвыб./с
268 | Tektronix MDO34, до 1 ГГц, 4 канала - Tektronix MDO34, до 1 ГГц, 4 канала |  | цена по запросу | Тип осциллографа Цифровой; Исполнение Портативный; Количество каналов 4; Объем памяти (количество точек) на канал 10М; Полоса пропускания ГГц 1 ; Частота дискретизации 2,5 — 5 Гвыб./с
269 | Tektronix MDO34 3-BW-1000, 1 ГГц, 4 канала - Tektronix MDO34 3-BW-1000, 1 ГГц, 4 канала |  | 4422387 | Тип осциллографа Цифровой; Исполнение Портативный; Количество каналов 4; Встроенный прибор Анализатор спектра; Полоса пропускания ГГц 1 ; Частота дискретизации 5 Гвыб./с
270 | Tektronix MSO2004B; 70 МГц, 4+16 каналов - Tektronix MSO2004B; 70 МГц, 4+16 каналов |  | цена по запросу | Тип осциллографа Цифровой; Исполнение Портативный; Количество каналов 4; Объем памяти (количество точек) на канал 1М; Полоса пропускания МГц 70 ; Частота дискретизации 1 Гвыб/с
271 | Tektronix MSO2024B 200 МГц, 4+16 каналов - Tektronix MSO2024B 200 МГц, 4+16 каналов |  | цена по запросу | Тип осциллографа Цифровой; Исполнение Портативный; Количество каналов 4; Объем памяти (количество точек) на канал 1М; Полоса пропускания МГц 200 ; Частота дискретизации 1 Гвыб/с
272 | Tektronix MSO2022B 200 МГц, 2+16 каналов - Tektronix MSO2022B 200 МГц, 2+16 каналов |  | цена по запросу | Тип осциллографа Цифровой; Исполнение Портативный; Количество каналов 2; Объем памяти (количество точек) на канал 1М; Полоса пропускания МГц 100 ; Частота дискретизации 1 Гвыб/с
273 | Tektronix DPO2024B 200 МГц, 4 канала - Tektronix DPO2024B 200 МГц, 4 канала |  | цена по запросу | Тип осциллографа Цифровой; Исполнение Портативный; Количество каналов 4; Объем памяти (количество точек) на канал 1М; Полоса пропускания МГц 200 ; Частота дискретизации 1 Гвыб/с
274 | Tektronix DPO2022B 200 МГц, 2 канала - Tektronix DPO2022B 200 МГц, 2 канала |  | цена по запросу | Тип осциллографа Цифровой; Исполнение Портативный; Количество каналов 2; Объем памяти (количество точек) на канал 1М; Полоса пропускания МГц 200 ; Частота дискретизации 250 Мвыб/с
275 | Tektronix DPO2014B 100 МГц, 4 канала - Tektronix DPO2014B 100 МГц, 4 канала |  | цена по запросу | Тип осциллографа Цифровой; Исполнение Портативный; Количество каналов 4; Объем памяти (количество точек) на канал 1М; Полоса пропускания МГц 100 ; Частота дискретизации 250 Мвыб/с
276 | Tektronix DPO2012B 100 МГц, 2 канала - Tektronix DPO2012B 100 МГц, 2 канала |  | цена по запросу | Тип осциллографа Цифровой; Исполнение Портативный; Количество каналов 2; Объем памяти (количество точек) на канал 1М; Полоса пропускания МГц 100 ; Частота дискретизации 1 ГГц
277 | Tektronix DPO2004B 70 МГц, 4 канала - Tektronix DPO2004B 70 МГц, 4 канала |  | цена по запросу | Тип осциллографа Цифровой; Исполнение Портативный; Количество каналов 4; Объем памяти (количество точек) на канал 1М; Полоса пропускания МГц 70 ; Частота дискретизации 1 Гвыб/с
278 | Tektronix DPO2002B; 70 МГц, 2 канала - Tektronix DPO2002B; 70 МГц, 2 канала |  | цена по запросу | Тип осциллографа Цифровой; Исполнение Портативный; Количество каналов 2; Объем памяти (количество точек) на канал 1М; Полоса пропускания МГц 70 ; Частота дискретизации 1 Гвыб/с
279 | Tektronix серия DPO/MSO2000B, до 200 МГц, 2-4 канала - Tektronix серия DPO/MSO2000B, до 200 МГц, 2-4 канала |  | цена по запросу | Тип осциллографа Цифровой; Исполнение Портативный; Количество каналов 4; Полоса пропускания МГц 200 ; Частота дискретизации 1 Гвыб/с; Погрешность Нет данных
280 | Tektronix MSO22 2-BW-350 350 МГц, 2 канала - Tektronix MSO22 2-BW-350 — Осциллограф с батарейный питанием 350 МГц, 2 канала |  | 1643242 | Тип осциллографа Цифровой; Исполнение Портативный; Количество каналов 2; Объем памяти (количество точек) на канал 10М; Полоса пропускания МГц 350 ; Частота дискретизации До 2.5 Гвыб./с
281 | Tektronix MSO22 2-BW-200 200 МГц, 2 канала - Tektronix MSO22 2-BW-200 — осциллограф с батарейный питанием 200 МГц, 2 канала |  | 787948 | Тип осциллографа Цифровой; Исполнение Портативный; Количество каналов 2; Объем памяти (количество точек) на канал 10М; Полоса пропускания МГц 200 ; Частота дискретизации До 2.5 Гвыб./с
282 | RIGOL DS70504 - RIGOL DS70504 — цифровой осциллограф |  | 4985152 | Тип осциллографа Цифровой; Исполнение Портативный; Количество каналов 4; Полоса пропускания ГГц 5 ; Частота дискретизации 10 Гвыб/с; Погрешность ± 2%
283 | Fluke MDA-550-III - Fluke MDA-550-III — анализатор работы электроприводов четырехканальный с валом двигателя и гармониками |  | 1741856 | Напряжение постоянное (В), max 1000 ; Исполнение Портативный; Количество каналов 4; Полоса пропускания МГц Нет данных; Частота 500 МГц; Погрешность Нет данных
284 | Fluke 124B - Fluke 124B (базовый комплект) — промышленный портативный осциллограф (40 МГц) | + | 378359 | Тип осциллографа Цифровой запоминающий; Исполнение Портативный; Количество каналов 2; Объем памяти (количество точек) на канал 2М; Полоса пропускания МГц 40 ; Частота дискретизации 40 МГц
285 | МЕГЕОН 15102 - МЕГЕОН 15102 — осциллограф аналоговый двухканальный |  | 150470 | Тип осциллографа Аналоговый; Исполнение Портативный; Количество каналов 2; Полоса пропускания МГц 100 ; Частота дискретизации Нет данных; Погрешность ±5 %
286 | Fluke 190-504-III/S - Fluke 190-504-III/S — осциллограф-мультиметр цифровой четырехканальный 500 МГц с опцией SCC290 |  | 1640057 | Тип осциллографа Цифровой; Исполнение Портативный; Количество каналов 4; Полоса пропускания МГц 500 ; Частота дискретизации 2,5 ГС/с; Погрешность Нет данных
287 | Fluke 190-504-III - Fluke 190-504-III — осциллограф-мультиметр цифровой четырехканальный 500 МГц |  | 1525722 | Тип осциллографа Цифровой; Исполнение Портативный; Количество каналов 4; Полоса пропускания МГц 500 ; Частота дискретизации 5 ГС/с; Погрешность Нет данных
288 | Fluke 190-502-III/S - Fluke 190-502-III/S — осциллограф-мультиметр цифровой двухканальный 500 МГц с опцией SCC290 |  | 1598686 | Тип осциллографа Цифровой; Исполнение Портативный; Количество каналов 2; Полоса пропускания МГц 500 ; Частота дискретизации 5 ГС/с; Погрешность Нет данных
289 | Fluke 190-502-III - Fluke 190-502-III — осциллограф-мультиметр цифровой двухканальный 500 МГц |  | 1481091 | Тип осциллографа Цифровой; Исполнение Портативный; Количество каналов 2; Полоса пропускания МГц 500 ; Частота дискретизации 5 ГС/с; Погрешность Нет
290 | Fluke 190-204-III/S - Fluke 190-204-III/S — осциллограф-мультиметр цифровой четырехканальный 200 МГц с опцией SCC290 |  | 1251418 | Тип осциллографа Цифровой; Исполнение Портативный; Количество каналов 4; Полоса пропускания МГц 200 ; Частота дискретизации 2,5 ГС/с; Погрешность Нет данных
291 | Fluke 190-204-III - Fluke 190-204-III — осциллограф-мультиметр цифровой четырехканальный 200 МГц |  | 1190490 | Тип осциллографа Цифровой; Исполнение Портативный; Количество каналов 4; Полоса пропускания МГц 200 ; Частота дискретизации 2,5 ГС/с; Погрешность Нет данных
292 | Fluke 190-202-III/S - Fluke 190-202-III/S — осциллограф-мультиметр цифровой двухканальный 200 МГц с опцией SCC290 |  | 1107496 | Тип осциллографа Цифровой; Исполнение Портативный; Количество каналов 2; Полоса пропускания МГц 200 ; Частота дискретизации 2,5 ГС/с; Погрешность Нет данных
293 | Fluke 190-202-III - Fluke 190-202-III — осциллограф-мультиметр цифровой двухканальный 200 МГц |  | 1006701 | Тип осциллографа Цифровой; Исполнение Портативный; Количество каналов 2; Полоса пропускания МГц 200 ; Частота дискретизации 2,5 ГС/с; Погрешность Нет данных
294 | Fluke 190-104-III/S - Fluke 190-104-III/S — осциллограф-мультиметр цифровой четырехканальный 100 МГц с опцией SCC290 |  | 1145608 | Тип осциллографа Цифровой; Исполнение Портативный; Количество каналов 4; Полоса пропускания МГц 100 ; Частота дискретизации 1,25 ГС/с; Погрешность Нет данных
295 | Fluke 190-104-III - Fluke 190-104-III — осциллограф-мультиметр цифровой четырехканальный 100 МГц |  | 1041052 | Тип осциллографа Цифровой; Исполнение Портативный; Количество каналов 4; Полоса пропускания МГц 100 ; Частота дискретизации 1,25 ГС/с; Погрешность Нет данных
296 | Fluke 190-102-III/S - Fluke 190-102-III/S — осциллограф-мультиметр цифровой двухканальный 100 МГц с опцией SCC290 |  | 1128558 | Тип осциллографа Цифровой; Исполнение Портативный; Количество каналов 2; Полоса пропускания МГц 100 ; Частота дискретизации 1,25 ГС/с; Погрешность Нет данных
297 | Fluke 190-102-III - Fluke 190-102-III — осциллограф-мультиметр цифровой двухканальный 100 МГц |  | 1013972 | Тип осциллографа Цифровой; Исполнение Портативный; Количество каналов 2; Полоса пропускания МГц 100 ; Частота дискретизации 1,25 ГС/с; Погрешность Нет данных
298 | Fluke 190-062-III/S - Fluke 190-062-III/S — осциллограф-мультиметр цифровой двухканальный 60 МГц с опцией SCC290 |  | 931731 | Тип осциллографа Цифровой; Исполнение Портативный; Количество каналов 2; Полоса пропускания МГц 60 ; Частота дискретизации 625 МС/с; Погрешность Нет данных
299 | Fluke 190-062-III - Fluke 190-062-III — осциллограф-мультиметр цифровой двухканальный 60 МГц |  | 817145 | Тип осциллографа Цифровой; Исполнение Портативный; Количество каналов 2; Встроенный прибор Мультиметр; Частота дискретизации 625 МС/с (каждый канал); Погрешность Нет данных
300 | АКИП-4128/2С - АКИП-4128/2С — осциллограф-мультиметр | + | 274400 | Тип осциллографа Цифровой; Исполнение Портативный; Полоса пропускания МГц 200 ; Частота дискретизации 500 МГц; Погрешность ± 4 %
301 | АКИП-4125/2С - АКИП-4125/2С — осциллограф-мультиметр |  | 137102 | Тип осциллографа Цифровой; Исполнение Портативный; Объем памяти (количество точек) на канал 6М; Встроенный прибор Мультиметр; Полоса пропускания МГц 200 ; Частота дискретизации 500 МГц
302 | АКИП-4128/1С - АКИП-4128/1С — осциллограф-мультиметр | + | 219422 | Тип осциллографа Цифровой; Исполнение Портативный; Количество каналов 2; Встроенный прибор Мультиметр, Регистратор; Полоса пропускания МГц 100 ; Частота дискретизации 500 МГц
303 | АКИП-4125/1С - АКИП-4125/1С — осциллограф-мультиметр | + | 105938 | Тип осциллографа Цифровой; Исполнение Портативный; Количество каналов 2; Объем памяти (количество точек) на канал 6М; Полоса пропускания МГц 100 ; Частота дискретизации 500 МГц
304 | АКИП-4139/2 - АКИП-4139/2 — осциллограф |  | цена по запросу | Тип осциллографа Цифровой; Количество каналов 4; Объем памяти (количество точек) на канал 250К; Полоса пропускания ГГц 16 ; Погрешность ± 1,5%
305 | АКИП-4138/2 - АКИП-4138/2 — осциллограф |  | цена по запросу | Тип осциллографа Цифровой; Исполнение Портативный; Количество каналов 2; Объем памяти (количество точек) на канал 250К; Полоса пропускания ГГц 16 ; Погрешность ± 1,5%
306 | АКИП-4137/2 - АКИП-4137/2 — осциллограф | + | цена по запросу | Напряжение постоянное (В), max Нет данных; Тип осциллографа Цифровой; Количество каналов 1; Полоса пропускания ГГц 16 ; Частота дискретизации Нет данных; Погрешность ± 1,5% от полной шкалы
307 | АКИП-4139/1 - АКИП-4139/1 — осциллограф |  | цена по запросу | Тип осциллографа Цифровой; Исполнение Портативный; Количество каналов 4; Полоса пропускания ГГц 5 ; Частота дискретизации Нет данных; Погрешность ± 1,5%
308 | АКИП-4138/1 - АКИП-4138/1 — осциллограф |  | цена по запросу | Тип осциллографа Цифровой; Исполнение Портативный; Количество каналов 2; Объем памяти (количество точек) на канал 250К; Полоса пропускания ГГц 5 ; Погрешность ± 1,5%
309 | АКИП-4137/1 - АКИП-4137/1 — осциллограф | + | цена по запросу | Тип осциллографа Цифровой; Исполнение Портативный; Количество каналов 1; Полоса пропускания ГГц 5 ; Частота дискретизации Нет данных; Погрешность ± 1,5%
310 | Aktakom ADS-2049 - ADS-2049 — осциллограф цифровой |  | 23748 | Тип осциллографа Цифровой; Исполнение Портативный; Количество каналов 2; Объем памяти (количество точек) на канал 8К; Полоса пропускания МГц 100 ; Частота дискретизации 500 Mвыб/сек
311 | Aktakom ADS-2048 - ADS-2048 — осциллограф цифровой |  | 20208 | Тип осциллографа Цифровой; Исполнение Портативный; Количество каналов 2; Полоса пропускания МГц 100 ; Частота дискретизации 500 Mвыб/сек; Погрешность ±3%
312 | Актаком ADS-2322 - ADS-2322 — осциллограф |  | 111342 | Тип осциллографа Цифровой; Исполнение Портативный; Количество каналов 2; Полоса пропускания МГц 300 ; Частота дискретизации 2,5 Гвыб/сек; Погрешность ±100 ppm
313 | АКИП-4135/3 - АКИП-4135/3 — осциллограф | + | 1541638 | Исполнение Портативный; Количество каналов 4; Объем памяти (количество точек) на канал 500М; Полоса пропускания МГц 2 ГГц; Частота дискретизации 5 ГГц; Погрешность ± 1,5 %
314 | АКИП-4135/2 - АКИП-4135/2 — осциллограф | + | 1281056 | Тип осциллографа Цифровой; Количество каналов 4; Объем памяти (количество точек) на канал 125М; Полоса пропускания ГГц 1 ; Частота дискретизации 5 ГГц; Погрешность ± 1,5 %
315 | АКИП-4135/1 - АКИП-4135/1 — осциллограф | + | 1100638
316 | Fluke 123B - Fluke 123B (базовый комплект) — промышленный портативный осциллограф (20 МГц) | + | 310410 | Исполнение Портативный; Количество каналов 2; Объем памяти (количество точек) на канал 2М; Встроенный прибор Мультиметр, Регистратор; Полоса пропускания МГц 20
317 | Rohde &amp; Schwarz RTH1002 PLUS - Портативный осциллограф Rohde Schwarz RTH1002 PLUS | + | цена по запросу | Исполнение Портативный; Количество каналов 2; Полоса пропускания МГц 200 ; Частота дискретизации 1,25 Гвыб/с; Погрешность ±2%
318 | Rohde &amp; Schwarz RTH1004 с опцией B241 - RTH1004+B241 — портативный осциллограф c расширенной полосой пропускания до 100МГц | + | Цена по запросу | Тип осциллографа Цифровой; Исполнение Портативный; Количество каналов 4; Встроенный прибор Логический анализатор, Анализатор протоколов, Регистратор; Полоса пропускания МГц 100 ; Частота дискретизации 5 ГВыборок/с
319 | Rohde &amp; Schwarz RTA4K-54 - RTA4004+B245 — осциллограф четырехканальный c расширенной полосой пропускания 500 МГц | + | Цена по запросу | Тип осциллографа Аналогово-цифровой; Исполнение Портативный; Количество каналов 4; Полоса пропускания МГц 500 ; Частота дискретизации 2,5 млрд отсчетов/с; Погрешность Нет данных
320 | Rohde &amp; Schwarz RTC1K-302 - RTC1K-302 Осциллограф цифровой RTC1002 с опцией RTC-B223 |  | цена по запросу | Тип осциллографа Цифровой; Количество каналов 2; Объем памяти (количество точек) на канал 2М; Встроенный прибор Анализатор спектра, Логический анализатор, Функциональный генератор, Генератор цифровых последовательностей, Анализатор протоколов; Полоса пропускания МГц 300 ; Частота дискретизации 2 Гвыб/с
321 | Rohde &amp; Schwarz RTC1K-202 - RTC1K-202 Осциллограф цифровой RTC1002 с опцией RTC-B222 | + | цена по запросу | Тип осциллографа Цифровой; Количество каналов 2; Объем памяти (количество точек) на канал 2М; Полоса пропускания МГц 200 ; Частота дискретизации 2 Гвыб/с; Погрешность ±3%
322 | Rohde &amp; Schwarz RTC1K-102 - RTC1002+B221 — осциллограф двухканальный c расширенной полосой пропускания 100 МГц | + | цена по запросу | Тип осциллографа Цифровой; Исполнение Портативный; Полоса пропускания МГц 100 ; Частота дискретизации 2 млрд отсчетов/с; Погрешность Нет данных
323 | Rohde &amp; Schwarz RTC1K-72 - RTC1002+B220 — осциллограф двухканальный c расширенной полосой пропускания 70 МГц | + | цена по запросу | Тип осциллографа Цифровой; Исполнение Портативный; Количество каналов 2; Полоса пропускания МГц 70 ; Частота дискретизации 1 млрд отсчетов/с; Погрешность Нет данных
324 | Rigol MSO7014 - MSO7014 — цифровой осциллограф | + | 473428 | Тип осциллографа Цифровой; Исполнение Портативный; Количество каналов 4; Полоса пропускания МГц 100 ; Частота дискретизации 10 Гвыб/сек
325 | Rigol DS2102A - DS2102А — цифровой осциллограф | + | 83555
326 | Tektronix TBS2072B; 70 МГц, 2 канала - TBS2072B — цифровой осциллограф | + | цена по запросу | Тип осциллографа Цифровой; Исполнение Портативный; Количество каналов 2; Полоса пропускания МГц 70 ; Частота дискретизации 2 Гвыб./с; Погрешность ± 2 %
327 | Tektronix TBS2074B; 70 МГц, 4 канала - TBS2074B — цифровой осциллограф | + | цена по запросу | Тип осциллографа Цифровой; Исполнение Портативный; Количество каналов 4; Полоса пропускания МГц 70 ; Частота дискретизации 2 Гвыб./с; Погрешность Нет данных
328 | Tektronix TBS2102B; 100 МГц, 2 канала - TBS2102B — цифровой осциллограф | + | цена по запросу | Тип осциллографа Цифровой; Исполнение Портативный; Количество каналов 2; Полоса пропускания МГц 100 ; Частота дискретизации 2 Гвыб./с
329 | Tektronix TBS2202B; 200 МГц, 2 канала - TBS2202B — цифровой осциллограф | + | цена по запросу | Тип осциллографа Цифровой; Исполнение Портативный; Количество каналов 2; Полоса пропускания МГц 200 ; Частота дискретизации 2 Гвыб./с
330 | Tektronix TBS1052C 50 МГц, 2 канала - TBS1052C — цифровой осциллограф | + | цена по запросу | Тип осциллографа Цифровой; Исполнение Портативный; Количество каналов 2; Полоса пропускания МГц 50 ; Частота дискретизации 1 Гвыб/с
331 | Tektronix TBS1072C; 70 МГц, 2 канала - TBS1072C — цифровой осциллограф | + | цена по запросу | Тип осциллографа Цифровой; Исполнение Портативный; Количество каналов 2; Полоса пропускания МГц 70 ; Частота дискретизации 1 Гвыб/с на каждом канале
332 | Tektronix TBS1102C; 100 МГц, 2 канала - TBS1102C — цифровой осциллограф | + | цена по запросу | Тип осциллографа Цифровой; Исполнение Портативный; Количество каналов 2; Полоса пропускания МГц 100 ; Частота дискретизации 1 Гвыб/с
333 | Tektronix TBS1202C; 200 МГц, 2 канала - TBS1202C — цифровой осциллограф | + | цена по запросу | Тип осциллографа Цифровой запоминающий; Исполнение Портативный; Количество каналов 2; Полоса пропускания МГц 200 ; Частота дискретизации 1 Гвыб/с; Погрешность Нет данных
334 | Aktakom ADS-2047 - ADS-2047 — осциллограф цифровой |  | 20208 | Тип осциллографа Цифровой; Исполнение Портативный; Количество каналов 2; Объем памяти (количество точек) на канал 8К; Полоса пропускания МГц 70 ; Частота дискретизации 250 Мвыб/с
335 | Aktakom ADS-2046 - ADS-2046 — осциллограф цифровой |  | 17658 | Тип осциллографа Цифровой; Исполнение Портативный; Количество каналов 2; Полоса пропускания МГц 70 ; Частота дискретизации 250 Mвыб/сек; Погрешность ±3%
336 | Aktakom ADS-2045 - ADS-2045 — осциллограф цифровой |  | 16818 | Тип осциллографа Цифровой; Исполнение Портативный; Количество каналов 2; Полоса пропускания МГц 40 ; Частота дискретизации 125 Мвыб/с; Погрешность ±3%
337 | Aktakom ADS-2044 - ADS-2044 — осциллограф цифровой |  | 13788 | Исполнение Портативный; Количество каналов 2; Частота дискретизации 250 Мвыб/с; Полоса пропускания МГц 40 ; Частота дискретизации 250 Мвыб/с; Погрешность ±3%
338 | Aktakom ADS-4492 - ADS-4492 — осциллограф планшетного типа |  | 52086 | Исполнение Портативный; Количество каналов 2; Полоса пропускания МГц 120 ; Частота дискретизации 1 Гвыб/с; Погрешность ±2,5 ppm
339 | Aktakom ADS-4492H - ADS-4492H — осциллограф планшетного типа |  | 78786 | Тип осциллографа Цифровой; Количество каналов 2; Полоса пропускания МГц 120 ; Частота дискретизации 100 Мвыб/с; Погрешность ±2,5 ppm
340 | Aktakom ADS-4482 - ADS-4482 — осциллограф планшетного типа |  | 47928 | Тип осциллографа Цифровой; Исполнение Портативный; Количество каналов 2; Полоса пропускания МГц 100 ; Частота дискретизации 1 Гвыб/с; Погрешность ±2,5 ppm
341 | Aktakom ADS-4482H - ADS-4482H — осциллограф планшетного типа |  | 72498 | Исполнение Портативный; Количество каналов 2; Полоса пропускания МГц 100 ; Частота дискретизации 100 Мвыб/с; Погрешность ±2,5 ppm
342 | Aktakom ADS-4472 - ADS-4472 — осциллограф планшетного типа |  | 46800 | Исполнение Портативный; Количество каналов 2; Полоса пропускания МГц 70 ; Частота дискретизации 1 Гвыб/с; Погрешность ±2,5 ppm
343 | Aktakom ADS-4472H - ADS-4472H — осциллограф планшетного типа |  | 68994 | Тип осциллографа Цифровой; Исполнение Портативный; Количество каналов 2; Полоса пропускания МГц 70 ; Частота дискретизации 100 Мвыб/с; Погрешность ±2,5 ppm
344 | Aktakom ADS-4484 - ADS-4484 — осциллограф планшетного типа |  | 58986 | Тип осциллографа Цифровой; Исполнение Портативный; Количество каналов 4; Полоса пропускания МГц 100 ; Частота дискретизации 1 Гвыб/с; Погрешность ±2,5 ppm
345 | Aktakom ADS-4484H - ADS-4484H — осциллограф планшетного типа |  | 82104 | Тип осциллографа Аналоговый; Количество каналов 4; Полоса пропускания МГц 100 ; Частота дискретизации 100 Мвыб/с; Погрешность ±2,5 ppm
346 | Aktakom ADS-4474 - ADS-4474 — осциллограф планшетного типа |  | 55626 | Исполнение Портативный; Количество каналов 4; Полоса пропускания МГц 70 ; Частота дискретизации 1 Гвыб/с; Погрешность ±2,5 ppm
347 | Aktakom ADS-4474H - ADS-4474H — осциллограф планшетного типа |  | 82524 | Тип осциллографа Аналоговый; Количество каналов 4; Полоса пропускания МГц 70 ; Частота дискретизации 100 Мвыб/с; Погрешность ±2,5 ppm
348 | Aktakom ADS-6124H - ADS-6124H — осциллограф цифровой |  | 142866 | Тип осциллографа Цифровой; Количество каналов 4; Полоса пропускания МГц 200 ; Частота дискретизации 1 Гвыб/сек; Погрешность ±3%
349 | Aktakom ADS-6124 - ADS-6124 — осциллограф цифровой |  | 105468 | Тип осциллографа Цифровой; Исполнение Портативный; Количество каналов 4; Полоса пропускания МГц 200 ; Частота дискретизации 1 Гвыб/сек
350 | RIGOL DS8204-R - RDS8204-R — цифровой безэкранный осциллограф реального времени |  | 1990997 | Тип осциллографа Цифровой; Количество каналов 4; Полоса пропускания МГц 2000 ; Частота дискретизации 10 Гвыб/с; Погрешность ±2%
351 | RIGOL DS8104-R - DS8104-R — цифровой безэкранный осциллограф реального времени |  | 1422107 | Тип осциллографа Цифровой; Количество каналов 4; Объем памяти (количество точек) на канал 500М; Встроенный прибор Анализатор спектра, Анализатор протоколов, Цифровой вольтметр; Полоса пропускания МГц 500 МГц; Частота дискретизации 10 Гвыб/с
352 | RIGOL DS8034-R - DS8034-R — цифровой безэкранный осциллограф реального времени |  | 497653 | Тип осциллографа Цифровой; Количество каналов 4; Встроенный прибор Анализатор спектра, Анализатор протоколов, Цифровой вольтметр; Полоса пропускания МГц 350 ; Частота дискретизации 10 Гвыб/с; Погрешность ±2%
353 | RIGOL DS2302A - DS2302A — цифровой осциллограф | + | 104840 | Тип осциллографа Цифровой запоминающий; Исполнение Настольный; Количество каналов 2; Объем памяти (количество точек) на канал 7М; Полоса пропускания МГц 300 ; Частота дискретизации 1 Гвыб/с
354 | RIGOL DS1202Z-E - DS1202Z-E — цифровой осциллограф |  | 53185
355 | RIGOL DS1102Z-E - DS1102Z-E — цифровой осциллограф |  | 46334 | Тип осциллографа Цифровой; Исполнение Портативный; Количество каналов 2; Полоса пропускания МГц 100 ; Частота дискретизации 1 Гвыб/с
356 | RIGOL DS1104Z-S PLUS - DS1104Z-S Plus — цифровой осциллограф с опцией встроенного генератора | + | 97049 | Тип осциллографа Цифровой; Исполнение Портативный; Количество каналов 4; Полоса пропускания МГц 100 ; Частота дискретизации 200 Мвыб/с; Погрешность ≤±25 ppm
357 | RIGOL DS1104Z PLUS - DS1104Z Plus — цифровой осциллограф | + | 72001 | Тип осциллографа Цифровой; Исполнение Портативный; Количество каналов 4; Полоса пропускания МГц 100 ; Погрешность ≤±25 ppm
358 | RIGOL DS1074Z PLUS - DS1074Z Plus — цифровой осциллограф | + | 65827 | Тип осциллографа Цифровой; Исполнение Портативный; Количество каналов 4; Полоса пропускания МГц 70 ; Частота дискретизации 1 Гвыб/сек; Погрешность ≤±25 ppm
359 | RIGOL DS1074Z-S PLUS - DS1074Z-S PLUS — цифровой осциллограф |  | 90787
360 | АКИП-76403E - АКИП-76403E — осциллограф |  | 967803 | Тип осциллографа Цифровой; Исполнение Портативный; Количество каналов 4; Встроенный прибор Анализатор спектра, Генератор сигналов, Функциональный генератор, Анализатор последовательных данных; Полоса пропускания МГц 300 ; Частота дискретизации 5 ГГц
361 | АКИП-76404E - АКИП-76404E — осциллограф |  | 1447897 | Тип осциллографа Цифровой; Исполнение Портативный; Количество каналов 4; Встроенный прибор Анализатор спектра, Генератор сигналов, Функциональный генератор, Анализатор последовательных данных; Полоса пропускания МГц 500 ; Частота дискретизации 5 ГГц
362 | АКИП-76424E - АКИП-76424E — осциллограф |  | 1732395 | Тип осциллографа Аналогово-цифровой; Исполнение Портативный; Встроенный прибор Анализатор спектра, Функциональный генератор, Анализатор последовательных данных; Полоса пропускания МГц 500 ; Частота дискретизации 5 ГГц; Погрешность ± 0,5 %
363 | АКИП-76824E - АКИП-76824E — осциллограф |  | 2819579 | Тип осциллографа Цифровой; Исполнение Портативный; Количество каналов 8; Встроенный прибор Анализатор спектра, Генератор сигналов, Функциональный генератор, Анализатор последовательных данных; Полоса пропускания МГц 500 ; Частота дискретизации 5 ГГц
364 | АКИП-76405E - АКИП-76405E — осциллограф |  | 1911466 | Тип осциллографа Цифровой; Исполнение Портативный; Количество каналов 4; Встроенный прибор Анализатор спектра, Генератор сигналов, Функциональный генератор, Анализатор последовательных данных; Полоса пропускания МГц 750 ; Частота дискретизации 5 ГГц
365 | АКИП-76425E - АКИП-76425E — осциллограф |  | 2187084 | Тип осциллографа Цифровой; Исполнение Портативный; Количество каналов 4; Встроенный прибор Анализатор спектра, Генератор сигналов, Функциональный генератор, Анализатор последовательных данных; Полоса пропускания МГц 750 ; Частота дискретизации 5 ГГц
366 | АКИП-76406E - АКИП-76406E — осциллограф |  | 2550326 | Тип осциллографа Цифровой; Исполнение Портативный; Количество каналов 4; Встроенный прибор Анализатор спектра, Генератор сигналов, Функциональный генератор, Анализатор последовательных данных; Полоса пропускания ГГц 1 ; Частота дискретизации 5 ГГц
367 | АКИП-76426E - АКИП-76426E — осциллограф |  | 2974524 | Тип осциллографа Аналоговый, Цифровой; Количество каналов 4; Встроенный прибор Анализатор спектра, Генератор сигналов, Функциональный генератор, Анализатор последовательных данных; Полоса пропускания ГГц 1 ; Частота дискретизации 5 ГГц
368 | АКТАКОМ ADS-6144 - ADS-6144 — осциллограф цифровой |  | 291498 | Тип осциллографа Цифровой; Количество каналов 4; Объем памяти (количество точек) на канал 400 М; Полоса пропускания МГц 500 ; Частота дискретизации 5 Гвыб/сек
369 | АКТАКОМ ADS-6134 - ADS-6134 — осциллограф цифровой |  | 220986 | Тип осциллографа Цифровой; Исполнение Портативный; Количество каналов 4; Полоса пропускания МГц 350 ; Частота дискретизации 5 Гвыб/сек; Погрешность ±2,5 ppm
370 | Rohde &amp; SchwarzRTH1004+B241 - RTH1004+B241 — портативный осциллограф c расширенной полосой пропускания до 100МГц | + | цена по запросу | Тип осциллографа Цифровой; Исполнение Портативный; Количество каналов 4; Полоса пропускания МГц 100 ; Частота дискретизации 5 ГВыборок/с; Погрешность Нет данных
371 | Rohde &amp; Schwarz RTM3K-34 - RTM3004+B243 — осциллограф четырехканальный c расширенной полосой пропускания 350 МГц | + | цена по запросу | Тип осциллографа Цифровой; Исполнение Портативный; Количество каналов 4; Полоса пропускания МГц 350 ; Частота дискретизации 1,25 млрд отсчетов/с; Погрешность Нет
372 | Rohde &amp; Schwarz RTM3K-52 - RTM3002+B225 — осциллограф двухканальный c расширенной полосой пропускания 500 МГц | + | цена по запросу | Тип осциллографа Аналогово-цифровой; Количество каналов 2; Полоса пропускания МГц 500 ; Частота дискретизации 2,5 млрд отсчетов/с; Погрешность Нет данных
373 | Rohde &amp; Schwarz RTM3K-54 - RTM3004+B245 — осциллограф четырехканальный c расширенной полосой пропускания 500 МГц | + | цена по запросу | Тип осциллографа Аналогово-цифровой; Исполнение Портативный; Количество каналов 4; Полоса пропускания МГц 500 ; Частота дискретизации 1,25 млрд отсчетов/с
374 | Rohde &amp; Schwarz RTM3K-32 - RTM3002+B223 — осциллограф двухканальный c расширенной полосой пропускания 350 МГц | + | цена по запросу | Тип осциллографа Цифровой; Исполнение Портативный; Количество каналов 2; Полоса пропускания МГц 350 ; Частота дискретизации 2,5 млрд отсчетов/с; Погрешность Нет данных
375 | Rohde &amp; Schwarz RTM3K-24 - RTM3004+B242 — осциллограф четырехканальный c расширенной полосой пропускания 200 МГц | + | цена по запросу | Тип осциллографа Цифровой; Исполнение Портативный; Количество каналов 4; Полоса пропускания МГц 200 ; Частота дискретизации 2,5 млрд отсчетов/с; Погрешность Нет данных
376 | Rohde &amp; Schwarz RTM3K-22 - RTM3002+B222 — осциллограф двухканальный c расширенной полосой пропускания 200 МГц | + | цена по запросу | Тип осциллографа Цифровой; Исполнение Портативный; Количество каналов 2; Полоса пропускания МГц 200 ; Погрешность Нет данных
377 | Rohde &amp; Schwarz RTB2K-COM4 - Цифровой осциллограф Rohde Schwarz RTB2K-COM4 | + | цена по запросу | Тип осциллографа Цифровой; Исполнение Портативный; Количество каналов 4; Полоса пропускания МГц 300 ; Частота дискретизации 1,25 ГВыб/с; Погрешность Нет данных
378 | Rohde &amp; Schwarz RTB2K-COM2 - Цифровой осциллограф Rohde Schwarz RTB2K-COM2 | + | цена по запросу | Тип осциллографа Цифровой; Исполнение Портативный; Количество каналов 2; Полоса пропускания МГц 300 ; Частота дискретизации 1,25 ГВыб/с
379 | Fluke-123B/INT - Осциллограф Fluke-123B/INT | + | 314672 | Исполнение Портативный; Количество каналов 2; Полоса пропускания МГц 20 ; Частота дискретизации 40 Мегаотсчетов в секунду; Погрешность ± (0,5 % +5 отсчетов)
380 | FLUKE-124B/INT - Осциллограф Fluke-124B/INT | + | 378359 | Исполнение Портативный; Количество каналов 2; Полоса пропускания МГц 40 ; Частота дискретизации 40 Мегаотстчетов в секунду; Погрешность ± (0,5 % +5 отсчетов)
381 | Fluke-125B/INT - Осциллограф Fluke-125B/INT | + | 451824 | Тип осциллографа Цифровой; Исполнение Портативный; Количество каналов 4; Полоса пропускания МГц 40 ; Частота дискретизации 40 Мегаотстчетов в секунду; Погрешность ± (0,5 % +5 отсчетов)
382 | Fluke-123B/S - Fluke 123B/S (с футляром) — промышленный портативный осциллограф (20 МГц) | + | 374222 | Исполнение Портативный; Количество каналов 2; Полоса пропускания МГц 20 ; Частота дискретизации 40 Мегаотстчетов в секунду; Погрешность ± (0,5 % +5 отсчетов)
383 | Fluke-123B/INT/S - Осциллограф Fluke-123B/INT/S | + | 399170 | Тип осциллографа Цифровой; Исполнение Портативный; Количество каналов 2; Полоса пропускания МГц 20 ; Частота дискретизации 400 тысяч отсчетов/с; Погрешность ± (0,5 % +5 отсчетов)
384 | Fluke-124B/S - Fluke 124B/S (с футляром) — промышленный портативный осциллограф (40 МГц) | + | 455836 | Исполнение Портативный
385 | FLUKE-124B/INT/S - Осциллограф Fluke-124B/INT/S | + | 461854 | Тип осциллографа Цифровой; Исполнение Портативный; Количество каналов 2; Полоса пропускания МГц 40 ; Частота дискретизации 40 Мегаотстчетов в секунду
386 | Fluke-125B/S - Fluke 125B/S (с футляром) — промышленный портативный осциллограф (40 МГц) | + | 528048 | Исполнение Портативный
387 | FLUKE-125B/INT/S - Осциллограф Fluke-125B/INT/S | + | 528048 | Тип осциллографа Цифровой; Исполнение Портативный; Количество каналов 2; Полоса пропускания МГц 40 ; Частота дискретизации 40 Мегаотстчетов в секунду; Погрешность ± (0,5 % +5 отсчетов)
388 | ROHDE &amp; SCHWARZ RTH1004+B243 - RTH1004+B243 — портативный осциллограф c расширенной полосой пропускания до 350МГц | + | цена по запросу | Тип осциллографа Цифровой; Исполнение Портативный; Количество каналов 2; Встроенный прибор Логический анализатор, Анализатор протоколов, Регистратор; Полоса пропускания МГц 350 ; Частота дискретизации 5 ГВыб/с
389 | Rohde &amp; Schwarz RTH1004 с опцией B244 - RTH1004+B244 — портативный осциллограф c расширенной полосой пропускания до 500МГц | + | Цена по запросу | Исполнение Портативный; Количество каналов 4; Объем памяти (количество точек) на канал 500К; Полоса пропускания МГц 500 ; Частота дискретизации 1,25 ГВыб/с; Погрешность +/- 10×10-6
390 | Rohde &amp; Schwarz RTB2K-204 - Цифровой осциллограф Rohde Schwarz RTB2K-204 | + | цена по запросу | Тип осциллографа Цифровой; Исполнение Портативный; Количество каналов 4; Полоса пропускания МГц 200 ; Частота дискретизации 1,25 ГВыб/с; Погрешность Нет данных
391 | Rohde &amp; Schwarz RTB2K-202 - RTB2K-202 — цифровой двухканальный осциллограф | + | цена по запросу | Тип осциллографа Цифровой; Исполнение Портативный; Количество каналов 2; Полоса пропускания МГц 200 ; Частота дискретизации 1,25 ГВыб/с; Погрешность Нет данных
392 | RTM3004 с опцией RTM-B243 - RTM3004+B243 — осциллограф четырехканальный c расширенной полосой пропускания 350 МГц | + | цена по запросу | Тип осциллографа Цифровой запоминающий; Исполнение Настольный; Количество каналов 4; Частота дискретизации 5 Гвыб/с; Объем памяти (количество точек) на канал 80М; Полоса пропускания МГц 500 ; Частота дискретизации 5 Гвыб/с
393 | RTB 2002 Осциллограф Rohde &amp; Schwarz 2 канала 70 МГЦ - RTB2002 — цифровой двухканальный осциллограф | + | 312741 | Тип осциллографа Цифровой; Исполнение Портативный; Количество каналов 2; Частота дискретизации 1,25 Гвыб/с; Объем памяти (количество точек) на канал 20М; Полоса пропускания МГц 70 ; Погрешность 2,5x10-6
394 | Rohde Schwarz RTA4004-B243 - Осциллограф Rohde Schwarz RTA4004-B243 | + | 1200000 | Тип осциллографа Цифровой запоминающий; Исполнение Настольный; Количество каналов 4; Частота дискретизации 5 Гвыб/с; Объем памяти (количество точек) на канал 200М; Полоса пропускания МГц 350
395 | Rohde &amp; Schwarz RTH1002 с опцией B224 - RTH1002+B224 — портативный осциллограф c расширенной полосой пропускания до 500МГц | + | Цена по запросу | Исполнение Портативный; Количество каналов 2; Объем памяти (количество точек) на канал 250К; Встроенный прибор Логический анализатор, Анализатор протоколов, Мультиметр, Регистратор; Полоса пропускания МГц 500
396 | Rohde &amp; Schwarz RTH1002 с опцией B223 - RTH1002+B223 — портативный осциллограф c расширенной полосой пропускания до 350МГц | + | цена по запросу | Исполнение Портативный; Количество каналов 2; Объем памяти (количество точек) на канал 256К; Встроенный прибор Логический анализатор, Анализатор протоколов, Мультиметр, Регистратор; Полоса пропускания МГц 350 ; Погрешность +/- 10×10-6
397 | Rohde &amp; Schwarz RTH1002 с опцией B222 - Портативный осциллограф RTH1002 с опцией RTH-B222 | + | цена по запросу | Исполнение Портативный; Количество каналов 2; Объем памяти (количество точек) на канал 250К; Встроенный прибор Логический анализатор, Анализатор протоколов, Мультиметр, Регистратор; Полоса пропускания МГц 200 ; Погрешность +/- 10×10-6
398 | Rohde &amp; Schwarz RTH1002 с опцией B221 - Портативный осциллограф RTH1002 с опцией RTH-B221 | + | цена по запросу | Исполнение Портативный; Количество каналов 2; Объем памяти (количество точек) на канал 250К; Встроенный прибор Логический анализатор, Анализатор протоколов, Мультиметр, Регистратор; Полоса пропускания МГц 100 ; Погрешность +/- 10×10-6
399 | Tektronix BERTScopeBSA - Tektronix BERTScopeBSA: |  | цена по запросу
400 | АКИП-4115/1А - АКИП-4115/1А — цифровой запоминающий осциллограф | + | 32970 | Тип осциллографа Цифровой запоминающий; Исполнение Настольный; Количество каналов 2; Частота дискретизации 500 Мвыб/с; Объем памяти (количество точек) на канал 16К; Полоса пропускания МГц 25 ; Частота дискретизации 500 Мвыб/с
401 | АКИП-4115/2А - АКИП-4115/2А — цифровой запоминающий осциллограф | + | 36600 | Тип осциллографа Цифровой запоминающий; Исполнение Настольный; Количество каналов 2; Частота дискретизации 500 Мвыб/с; Объем памяти (количество точек) на канал 20К; Полоса пропускания МГц 40 ; Частота дискретизации 500 Мвыб/с
402 | АКИП-4115/3А - АКИП-4115/3А — цифровой запоминающий осциллограф | + | 39000 | Тип осциллографа Цифровой запоминающий; Исполнение Настольный; Количество каналов 2; Частота дискретизации 500 Мвыб/с; Объем памяти (количество точек) на канал 20К; Полоса пропускания МГц 70 ; Частота дискретизации 500 Мвыб/с
403 | АКИП-4115/4А - АКИП-4115/4А — цифровой запоминающий осциллограф | + | 43080 | Тип осциллографа Цифровой запоминающий; Исполнение Настольный; Количество каналов 2; Частота дискретизации 500 Мвыб/с; Объем памяти (количество точек) на канал 20К; Полоса пропускания МГц 100 ; Частота дискретизации 500 Мвыб/с
404 | АКИП-4115/5А - АКИП-4115/5А — цифровой запоминающий осциллограф | + | 51360 | Тип осциллографа Цифровой запоминающий; Исполнение Настольный; Количество каналов 2; Частота дискретизации 500 Мвыб/с; Объем памяти (количество точек) на канал 20К; Полоса пропускания МГц 150 ; Частота дискретизации 500 Мвыб/с
405 | АКИП-4122/1 - АКИП-4122/1 — осциллограф цифровой | + | 43806 | Тип осциллографа Цифровой запоминающий; Исполнение Настольный; Количество каналов 2; Частота дискретизации 250 Мвыб/с; Объем памяти (количество точек) на канал 10М; Полоса пропускания МГц 60 ; Частота дискретизации 250 Мвыб/с
406 | АКИП-4122/10 - АКИП-4122/10 — цифровой осциллограф | + | 54684 | Тип осциллографа Цифровой запоминающий; Исполнение Настольный; Количество каналов 2; Частота дискретизации 500 Мвыб/с; Объем памяти (количество точек) на канал 20М; Встроенный прибор Регистратор; Полоса пропускания МГц 60 ; Частота дискретизации 500 Мвыб/с
407 | АКИП-4122/10V - АКИП-4122/10V — цифровой осциллограф | + | 56546 | Исполнение Настольный; Количество каналов 2; Частота дискретизации 500 Мвыб/с; Объем памяти (количество точек) на канал 20М; Встроенный прибор Регистратор; Полоса пропускания МГц 60 ; Частота дискретизации 500 Мвыб/с
408 | АКИП-4122/11 - АКИП-4122/11 — цифровой осциллограф | + | 75754 | Тип осциллографа Цифровой запоминающий; Исполнение Настольный; Количество каналов 2; Частота дискретизации 500 Мвыб/с; Объем памяти (количество точек) на канал 20М; Встроенный прибор Регистратор; Полоса пропускания МГц 100 ; Частота дискретизации 500 Мвыб/с
409 | АКИП-4122/11V - АКИП-4122/11V — цифровой осциллограф | + | 77518 | Тип осциллографа Цифровой запоминающий; Исполнение Настольный; Количество каналов 2; Частота дискретизации 500 Мвыб/с; Объем памяти (количество точек) на канал 20М; Встроенный прибор Регистратор; Полоса пропускания МГц 100 ; Частота дискретизации 500 Мвыб/с
410 | АКИП-4122/12 - АКИП-4122/12 — цифровой осциллограф | + | 139552 | Тип осциллографа Цифровой запоминающий; Исполнение Настольный; Количество каналов 2; Частота дискретизации 1 Гвыб/с; Объем памяти (количество точек) на канал 40М; Встроенный прибор Регистратор; Полоса пропускания МГц 200 ; Частота дискретизации 1 Гвыб/с
411 | АКИП-4122/12V - АКИП-4122/12V — цифровой осциллограф + выход VGA | + | 141414 | Тип осциллографа Цифровой запоминающий; Исполнение Настольный; Количество каналов 2; Частота дискретизации 1 Гвыб/с; Объем памяти (количество точек) на канал 40М; Встроенный прибор Регистратор; Полоса пропускания МГц 200 ; Частота дискретизации 1 Гвыб/с
412 | АКИП-4122/1V - АКИП-4122/1V — осциллограф | + | 47432 | Тип осциллографа Цифровой запоминающий; Исполнение Настольный; Количество каналов 2; Частота дискретизации 250 Мвыб/с; Объем памяти (количество точек) на канал 10М; Полоса пропускания МГц 60 ; Частота дискретизации 250 Мвыб/с
413 | АКИП-4122/2 - АКИП-4122/2 — осциллограф цифровой | + | 56546 | Тип осциллографа Цифровой запоминающий; Исполнение Настольный; Количество каналов 2; Частота дискретизации 500 Мвыб/с; Объем памяти (количество точек) на канал 10М; Полоса пропускания МГц 100 ; Частота дискретизации 500 Мвыб/с
414 | АКИП-4122/2V - АКИП-4122/2V — осциллограф | + | 58408 | Тип осциллографа Цифровой запоминающий; Исполнение Настольный; Количество каналов 2; Частота дискретизации 500 Мвыб/с; Объем памяти (количество точек) на канал 10М; Полоса пропускания МГц 100 ; Частота дискретизации 500 Мвыб/с
415 | АКИП-4122/3 - АКИП-4122/3 — осциллограф цифровой | + | 76636 | Тип осциллографа Цифровой запоминающий; Исполнение Настольный; Количество каналов 2; Частота дискретизации 1 Гвыб/с; Объем памяти (количество точек) на канал 10М; Полоса пропускания МГц 100 ; Частота дискретизации 1 Гвыб/с
416 | АКИП-4122/3V - АКИП-4122/3V — осциллограф | + | 78400 | Тип осциллографа Цифровой запоминающий; Исполнение Настольный; Количество каналов 2; Частота дискретизации 1 Гвыб/с; Объем памяти (количество точек) на канал 10М; Полоса пропускания МГц 100 ; Погрешность ± 3%
417 | АКИП-4122/4 - АКИП-4122/4 — осциллограф цифровой | + | 94864 | Тип осциллографа Цифровой запоминающий; Исполнение Настольный; Количество каналов 2; Частота дискретизации 1 Гвыб/с; Объем памяти (количество точек) на канал 10М; Полоса пропускания МГц 200 ; Частота дискретизации 1 Гвыб/с
418 | АКИП-4122/4V - АКИП-4122/4V — осциллограф | + | 96726 | Тип осциллографа Цифровой запоминающий; Исполнение Настольный; Количество каналов 2; Частота дискретизации 1 Гвыб/с; Объем памяти (количество точек) на канал 10М; Полоса пропускания МГц 200 ; Частота дискретизации 1 Гвыб/с
419 | АКИП-4122/5V - АКИП-4122/5V — осциллограф | + | 155036 | Исполнение Настольный; Количество каналов 2; Частота дискретизации 1,25 Гвыб/с; Объем памяти (количество точек) на канал 10М; Полоса пропускания МГц 300 ; Частота дискретизации 1,25 Гвыб/с
420 | АКИП-4122/6V - АКИП-4122/6V — осциллограф | + | 180614 | Тип осциллографа Цифровой запоминающий; Исполнение Настольный; Количество каналов 2; Частота дискретизации 1,6 Гвыб/с; Объем памяти (количество точек) на канал 10М; Полоса пропускания МГц 300 ; Частота дискретизации 1,6 Гвыб/с
421 | АКИП-4122/7 - АКИП-4122/7 — цифровой осциллограф | + | 57428 | Тип осциллографа Цифровой запоминающий; Исполнение Настольный; Количество каналов 2; Частота дискретизации 500 Мвыб/с; Объем памяти (количество точек) на канал 20М; Встроенный прибор Регистратор; Полоса пропускания МГц 100 ; Частота дискретизации 500 Мвыб/с
422 | АКИП-4122/7V - АКИП-4122/7V — цифровой осциллограф | + | 59290 | Тип осциллографа Цифровой запоминающий; Исполнение Настольный; Количество каналов 2; Частота дискретизации 500 Мвыб/с; Объем памяти (количество точек) на канал 20М; Встроенный прибор Регистратор; Полоса пропускания МГц 100 ; Частота дискретизации 500 Мвыб/с
423 | АКИП-4122/8 - АКИП-4122/8 — цифровой осциллограф | + | 100352 | Тип осциллографа Цифровой запоминающий; Исполнение Настольный; Количество каналов 2; Частота дискретизации 2 Гвыб/с; Объем памяти (количество точек) на канал 20М; Встроенный прибор Регистратор; Полоса пропускания МГц 200 ; Частота дискретизации 2 Гвыб/с
424 | АКИП-4122/8V - АКИП-4122/8V — цифровой осциллограф | + | 102116 | Тип осциллографа Цифровой запоминающий; Исполнение Настольный; Количество каналов 2; Частота дискретизации 1 Гвыб/с; Объем памяти (количество точек) на канал 20М; Встроенный прибор Регистратор; Полоса пропускания МГц 200 ; Частота дискретизации 1 Гвыб/с
425 | АКИП-4122/9 - АКИП-4122/9 — цифровой осциллограф | + | 155036 | Тип осциллографа Цифровой запоминающий; Исполнение Настольный; Количество каналов 2; Частота дискретизации 1,25 Гвыб/с; Объем памяти (количество точек) на канал 20М; Встроенный прибор Регистратор; Полоса пропускания МГц 300 ; Частота дискретизации 1,25 Гвыб/с
426 | АКИП-4122/9V - АКИП-4122/9V — цифровой осциллограф + выход VGA | + | 156898 | Тип осциллографа Цифровой запоминающий; Исполнение Настольный; Количество каналов 2; Частота дискретизации 1,25 Гвыб/с; Объем памяти (количество точек) на канал 20М; Встроенный прибор Регистратор; Полоса пропускания МГц 300 ; Частота дискретизации 1,25 Гвыб/с
427 | АКИП-4126/1E - АКИП-4126/1E — осциллограф цифровой запоминающий | + | 72446 | Тип осциллографа Цифровой запоминающий; Исполнение Настольный; Количество каналов 2; Частота дискретизации 2 Гвыб/с; Объем памяти (количество точек) на канал 14М; Полоса пропускания МГц 100 ; Частота дискретизации 2 Гвыб/с
428 | АКИП-4126/2-X - АКИП-4126/2-X — цифровой осциллограф | + | 79815 | Исполнение Настольный; Количество каналов 2; Частота дискретизации 1 Гвыб/с; Объем памяти (количество точек) на канал 70М; Встроенный прибор Логический анализатор, Функциональный генератор; Полоса пропускания МГц 100 ; Частота дискретизации 1 Гвыб/с
429 | АКИП-4126/2E - АКИП-4126/2E — осциллограф цифровой запоминающий | + | 82782 | Тип осциллографа Цифровой запоминающий; Исполнение Настольный; Количество каналов 2; Частота дискретизации 2 Гвыб/с; Объем памяти (количество точек) на канал 14М; Полоса пропускания МГц 100 ; Частота дискретизации 2 Гвыб/с
430 | АКИП-4127/2 - АКИП-4127/2 — осциллограф цифровой запоминающий | + | цена по запросу | Тип осциллографа Цифровой запоминающий; Исполнение Настольный; Количество каналов 2; Частота дискретизации 500 Гвыб/с; Объем памяти (количество точек) на канал 7М; Полоса пропускания МГц 200 ; Частота дискретизации 500 Гвыб/с
431 | АКИП-4129 - АКИП-4129 — осциллограф | + | 119266 | Тип осциллографа Цифровой запоминающий; Исполнение Настольный; Количество каналов 2; Частота дискретизации 2 Гвыб/с; Объем памяти (количество точек) на канал 200М; Встроенный прибор Логический анализатор, Функциональный генератор; Полоса пропускания МГц 100 ; Частота дискретизации 2 Гвыб/с
432 | АКИП-4129А - АКИП-4129А — осциллограф | + | 166992 | Тип осциллографа Цифровой запоминающий; Исполнение Настольный; Количество каналов 4; Частота дискретизации 2 Гвыб/с; Объем памяти (количество точек) на канал 200М; Встроенный прибор Логический анализатор, Функциональный генератор; Полоса пропускания МГц 100 ; Частота дискретизации 2 Гвыб/с
433 | АКИП-4131/1 - АКИП-4131/1 — осциллограф цифровой запоминающий | + | 45120 | Тип осциллографа Цифровой запоминающий; Исполнение Настольный; Количество каналов 2; Частота дискретизации 500 Мвыб/с; Объем памяти (количество точек) на канал 7М; Полоса пропускания МГц 100 ; Частота дискретизации 500 Мвыб/с
434 | АКИП-4131/1А - АКИП-4131/1А — осциллограф | + | 59400 | Тип осциллографа Цифровой запоминающий; Исполнение Настольный; Количество каналов 4; Частота дискретизации 250 Мвыб/с; Объем памяти (количество точек) на канал 7М; Полоса пропускания МГц 100 ; Частота дискретизации 250 Мвыб/с
435 | АКИП-4131/2 - АКИП-4131/2 — осциллограф цифровой запоминающий | + | 54240 | Тип осциллографа Цифровой запоминающий; Исполнение Настольный; Количество каналов 2; Частота дискретизации 500 Мвыб/с; Объем памяти (количество точек) на канал 7М; Полоса пропускания МГц 200 ; Частота дискретизации 500 Мвыб/с
436 | АКИП-4131/2А - АКИП-4131/2А — осциллограф | + | 90360 | Тип осциллографа Цифровой запоминающий; Исполнение Настольный; Количество каналов 4; Частота дискретизации 250 Мвыб/с; Объем памяти (количество точек) на канал 7М; Полоса пропускания МГц 200 ; Частота дискретизации 250 Мвыб/с
437 | АКИП-4132/1 - АКИП-4132/1 — цифровой стробоскопический USB-осциллограф | + | цена по запросу | Тип осциллографа Цифровой стробоскопический; Исполнение Настольный; Количество каналов 2; Объем памяти (количество точек) на канал 33К; Встроенный прибор Анализатор спектра; Полоса пропускания ГГц 16
438 | АКИП-4132/2 - АКИП-4132/2 — цифровой стробоскопический USB-осциллограф | + | цена по запросу | Тип осциллографа Цифровой стробоскопический; Исполнение Настольный; Количество каналов 2; Объем памяти (количество точек) на канал 33К; Встроенный прибор Анализатор спектра; Полоса пропускания ГГц 16
439 | АКИП-4132/3 - АКИП-4132/3 — цифровой стробоскопический USB-осциллограф | + | цена по запросу | Тип осциллографа Цифровой стробоскопический; Исполнение Настольный; Количество каналов 2; Объем памяти (количество точек) на канал 33К; Встроенный прибор Анализатор спектра; Полоса пропускания ГГц 33
440 | АКИП-4132/4 - АКИП-4132/4 — цифровой стробоскопический USB-осциллограф | + | цена по запросу | Тип осциллографа Цифровой стробоскопический; Исполнение Настольный; Количество каналов 2; Объем памяти (количество точек) на канал 33К; Встроенный прибор Анализатор спектра; Полоса пропускания ГГц 33
441 | АКИП-4132/5 - АКИП-4132/5 — цифровой стробоскопический USB-осциллограф | + | цена по запросу | Тип осциллографа Цифровой стробоскопический; Исполнение Настольный; Количество каналов 2; Объем памяти (количество точек) на канал 33К; Встроенный прибор Анализатор спектра; Полоса пропускания ГГц 33
442 | АКИП-4132/6 - АКИП-4132/6 — цифровой стробоскопический USB-осциллограф | + | 3962646 | Тип осциллографа Цифровой стробоскопический; Исполнение Настольный; Количество каналов 2; Объем памяти (количество точек) на канал 33К; Встроенный прибор Анализатор спектра; Полоса пропускания ГГц 33
443 | АКИП-4132/7 - АКИП-4132/7 — цифровой стробоскопический USB-осциллограф | + | 5816965 | Тип осциллографа Цифровой стробоскопический; Исполнение Настольный; Количество каналов 2; Объем памяти (количество точек) на канал 33К; Встроенный прибор Анализатор спектра; Полоса пропускания ГГц 33
444 | АКИП-4132/8 - АКИП-4132/8 — цифровой стробоскопический USB-осциллограф | + | 5519764 | Тип осциллографа Цифровой стробоскопический; Исполнение Настольный; Количество каналов 4; Объем памяти (количество точек) на канал 33К; Встроенный прибор Анализатор спектра; Полоса пропускания ГГц 33
445 | АКИП-4132/9 - АКИП-4132/9 — цифровой стробоскопический USB-осциллограф | + | цена по запросу | Тип осциллографа Цифровой стробоскопический; Исполнение Настольный; Количество каналов 4; Объем памяти (количество точек) на канал 33К; Встроенный прибор Анализатор спектра; Полоса пропускания ГГц 33
446 | АКИП-4133 - АКИП-4133 — осциллограф | + | цена по запросу | Тип осциллографа Цифровой запоминающий; Исполнение Настольный; Количество каналов 4; Частота дискретизации 500 Мвыб/с; Объем памяти (количество точек) на канал 250К; Полоса пропускания ГГц 16 ; Частота дискретизации 500 Мвыб/с
447 | АКИП-4133/1 - АКИП-4133/1 — осциллограф | + | цена по запросу | Тип осциллографа Цифровой запоминающий; Исполнение Настольный; Количество каналов 2; Частота дискретизации 500 Мвыб/с; Объем памяти (количество точек) на канал 125К; Полоса пропускания ГГц 16 ; Частота дискретизации 500 Мвыб/с
448 | АКИП-4133/1А - АКИП-4133/1А — осциллограф |  | 799830 | Тип осциллографа Цифровой запоминающий; Исполнение Настольный; Количество каналов 1; Частота дискретизации 500 Мвыб/с; Объем памяти (количество точек) на канал 2,5М; Полоса пропускания ГГц 5 ; Частота дискретизации 500 Мвыб/с
449 | АКИП-4134/1 - АКИП-4134/1 — осциллограф цифровой запоминающий | + | 303021 | Тип осциллографа Цифровой запоминающий; Исполнение Настольный; Количество каналов 2; Частота дискретизации 2,5 Гвыб/с; Объем памяти (количество точек) на канал 125М; Полоса пропускания МГц 350 ; Частота дискретизации 2,5 Гвыб/с
450 | АКИП-4134/1А - АКИП-4134/1А — осциллограф цифровой запоминающий | + | 426104 | Тип осциллографа Цифровой запоминающий; Исполнение Настольный; Количество каналов 4; Частота дискретизации 2,5 Гвыб/с; Объем памяти (количество точек) на канал 125М; Полоса пропускания МГц 350 ; Частота дискретизации 2,5 Гвыб/с
451 | АКИП-4134/2 - АКИП-4134/2 — осциллограф цифровой запоминающий | + | цена по запросу | Тип осциллографа Цифровой запоминающий; Исполнение Настольный; Количество каналов 2; Частота дискретизации 2,5 Гвыб/с; Объем памяти (количество точек) на канал 125М; Полоса пропускания МГц 500 ; Частота дискретизации 2,5 Гвыб/с
452 | АКИП-4134/2А - АКИП-4134/2А — осциллограф цифровой запоминающий | + | 678454 | Тип осциллографа Цифровой запоминающий; Исполнение Настольный; Количество каналов 4; Частота дискретизации 2,5 Гвыб/с; Объем памяти (количество точек) на канал 125М; Полоса пропускания МГц 500 ; Частота дискретизации 2,5 Гвыб/с
453 | АКИП-4134/3А - АКИП-4134/3А — осциллограф цифровой запоминающий | + | 870044 | Тип осциллографа Цифровой запоминающий; Исполнение Настольный; Количество каналов 4; Частота дискретизации 2,5 Гвыб/с; Объем памяти (количество точек) на канал 125М; Полоса пропускания ГГц 1 ; Частота дискретизации 2,5 Гвыб/с
454 | АКИП-76804E - АКИП-76804E — осциллограф |  | 2263285 | Тип осциллографа Аналогово-цифровой; Исполнение Настольный; Количество каналов 8; Частота дискретизации 625 Мвыб/c; Объем памяти (количество точек) на канал 250М; Встроенный прибор Анализатор спектра, Логический анализатор, Генератор сигналов, Функциональный генератор, Анализатор последовательных данных; Полоса пропускания МГц 500 ; Частота дискретизации 625 Мвыб/c
455 | Aktakom АОС-3182 - АОС-3182 — двухканальный USB осциллограф - приставка | + | цена по запросу | Исполнение Настольный
456 | АОС-5074 - АОС-5074 — осциллограф цифровой запоминающий | + | 100422 | Тип осциллографа Цифровой запоминающий; Исполнение Настольный; Количество каналов 4; Частота дискретизации 50 Гвыб/с; Объем памяти (количество точек) на канал 24К; Полоса пропускания МГц 70 ; Частота дискретизации 50 Гвыб/с
457 | АОС-5102 - АОС-5102 — осциллограф цифровой запоминающий | + | 89706 | Тип осциллографа Цифровой запоминающий; Исполнение Настольный; Количество каналов 2; Частота дискретизации 50 Гвыб/с; Объем памяти (количество точек) на канал 5К; Полоса пропускания МГц 100 ; Частота дискретизации 50 Гвыб/с
458 | АОС-5104 - АОС-5104 — осциллограф цифровой запоминающий | + | 104478 | Тип осциллографа Цифровой запоминающий; Исполнение Настольный; Количество каналов 4; Частота дискретизации 1 Гвыб/с; Объем памяти (количество точек) на канал 5К; Полоса пропускания МГц 100 ; Частота дискретизации 1 Гвыб/с
459 | АОС-5202 - АОС-5202 — осциллограф цифровой запоминающий | + | цена по запросу | Тип осциллографа Цифровой запоминающий; Исполнение Настольный; Количество каналов 2; Частота дискретизации 1 Гвыб/с; Объем памяти (количество точек) на канал 5К; Полоса пропускания МГц 200 ; Частота дискретизации 1 Гвыб/с
460 | АОС-5204 - АОС-5204 — осциллограф цифровой запоминающий | + | 129276 | Исполнение Настольный; Количество каналов 4; Частота дискретизации 1 Гвыб/с; Объем памяти (количество точек) на канал 5К; Полоса пропускания МГц 200 ; Частота дискретизации 1 Гвыб/с
461 | АОС-5302 - АОС-5302 — осциллограф цифровой запоминающий | + | 156126 | Тип осциллографа Цифровой запоминающий; Исполнение Настольный; Количество каналов 2; Частота дискретизации 1 Гвыб/с; Объем памяти (количество точек) на канал 5К; Полоса пропускания МГц 300 ; Частота дискретизации 1 Гвыб/с
462 | Актаком АСК-1021 - АСК-1021 — осциллограф аналоговый |  | цена по запросу | Тип осциллографа Аналоговый; Исполнение Настольный; Количество каналов 2; Полоса пропускания МГц 25 ; Погрешность + 3%
463 | МЕГЕОН 15010 - МЕГЕОН 15010 — осциллограф аналоговый |  | 35410 | Тип осциллографа Аналоговый; Исполнение Настольный; Количество каналов 1; Полоса пропускания МГц 10 ; Погрешность ±5%
464 | МЕГЕОН 15011 - МЕГЕОН 15011 — осциллограф универсальный |  | 39200 | Тип осциллографа Аналоговый; Исполнение Настольный; Количество каналов 1; Полоса пропускания МГц 10 ; Погрешность ±5%
465 | МЕГЕОН 15022 - МЕГЕОН 15022 — осциллограф двухканальный |  | 84720 | Тип осциллографа Аналоговый; Исполнение Настольный; Количество каналов 2; Частота дискретизации 5 Мвыб/с; Полоса пропускания МГц 20 ; Частота дискретизации 5 Мвыб/с
466 | МЕГЕОН 15042 - МЕГЕОН 15042 — осциллограф аналоговый двухканальный |  | 123920 | Тип осциллографа Аналоговый; Исполнение Настольный; Количество каналов 2; Полоса пропускания МГц 40 ; Погрешность ±3 %
467 | МНИПИ С1-167/1 - С1-167/1 — осциллограф аналого-цифровой двухканальный |  | цена по запросу | Тип осциллографа Аналогово-цифровой; Исполнение Настольный; Количество каналов 2; Объем памяти (количество точек) на канал 65К; Полоса пропускания МГц 25 ; Погрешность ± 3 %
468 | С1-167/2 - С1-167/2 — осциллограф-мультиметр аналоговый двухканальный |  | цена по запросу | Тип осциллографа Аналоговый; Исполнение Настольный; Количество каналов 2; Встроенный прибор Мультиметр; Полоса пропускания МГц 25
469 | МНИПИ С1-176 - С1-176 — осциллограф аналоговый двухканальный | + | цена по запросу | Тип осциллографа Аналоговый; Исполнение Настольный; Количество каналов 2; Встроенный прибор Тестер компонентов; Полоса пропускания МГц 50 ; Погрешность ± 3%, ±4 %
470 | С1-176/1 - С1-176/1 — осциллограф аналоговый двухканальный |  | цена по запросу | Тип осциллографа Аналоговый; Исполнение Настольный; Количество каналов 2; Встроенный прибор Тестер компонентов; Полоса пропускания МГц 25
471 | С7-302 - С7-302 — осциллограф двухканальный 1 ГГц | + | цена по запросу | Тип осциллографа Аналогово-цифровой; Исполнение Настольный; Количество каналов 2; Частота дискретизации 5 Гвыб/с; Объем памяти (количество точек) на канал 4М; Встроенный прибор Генератор сигналов, Частотомер, Цифровой вольтметр; Полоса пропускания ГГц 1 ; Частота дискретизации 5 Гвыб/с
472 | С7-302С - С7-302С — осциллограф смешанных сигналов двухканальный 1 ГГц | + | цена по запросу | Тип осциллографа Аналогово-цифровой, Смешанных сигналов; Исполнение Настольный; Количество каналов 2; Частота дискретизации 5 Гвыб/с; Объем памяти (количество точек) на канал 4М; Встроенный прибор Логический анализатор, Генератор сигналов, Частотомер, Цифровой вольтметр; Полоса пропускания ГГц 1 ; Частота дискретизации 5 Гвыб/с
473 | С7-304 - С7-304 — осциллограф четырехканальный 1 ГГц | + | цена по запросу | Тип осциллографа Аналогово-цифровой; Исполнение Настольный; Количество каналов 4; Частота дискретизации 2,5 Гвыб/с; Объем памяти (количество точек) на канал 4М; Встроенный прибор Генератор сигналов, Частотомер, Цифровой вольтметр; Полоса пропускания ГГц 1 ; Частота дискретизации 2,5 Гвыб/с
474 | С7-304С - С7-304С — осциллограф смешанных сигналов четырехканальный 1 ГГц | + | цена по запросу | Тип осциллографа Аналогово-цифровой, Смешанных сигналов; Исполнение Настольный; Количество каналов 4; Частота дискретизации 2,5 Гвыб/с; Объем памяти (количество точек) на канал 4М; Встроенный прибор Логический анализатор, Генератор сигналов, Частотомер, Цифровой вольтметр; Полоса пропускания ГГц 1 ; Частота дискретизации 2,5 Гвыб/с
475 | С7-312 - С7-312 — осциллограф двухканальный 100 МГц | + | цена по запросу | Тип осциллографа Аналогово-цифровой; Исполнение Настольный; Количество каналов 2; Частота дискретизации 5 Гвыб/с; Объем памяти (количество точек) на канал 4М; Встроенный прибор Генератор сигналов, Частотомер, Цифровой вольтметр; Полоса пропускания МГц 100 ; Частота дискретизации 5 Гвыб/с
476 | С7-312С - С7-312С — осциллограф смешанных сигналов двухканальный 100 МГц | + | цена по запросу | Тип осциллографа Аналогово-цифровой, Смешанных сигналов; Исполнение Настольный; Количество каналов 2; Частота дискретизации 5 Гвыб/с; Объем памяти (количество точек) на канал 4М; Встроенный прибор Логический анализатор, Генератор сигналов, Частотомер, Цифровой вольтметр; Полоса пропускания МГц 100 ; Частота дискретизации 5 Гвыб/с
477 | С7-314 - С7-314 — осциллограф четырехканальный 100 МГц | + | цена по запросу | Тип осциллографа Аналогово-цифровой; Исполнение Настольный; Количество каналов 4; Частота дискретизации 5 Гвыб/с; Объем памяти (количество точек) на канал 4М; Встроенный прибор Генератор сигналов, Частотомер, Цифровой вольтметр; Полоса пропускания МГц 100 ; Частота дискретизации 5 Гвыб/с
478 | С7-314С - С7-314С — осциллограф смешанных сигналов четырехканальный 100 МГц | + | цена по запросу | Тип осциллографа Аналогово-цифровой, Смешанных сигналов; Исполнение Настольный; Количество каналов 4; Частота дискретизации 5 Гвыб/с; Объем памяти (количество точек) на канал 4М; Встроенный прибор Логический анализатор, Генератор сигналов, Частотомер, Цифровой вольтметр; Полоса пропускания МГц 100 ; Частота дискретизации 5 Гвыб/с
479 | С7-322 - С7-322 — осциллограф двухканальный 200 МГц | + | цена по запросу | Тип осциллографа Аналогово-цифровой; Исполнение Настольный; Количество каналов 2; Частота дискретизации 5 Гвыб/с; Объем памяти (количество точек) на канал 4М; Встроенный прибор Генератор сигналов, Частотомер, Цифровой вольтметр; Полоса пропускания МГц 200 ; Частота дискретизации 5 Гвыб/с
480 | С7-322С - С7-322С — осциллограф смешанных сигналов двухканальный 200 МГц | + | цена по запросу | Тип осциллографа Аналогово-цифровой, Смешанных сигналов; Исполнение Настольный; Количество каналов 2; Частота дискретизации 5 Гвыб/с; Объем памяти (количество точек) на канал 4М; Встроенный прибор Логический анализатор, Генератор сигналов, Частотомер, Цифровой вольтметр; Полоса пропускания МГц 200 ; Частота дискретизации 5 Гвыб/с
481 | С7-324 - С7-324 — осциллограф четырехканальный 200 МГц | + | цена по запросу | Тип осциллографа Аналогово-цифровой; Исполнение Настольный; Количество каналов 4; Частота дискретизации 5 Гвыб/с; Объем памяти (количество точек) на канал 4М; Встроенный прибор Генератор сигналов, Частотомер, Цифровой вольтметр; Полоса пропускания МГц 200 ; Частота дискретизации 5 Гвыб/с
482 | С7-324С - С7-324С — осциллограф смешанных сигналов четырехканальный 200 МГц | + | цена по запросу | Тип осциллографа Аналогово-цифровой, Смешанных сигналов; Исполнение Настольный; Количество каналов 4; Частота дискретизации 5 Гвыб/с; Объем памяти (количество точек) на канал 4М; Встроенный прибор Логический анализатор, Генератор сигналов, Частотомер, Цифровой вольтметр; Полоса пропускания МГц 200 ; Частота дискретизации 5 Гвыб/с
483 | С7-332 - С7-332 — осциллограф двухканальный 350 МГц | + | цена по запросу | Тип осциллографа Аналогово-цифровой; Исполнение Настольный; Количество каналов 2; Частота дискретизации 5 Гвыб/с; Объем памяти (количество точек) на канал 4М; Встроенный прибор Генератор сигналов, Частотомер, Цифровой вольтметр; Полоса пропускания МГц 350 ; Частота дискретизации 5 Гвыб/с
484 | С7-332С - С7-332С — осциллограф смешанных сигналов двухканальный 350 МГц | + | цена по запросу | Тип осциллографа Аналогово-цифровой, Смешанных сигналов; Исполнение Настольный; Количество каналов 2; Частота дискретизации 5 Гвыб/с; Объем памяти (количество точек) на канал 4М; Встроенный прибор Логический анализатор, Генератор сигналов, Частотомер, Цифровой вольтметр; Полоса пропускания МГц 350 ; Частота дискретизации 5 Гвыб/с
485 | С7-334 - С7-334 — осциллограф четырехканальный 350 МГц | + | цена по запросу | Тип осциллографа Аналогово-цифровой; Исполнение Настольный; Количество каналов 4; Частота дискретизации 5 Гвыб/с; Объем памяти (количество точек) на канал 4М; Встроенный прибор Генератор сигналов, Частотомер, Цифровой вольтметр; Полоса пропускания МГц 350 ; Частота дискретизации 5 Гвыб/с
486 | С7-334С - С7-334С — осциллограф смешанных сигналов четырехканальный 350 МГц | + | цена по запросу | Тип осциллографа Аналогово-цифровой, Смешанных сигналов; Исполнение Настольный; Количество каналов 4; Частота дискретизации 5 Гвыб/с; Объем памяти (количество точек) на канал 4М; Встроенный прибор Логический анализатор, Генератор сигналов, Частотомер, Цифровой вольтметр; Полоса пропускания МГц 350 ; Частота дискретизации 5 Гвыб/с
487 | С7-352 - С7-352 — осциллограф двухканальный 500 МГц | + | цена по запросу | Тип осциллографа Аналогово-цифровой; Исполнение Настольный; Количество каналов 2; Частота дискретизации 5 Гвыб/с; Объем памяти (количество точек) на канал 4М; Встроенный прибор Генератор сигналов, Частотомер, Цифровой вольтметр; Полоса пропускания МГц 500 ; Частота дискретизации 5 Гвыб/с
488 | С7-352С - С7-352С — осциллограф смешанных сигналов двухканальный 500 МГц | + | цена по запросу | Тип осциллографа Аналогово-цифровой, Смешанных сигналов; Исполнение Настольный; Количество каналов 2; Частота дискретизации 5 Гвыб/с; Объем памяти (количество точек) на канал 4М; Встроенный прибор Логический анализатор, Генератор сигналов, Частотомер, Цифровой вольтметр; Полоса пропускания МГц 500 ; Частота дискретизации 5 Гвыб/с
489 | С7-354 - С7-354 — осциллограф четырехканальный 500 МГц | + | цена по запросу | Тип осциллографа Аналогово-цифровой; Исполнение Настольный; Количество каналов 4; Частота дискретизации 5 Гвыб/с; Объем памяти (количество точек) на канал 4М; Встроенный прибор Генератор сигналов, Частотомер, Цифровой вольтметр; Полоса пропускания МГц 500 ; Частота дискретизации 5 Гвыб/с
490 | С7-354С - С7-354С — осциллограф смешанных сигналов четырехканальный 500 МГц | + | цена по запросу | Тип осциллографа Аналогово-цифровой, Смешанных сигналов; Исполнение Настольный; Количество каналов 4; Частота дискретизации 5 Гвыб/с; Объем памяти (количество точек) на канал 4М; Встроенный прибор Логический анализатор, Генератор сигналов, Частотомер, Цифровой вольтметр; Полоса пропускания МГц 500 ; Частота дискретизации 5 Гвыб/с
491 | С8-39 - С8-39 — осциллограф запоминающий цифровой двухканальный |  | цена по запросу | Тип осциллографа Цифровой запоминающий; Исполнение Настольный; Количество каналов 2; Частота дискретизации 25 Мвыб/с; Полоса пропускания МГц 50 ; Частота дискретизации 25 Мвыб/с; Погрешность ±2 %
492 | МНИПИ С8-43 - С8-43 — осциллограф запоминающий цифровой двухканальный |  | цена по запросу | Тип осциллографа Цифровой запоминающий; Исполнение Настольный; Количество каналов 2; Объем памяти (количество точек) на канал 64К; Полоса пропускания МГц 50 ; Частота дискретизации 100 МГц
493 | С8-46/1 - С8-46/1 — осциллограф цифровой | + | цена по запросу | Тип осциллографа Цифровой запоминающий; Исполнение Настольный; Количество каналов 2; Частота дискретизации 500 Мвыб/с; Объем памяти (количество точек) на канал 12,5К; Полоса пропускания МГц 100 ; Частота дискретизации 500 Мвыб/с
494 | С8-46/2 - С8-46/2 — осциллограф цифровой | + | цена по запросу | Тип осциллографа Цифровой запоминающий; Исполнение Настольный; Количество каналов 2; Частота дискретизации 500 Мвыб/с; Объем памяти (количество точек) на канал 12,5К; Полоса пропускания МГц 200 ; Частота дискретизации 500 Мвыб/с
495 | С8-46/3 - С8-46/3 — осциллограф цифровой | + | цена по запросу | Тип осциллографа Цифровой запоминающий; Исполнение Настольный; Количество каналов 2; Полоса пропускания МГц 60 ; Полоса пропускания ГГц 12.5
496 | С8-52 - С8-52 — осциллограф запоминающий цифровой двухканальный | + | цена по запросу | Тип осциллографа Цифровой запоминающий; Исполнение Настольный; Количество каналов 2; Частота дискретизации 125 Мвыб/с; Объем памяти (количество точек) на канал 8К; Полоса пропускания МГц 120 ; Частота дискретизации 125 Мвыб/с
497 | С8-53/1 - С8-53/1 — осциллограф цифровой | + | цена по запросу | Тип осциллографа Цифровой запоминающий; Исполнение Настольный; Количество каналов 2; Частота дискретизации 200 Мвыб/с; Полоса пропускания МГц 100 ; Частота дискретизации 200 Мвыб/с
498 | С8-54 - С8-54 — осциллограф цифровой | + | цена по запросу | Тип осциллографа Цифровой запоминающий; Исполнение Настольный; Количество каналов 2; Частота дискретизации 400 Мвыб/с; Полоса пропускания МГц 200 ; Частота дискретизации 400 Мвыб/с; Погрешность Нет данных
499 | Aktakom ADS-2031 - ADS-2031 — осциллограф цифровой |  | 28308 | Тип осциллографа Цифровой запоминающий; Исполнение Настольный; Количество каналов 2; Частота дискретизации 125 Мвыб/с; Объем памяти (количество точек) на канал 10К; Полоса пропускания МГц 125 ; Частота дискретизации 125 Мвыб/с
500 | Aktakom ADS-2031V - ADS-2031V — осциллограф цифровой |  | 30870 | Тип осциллографа Цифровой запоминающий; Исполнение Настольный; Количество каналов 2; Частота дискретизации 125 Мвыб/с; Объем памяти (количество точек) на канал 10К; Полоса пропускания МГц 30 ; Частота дискретизации 125 Мвыб/с
501 | Aktakom ADS-2061M - ADS-2061M — осциллограф цифровой | + | 37854 | Тип осциллографа Цифровой запоминающий; Исполнение Настольный; Количество каналов 2; Частота дискретизации 250 Мвыб/с; Объем памяти (количество точек) на канал 10К, 10М; Полоса пропускания МГц 60 ; Частота дискретизации 250 Мвыб/с
502 | Aktakom ADS-2061MV - ADS-2061MV — осциллограф | + | 39480 | Тип осциллографа Цифровой запоминающий; Исполнение Настольный; Количество каналов 2; Частота дискретизации 250 Мвыб/с; Объем памяти (количество точек) на канал 10М; Полоса пропускания МГц 60 ; Частота дискретизации 250 Мвыб/с
503 | ADS-2071M - ADS-2071M — осциллограф цифровой |  | 32352 | Тип осциллографа Цифровой запоминающий; Исполнение Настольный; Количество каналов 2; Частота дискретизации 250 Мвыб/с; Объем памяти (количество точек) на канал 10М; Полоса пропускания МГц 70 ; Частота дискретизации 250 Мвыб/с
504 | Актаком ADS-2111M - ADS-2111M — осциллограф цифровой | + | 48144 | Тип осциллографа Цифровой запоминающий; Исполнение Настольный; Количество каналов 2; Частота дискретизации 500 Мвыб/с; Объем памяти (количество точек) на канал 10М; Полоса пропускания МГц 100 ; Частота дискретизации 500 Мвыб/с
505 | Актаком ADS-2111MV - ADS-2111MV — осциллограф | + | 49116 | Тип осциллографа Цифровой запоминающий; Исполнение Настольный; Количество каналов 2; Частота дискретизации 500 Мвыб/с; Объем памяти (количество точек) на канал 10М; Полоса пропускания МГц 100 ; Частота дискретизации 500 Мвыб/с
506 | Актаком ADS-2121M - ADS-2121M — осциллограф цифровой | + | 61836 | Тип осциллографа Цифровой запоминающий; Исполнение Настольный; Количество каналов 2; Частота дискретизации 1 Гвыб/с; Объем памяти (количество точек) на канал 10М; Полоса пропускания МГц 100 ; Частота дискретизации 1 Гвыб/с
507 | Aktakom ADS-2121MV - ADS-2121MV — осциллограф цифровой | + | 65700 | Тип осциллографа Цифровой запоминающий; Исполнение Настольный; Количество каналов 2; Частота дискретизации 1 Гвыб/с; Объем памяти (количество точек) на канал 10М; Полоса пропускания МГц 100 ; Частота дискретизации 1 Гвыб/с
508 | Актаком ADS-2221M - ADS-2221M — осциллограф | + | 80004 | Тип осциллографа Цифровой запоминающий; Исполнение Настольный; Количество каналов 2; Частота дискретизации 1 Гвыб/с; Объем памяти (количество точек) на канал 10М; Полоса пропускания МГц 200 ; Частота дискретизации 1 Гвыб/с
509 | Актаком ADS-2221MV - ADS-2221MV — осциллограф | + | 82182 | Тип осциллографа Цифровой запоминающий; Исполнение Настольный; Количество каналов 2; Частота дискретизации 1 Гвыб/с; Объем памяти (количество точек) на канал 10М; Полоса пропускания МГц 200 ; Частота дискретизации 1 Гвыб/с
510 | Aktakom ADS-2224T - ADS-2224T — осциллограф цифровой |  | цена по запросу | Тип осциллографа Цифровой запоминающий; Исполнение Настольный; Количество каналов 4; Частота дискретизации 500 Мвыб/с; Объем памяти (количество точек) на канал 1,9М; Полоса пропускания МГц 200 ; Частота дискретизации 500 Мвыб/с
511 | Aktakom ADS-2332 - ADS-2332 — осциллограф |  | 144162 | Тип осциллографа Цифровой запоминающий; Исполнение Настольный; Количество каналов 2; Частота дискретизации 1,6 Гвыб/с; Объем памяти (количество точек) на канал 10М; Полоса пропускания МГц 300 ; Частота дискретизации 1,6 Гвыб/с
512 | Aktakom ADS-6062H - ADS-6062H — осциллограф цифровой (12 бит) | + | 50994 | Тип осциллографа Цифровой запоминающий; Исполнение Настольный; Количество каналов 2; Частота дискретизации 1 Гвыб/с; Объем памяти (количество точек) на канал 40М; Полоса пропускания МГц 60 ; Частота дискретизации 1 Гвыб/с
513 | Aktakom ADS-6064 - ADS-6064 — осциллограф цифровой |  | 54516 | Тип осциллографа Цифровой запоминающий; Исполнение Настольный; Количество каналов 4; Частота дискретизации 1 Гвыб/с; Объем памяти (количество точек) на канал 40М; Полоса пропускания МГц 60 ; Частота дискретизации 1 Гвыб/с
514 | Aktakom ADS-6064H - ADS-6064H — осциллограф цифровой |  | 71496 | Тип осциллографа Цифровой запоминающий; Исполнение Настольный; Количество каналов 4; Частота дискретизации 1 Гвыб/с; Объем памяти (количество точек) на канал 40М; Полоса пропускания МГц 60 ; Частота дискретизации 1 Гвыб/с
515 | Aktakom ADS-6104 - ADS-6104 — осциллограф цифровой |  | 67098 | Тип осциллографа Цифровой запоминающий; Исполнение Настольный; Количество каналов 4; Частота дискретизации 1 Гвыб/с; Объем памяти (количество точек) на канал 40М; Полоса пропускания МГц 100 ; Частота дискретизации 1 Гвыб/с
516 | Aktakom ADS-6104H - ADS-6104H — осциллограф цифровой |  | 76998 | Тип осциллографа Цифровой запоминающий; Исполнение Настольный; Количество каналов 4; Частота дискретизации 1 Гвыб/с; Объем памяти (количество точек) на канал 40М; Полоса пропускания МГц 100 ; Частота дискретизации 1 Гвыб/с
517 | Aktakom ADS-6122 - ADS-6122 — осциллограф цифровой | + | 54480 | Тип осциллографа Цифровой запоминающий; Исполнение Настольный; Количество каналов 2; Частота дискретизации 500 Мвыб/с; Объем памяти (количество точек) на канал 20М; Встроенный прибор Частотомер; Полоса пропускания МГц 100 ; Частота дискретизации 500 Мвыб/с
518 | Aktakom ADS-6122H - ADS-6122H — осциллограф цифровой | + | 71496 | Тип осциллографа Цифровой запоминающий; Исполнение Настольный; Количество каналов 2; Частота дискретизации 500 Мвыб/с; Объем памяти (количество точек) на канал 20М; Встроенный прибор Частотомер; Полоса пропускания МГц 100 ; Частота дискретизации 500 Мвыб/с
519 | Aktakom ADS-6142H - ADS-6142H — осциллограф цифровой (14 бит) | + | 77994 | Тип осциллографа Цифровой запоминающий; Исполнение Настольный; Количество каналов 2; Частота дискретизации 500 Мвыб/с; Объем памяти (количество точек) на канал 40М; Встроенный прибор Частотомер; Полоса пропускания МГц 100 ; Частота дискретизации 500 Мвыб/с
520 | Aktakom ADS-6222 - ADS-6222 — осциллограф цифровой | + | 84996 | Тип осциллографа Цифровой запоминающий; Исполнение Настольный; Количество каналов 2; Частота дискретизации 1 Гвыб/с; Объем памяти (количество точек) на канал 20М; Встроенный прибор Частотомер; Полоса пропускания МГц 200 ; Частота дискретизации 1 Гвыб/с
521 | Aktakom ADS-6222H - ADS-6222H — осциллограф цифровой (14 бит) | + | 129480 | Тип осциллографа Цифровой запоминающий; Исполнение Настольный; Количество каналов 2; Частота дискретизации 1 Гвыб/с; Объем памяти (количество точек) на канал 40М; Встроенный прибор Генератор сигналов, Мультиметр; Полоса пропускания МГц 200 ; Частота дискретизации 1 Гвыб/с
522 | Aktakom ADS-6322 - ADS-6322 — осциллограф цифровой (8 бит) | + | 124296 | Тип осциллографа Цифровой запоминающий; Исполнение Настольный; Количество каналов 2; Частота дискретизации 2,5 Гвыб/с; Объем памяти (количество точек) на канал 40М; Встроенный прибор Анализатор протоколов, Мультиметр; Полоса пропускания МГц 300 ; Частота дискретизации 2,5 Гвыб/с
523 | Yokogawa DL850 - DL850 — осциллограф-регистратор | + | цена по запросу | Тип осциллографа Цифровой запоминающий; Исполнение Настольный; Количество каналов 8; Встроенный прибор Регистратор; Частота дискретизации 100 кВыб/с; Погрешность ± 0,005
524 | DLM2000 - DLM2000 — осциллограф смешанных сигналов | + | цена по запросу | Тип осциллографа Смешанных сигналов; Исполнение Настольный; Количество каналов 2; Частота дискретизации 2,5 Гвыб/с; Объем памяти (количество точек) на канал 62,5М; Полоса пропускания МГц 250 ; Частота дискретизации 2,5 Гвыб/с
525 | Yokogawa DLM4000 - DLM4000 — осциллограф смешанных сигналов | + | цена по запросу | Тип осциллографа Смешанных сигналов; Исполнение Настольный; Количество каналов 18; Частота дискретизации 1,25 Гвыб/с; Объем памяти (количество точек) на канал 128М; Полоса пропускания МГц 350 ; Частота дискретизации 1,25 Гвыб/с
526 | DPO2022B - DPO2022B — цифровой осциллограф | + | цена по запросу | Тип осциллографа Цифровой запоминающий; Исполнение Настольный; Количество каналов 2; Частота дискретизации 250 Мвыб/с; Объем памяти (количество точек) на канал 1М; Полоса пропускания МГц 200 ; Частота дискретизации 250 Мвыб/с
527 | DPO5104B - DPO5104B — цифровой осциллограф | + | цена по запросу | Тип осциллографа Цифровой запоминающий; Исполнение Настольный; Количество каналов 4; Частота дискретизации 5 Гвыб/с; Объем памяти (количество точек) на канал 25М; Полоса пропускания ГГц 1 ; Частота дискретизации 5 Гвыб/с
528 | Tektronix DPO71604C 16 ГГц, 4 канала - DPO71604C — осциллограф | + | 68468425 | Тип осциллографа Смешанных сигналов; Исполнение Настольный; Количество каналов 4; Частота дискретизации 50 Гвыб/с; Объем памяти (количество точек) на канал 10М; Полоса пропускания ГГц 16 ; Частота дискретизации 50 Гвыб/с
529 | Tektronix DPO72004C 20 ГГц, 4 канала - DPO72004C — цифровой осциллограф | + | 73407131 | Тип осциллографа Смешанных сигналов; Исполнение Настольный; Количество каналов 4; Частота дискретизации 50 Гвыб/с; Объем памяти (количество точек) на канал 10М; Полоса пропускания ГГц 20 ; Частота дискретизации 50 Гвыб/с
530 | Tektronix DPO72304DX 23 ГГц, 4 канала - DPO72304DX — цифровой осциллограф |  | 59713446 | Тип осциллографа Цифровой запоминающий; Исполнение Настольный; Количество каналов 4; Частота дискретизации 50 Гвыб/с; Объем памяти (количество точек) на канал 31,25М; Полоса пропускания ГГц 23 ; Частота дискретизации 50 Гвыб/с
531 | Tektronix DPO72504DX 25 ГГц, 4 канала - DPO72504DX — цифровой осциллограф |  | 63754206 | Тип осциллографа Цифровой запоминающий; Исполнение Настольный; Количество каналов 4; Частота дискретизации 50 Гвыб/с; Объем памяти (количество точек) на канал 31,25М; Полоса пропускания ГГц 25 ; Частота дискретизации 50 Гвыб/с
532 | DPO7254 - DPO7254 — цифровой осциллограф |  | цена по запросу | Тип осциллографа Цифровой запоминающий; Исполнение Настольный; Количество каналов 4; Частота дискретизации 10 Гвыб/с; Объем памяти (количество точек) на канал 100М; Полоса пропускания ГГц 2.5 ; Частота дискретизации 10 Гвыб/с
533 | Tektronix DPO73304DX 33 ГГц, 4 канала - DPO73304DX — цифровой осциллограф |  | цена по запросу | Тип осциллографа Цифровой запоминающий; Исполнение Настольный; Количество каналов 4; Частота дискретизации 50 Гвыб/с; Объем памяти (количество точек) на канал 31,25М; Полоса пропускания ГГц 33 ; Частота дискретизации 50 Гвыб/с
534 | DPO7354C - DPO7354C — цифровой осциллограф | + | цена по запросу | Тип осциллографа Цифровой запоминающий; Исполнение Настольный; Количество каналов 4; Частота дискретизации 10 Гвыб/с; Объем памяти (количество точек) на канал 10М; Полоса пропускания ГГц 3.5 ; Частота дискретизации 10 Гвыб/с
535 | Rigol DS1052E - DS 1052E — осциллограф цифровой | + | 27999 | Тип осциллографа Цифровой запоминающий; Исполнение Настольный; Количество каналов 2; Частота дискретизации 500 Мвыб/с; Объем памяти (количество точек) на канал 500К; Полоса пропускания МГц 50 ; Частота дискретизации 500 Мвыб/с
536 | DS 1074B - DS 1074B — осциллограф цифровой |  | цена по запросу | Тип осциллографа Цифровой запоминающий; Исполнение Настольный; Количество каналов 4; Частота дискретизации 1 Гвыб/с; Объем памяти (количество точек) на канал 8К; Полоса пропускания МГц 70 ; Частота дискретизации 1 Гвыб/с
537 | Rigol DS1204B - DS1204B — осциллограф цифровой | + | цена по запросу | Тип осциллографа Цифровой запоминающий; Исполнение Настольный; Количество каналов 4; Частота дискретизации 1 Гвыб/с; Объем памяти (количество точек) на канал 8К; Полоса пропускания МГц 200 ; Частота дискретизации 1 Гвыб/с
538 | RIGOL DS1054Z - DS1054Z — цифровой осциллограф | + | 61887 | Тип осциллографа Цифровой запоминающий; Исполнение Настольный; Количество каналов 4; Частота дискретизации 250 Мвыб/с; Объем памяти (количество точек) на канал 6М; Полоса пропускания МГц 50 ; Частота дискретизации 250 Мвыб/с
539 | DS1074Z-S - DS1074Z-S — цифровой осциллограф | + | цена по запросу | Тип осциллографа Цифровой запоминающий; Исполнение Настольный; Количество каналов 4; Частота дискретизации 250 Мвыб/с; Объем памяти (количество точек) на канал 3М; Встроенный прибор Генератор сигналов; Полоса пропускания МГц 70 ; Частота дискретизации 250 Мвыб/с
540 | RIGOL DS1102E - DS1102E — цифровой осциллограф | + | 72265 | Тип осциллографа Цифровой; Исполнение Настольный; Количество каналов 2; Полоса пропускания МГц 100 ; Частота дискретизации 500 Мвыб/с
541 | DS2102E - DS2102E — цифровой осциллограф | + | цена по запросу | Тип осциллографа Цифровой запоминающий; Исполнение Настольный; Количество каналов 2; Частота дискретизации 1 Гвыб/с; Объем памяти (количество точек) на канал 28М; Полоса пропускания МГц 100 ; Частота дискретизации 1 Гвыб/с
542 | DS2202A - DS2202A — цифровой осциллограф | + | 87553 | Тип осциллографа Цифровой запоминающий; Исполнение Настольный; Количество каналов 2; Частота дискретизации 1 Гвыб/с; Объем памяти (количество точек) на канал 7М; Полоса пропускания МГц 200 ; Частота дискретизации 1 Гвыб/с
543 | DS2202A-S - DS2202A-S — цифровой осциллограф | + | цена по запросу | Тип осциллографа Цифровой запоминающий; Исполнение Настольный; Количество каналов 2; Объем памяти (количество точек) на канал 7М; Встроенный прибор Генератор сигналов; Полоса пропускания МГц 200
544 | DS2202E - DS2202E — цифровой осциллограф | + | цена по запросу | Тип осциллографа Цифровой запоминающий; Исполнение Настольный; Количество каналов 2; Частота дискретизации 1 Гвыб/с; Объем памяти (количество точек) на канал 28М; Полоса пропускания МГц 200 ; Частота дискретизации 1 Гвыб/с
545 | DS2302А - DS2302А — цифровой осциллограф | + | 58836 | Тип осциллографа Цифровой запоминающий; Исполнение Настольный; Количество каналов 2; Частота дискретизации 1 Гвыб/с; Объем памяти (количество точек) на канал 7М; Полоса пропускания МГц 300 ; Частота дискретизации 1 Гвыб/с
546 | DS4012 - DS4012 — осциллограф цифровой | + | цена по запросу | Исполнение Настольный; Количество каналов 2; Частота дискретизации 2 Гвыб/с; Объем памяти (количество точек) на канал 70М; Полоса пропускания МГц 100 ; Частота дискретизации 2 Гвыб/с
547 | DS4014 - DS4014 — осциллограф цифровой | + | 241062 | Тип осциллографа Цифровой запоминающий; Исполнение Настольный; Количество каналов 4; Частота дискретизации 2 Гвыб/с; Объем памяти (количество точек) на канал 70М; Полоса пропускания МГц 100 ; Частота дискретизации 2 Гвыб/с
548 | RIGOL DS4014E - DS4014E — цифровой осциллограф |  | цена по запросу | Тип осциллографа Цифровой запоминающий; Исполнение Настольный; Количество каналов 4; Частота дискретизации 2 Гвыб/с; Объем памяти (количество точек) на канал 14М; Полоса пропускания МГц 100 ; Частота дискретизации 2 Гвыб/с
549 | DS4022 - DS4022 — осциллограф цифровой | + | цена по запросу | Тип осциллографа Цифровой запоминающий; Исполнение Настольный; Количество каналов 2; Частота дискретизации 2 Гвыб/с; Объем памяти (количество точек) на канал 70М; Полоса пропускания МГц 200 ; Частота дискретизации 2 Гвыб/с
550 | DS4024 - DS4024 — осциллограф цифровой | + | цена по запросу | Тип осциллографа Цифровой запоминающий; Исполнение Настольный; Количество каналов 4; Частота дискретизации 2 Гвыб/с; Объем памяти (количество точек) на канал 70М; Полоса пропускания МГц 200 ; Частота дискретизации 2 Гвыб/с
551 | DS4024E - DS4024E — цифровой осциллограф |  | цена по запросу | Тип осциллографа Цифровой запоминающий; Исполнение Настольный; Количество каналов 4; Частота дискретизации 2 Гвыб/с; Объем памяти (количество точек) на канал 14М; Полоса пропускания МГц 200 ; Частота дискретизации 2 Гвыб/с
552 | DS4032 - DS4032 — осциллограф цифровой | + | цена по запросу | Тип осциллографа Цифровой запоминающий; Исполнение Настольный; Количество каналов 2; Частота дискретизации 2 Гвыб/с; Объем памяти (количество точек) на канал 70М; Полоса пропускания МГц 350 ; Частота дискретизации 2 Гвыб/с
553 | DS4034 - DS4034 — осциллограф цифровой | + | 717678 | Тип осциллографа Цифровой запоминающий; Исполнение Настольный; Количество каналов 4; Частота дискретизации 2 Гвыб/с; Объем памяти (количество точек) на канал 70М; Полоса пропускания МГц 350 ; Частота дискретизации 2 Гвыб/с
554 | DS4054 - DS4054 — осциллограф цифровой | + | цена по запросу | Тип осциллографа Цифровой запоминающий; Исполнение Настольный; Количество каналов 4; Частота дискретизации 2 Гвыб/с; Объем памяти (количество точек) на канал 70М; Полоса пропускания МГц 500 ; Частота дискретизации 2 Гвыб/с
555 | DS6062 - DS6062 — осциллограф цифровой | + | цена по запросу | Тип осциллографа Цифровой запоминающий; Исполнение Настольный; Количество каналов 2; Частота дискретизации 2,5 Гвыб/с; Объем памяти (количество точек) на канал 140М; Полоса пропускания МГц 600 ; Частота дискретизации 2,5 Гвыб/с
556 | DS6064 - DS6064 — осциллограф цифровой | + | цена по запросу | Тип осциллографа Цифровой запоминающий; Исполнение Настольный; Количество каналов 4; Частота дискретизации 2,5 Гвыб/с; Объем памяти (количество точек) на канал 70М; Полоса пропускания МГц 600 ; Частота дискретизации 2,5 Гвыб/с
557 | DS6102 - DS6102 — осциллограф цифровой | + | цена по запросу | Тип осциллографа Цифровой запоминающий; Исполнение Настольный; Количество каналов 2; Частота дискретизации 2,5 Гвыб/с; Объем памяти (количество точек) на канал 70М; Полоса пропускания ГГц 1 ; Частота дискретизации 2,5 Гвыб/с
558 | DS7014 - DS7014 — цифровой осциллограф | + | 345979 | Исполнение Настольный; Количество каналов 4; Частота дискретизации 2,5 Гвыб/с; Объем памяти (количество точек) на канал 100М; Встроенный прибор Логический анализатор, Частотомер, Цифровой вольтметр; Полоса пропускания МГц 100 ; Частота дискретизации 2,5 Гвыб/с
559 | DS7024 - DS7024 — цифровой осциллограф | + | 467989 | Исполнение Настольный; Количество каналов 4; Частота дискретизации 2,5 Гвыб/с; Объем памяти (количество точек) на канал 100М; Встроенный прибор Логический анализатор, Частотомер, Цифровой вольтметр; Полоса пропускания МГц 200 ; Частота дискретизации 2,5 Гвыб/с
560 | DS7034 - DS7034 — цифровой осциллограф | + | 617311 | Исполнение Настольный; Количество каналов 4; Частота дискретизации 2,5 Гвыб/с; Встроенный прибор Логический анализатор, Частотомер, Цифровой вольтметр; Полоса пропускания МГц 350 ; Частота дискретизации 2,5 Гвыб/с
561 | DS7054 - DS7054 — цифровой осциллограф | + | 774719 | Тип осциллографа Цифровой запоминающий; Исполнение Настольный; Количество каналов 4; Частота дискретизации 2,5 Гвыб/с; Объем памяти (количество точек) на канал 100М; Встроенный прибор Логический анализатор, Частотомер, Цифровой вольтметр; Полоса пропускания МГц 500 ; Частота дискретизации 2,5 Гвыб/с
562 | DSAZ592A - DSAZ592A — осциллограф цифровой запоминающий | + | цена по запросу | Тип осциллографа Цифровой запоминающий; Исполнение Настольный; Количество каналов 1; Частота дискретизации 160 Гвыб/с; Полоса пропускания ГГц 59 ; Частота дискретизации 160 Гвыб/с; Погрешность Нет данных
563 | DSAZ632A - DSAZ632A — осциллограф цифровой запоминающий | + | цена по запросу | Тип осциллографа Цифровой запоминающий; Исполнение Настольный; Количество каналов 1; Частота дискретизации 160 Гвыб/с; Полоса пропускания ГГц 62 ; Частота дискретизации 160 Гвыб/с
564 | DSOX1202A - DSOX1202A — осциллограф | + | цена по запросу | Тип осциллографа Цифровой запоминающий; Исполнение Настольный; Количество каналов 2; Частота дискретизации 1 Гвыб/с; Объем памяти (количество точек) на канал 1М; Встроенный прибор Частотомер, Цифровой вольтметр; Полоса пропускания МГц 70 ; Частота дискретизации 1 Гвыб/с
565 | DSOX1202G - DSOX1202G — осциллограф | + | цена по запросу | Тип осциллографа Цифровой запоминающий; Исполнение Настольный; Количество каналов 2; Частота дискретизации 1 Гвыб/с; Объем памяти (количество точек) на канал 1М; Встроенный прибор Генератор сигналов, Частотомер, Цифровой вольтметр; Полоса пропускания МГц 70 ; Частота дискретизации 1 Гвыб/с
566 | DSOX2002A - DSOX2002A — осциллограф | + | цена по запросу | Исполнение Настольный; Количество каналов 2; Частота дискретизации 1 Гвыб/с; Объем памяти (количество точек) на канал 100К; Встроенный прибор Генератор сигналов; Полоса пропускания МГц 70 ; Частота дискретизации 1 Гвыб/с
567 | DSOX2004A - DSOX2004A — осциллограф | + | цена по запросу | Тип осциллографа Цифровой запоминающий; Исполнение Настольный; Количество каналов 4; Частота дискретизации 1 Гвыб/с; Объем памяти (количество точек) на канал 100К; Встроенный прибор Генератор сигналов; Полоса пропускания МГц 70 ; Частота дискретизации 1 Гвыб/с
568 | DSOX2012A - DSOX2012A — осциллограф | + | цена по запросу | Исполнение Настольный; Количество каналов 2; Объем памяти (количество точек) на канал 100К; Полоса пропускания МГц 100 ; Частота дискретизации 2 Гвыб/с; Погрешность 25 ± 5 ppm
569 | DSOX2014A - DSOX2014A — осциллограф | + | цена по запросу | Тип осциллографа Цифровой запоминающий; Исполнение Настольный; Количество каналов 4; Частота дискретизации 1 Гвыб/с; Объем памяти (количество точек) на канал 100К; Встроенный прибор Генератор сигналов; Полоса пропускания МГц 100 ; Частота дискретизации 1 Гвыб/с
570 | DSOX2022A - DSOX2022A — осциллограф | + | цена по запросу | Тип осциллографа Цифровой запоминающий; Исполнение Настольный; Количество каналов 2; Частота дискретизации 1 Гвыб/с; Объем памяти (количество точек) на канал 100К; Встроенный прибор Генератор сигналов; Полоса пропускания МГц 200 ; Частота дискретизации 1 Гвыб/с
571 | DSOX2024A - DSOX2024A — осциллограф | + | цена по запросу | Тип осциллографа Цифровой запоминающий; Исполнение Настольный; Количество каналов 4; Частота дискретизации 100 Мвыб/с; Объем памяти (количество точек) на канал 100К; Встроенный прибор Генератор сигналов; Полоса пропускания МГц 200 ; Частота дискретизации 100 Мвыб/с
572 | DSOX3012A - DSOX3012A — осциллограф | + | цена по запросу | Тип осциллографа Цифровой запоминающий; Исполнение Настольный; Количество каналов 2; Частота дискретизации 2 Гвыб/с; Объем памяти (количество точек) на канал 2М; Встроенный прибор Генератор сигналов; Полоса пропускания МГц 100 ; Частота дискретизации 2 Гвыб/с
573 | DSOX3014A - DSOX3014A — осциллограф | + | цена по запросу | Исполнение Настольный; Количество каналов 4; Частота дискретизации 2 Гвыб/с; Объем памяти (количество точек) на канал 2М; Встроенный прибор Генератор сигналов; Полоса пропускания МГц 100 ; Частота дискретизации 2 Гвыб/с
574 | DSOX3024A - DSOX3024A — осциллограф | + | цена по запросу | Тип осциллографа Цифровой запоминающий; Исполнение Настольный; Количество каналов 4; Частота дискретизации 2 Гвыб/с; Объем памяти (количество точек) на канал 2М; Встроенный прибор Генератор сигналов; Полоса пропускания МГц 200 ; Частота дискретизации 2 Гвыб/с
575 | DSOX3032A - DSOX3032A — осциллограф | + | цена по запросу | Тип осциллографа Цифровой запоминающий; Исполнение Настольный; Количество каналов 2; Частота дискретизации 2 Гвыб/с; Объем памяти (количество точек) на канал 2М; Встроенный прибор Генератор сигналов; Полоса пропускания МГц 350 ; Частота дискретизации 2 Гвыб/с
576 | DSOX3034A - DSOX3034A — осциллограф | + | цена по запросу | Тип осциллографа Цифровой запоминающий; Исполнение Настольный; Количество каналов 4; Частота дискретизации 2 Гвыб/с; Объем памяти (количество точек) на канал 2М; Встроенный прибор Генератор сигналов; Полоса пропускания МГц 350 ; Частота дискретизации 2 Гвыб/с
577 | DSOX3034T - DSOX3034T — осциллограф, 350 МГц, 4 аналоговых канала | + | цена по запросу | Тип осциллографа Цифровой запоминающий; Исполнение Настольный; Количество каналов 4; Частота дискретизации 5 Гвыб/с; Объем памяти (количество точек) на канал 4М; Полоса пропускания МГц 350 ; Частота дискретизации 5 Гвыб/с
578 | DSOX3052A - DSOX3052A — осциллограф | + | цена по запросу | Исполнение Настольный; Количество каналов 2; Частота дискретизации 2 Гвыб/с; Объем памяти (количество точек) на канал 2М; Встроенный прибор Генератор сигналов; Полоса пропускания МГц 500 ; Частота дискретизации 2 Гвыб/с
579 | DSOX3054A - DSOX3054A — осциллограф | + | цена по запросу | Тип осциллографа Цифровой запоминающий; Исполнение Настольный; Количество каналов 4; Частота дискретизации 2,5 Гвыб/с; Объем памяти (количество точек) на канал 2М; Встроенный прибор Генератор сигналов; Полоса пропускания МГц 500 ; Частота дискретизации 2,5 Гвыб/с
580 | DSOZ592A - DSOZ592A — осциллограф цифровой запоминающий | + | цена по запросу | Тип осциллографа Цифровой запоминающий; Исполнение Настольный; Количество каналов 1; Частота дискретизации 160 Гвыб/с; Полоса пропускания ГГц 59 ; Частота дискретизации 160 Гвыб/с; Погрешность Нет данных
581 | DSOZ632A - DSOZ632A — осциллограф цифровой запоминающий | + | цена по запросу | Тип осциллографа Цифровой запоминающий; Исполнение Настольный; Количество каналов 1; Частота дискретизации 160 Гвыб/с; Полоса пропускания ГГц 62 ; Частота дискретизации 160 Гвыб/с
582 | GW Instek GDS-71054B - GDS-71054B — осциллограф цифровой запоминающий | + | 63406 | Тип осциллографа Цифровой запоминающий; Исполнение Настольный; Количество каналов 4; Частота дискретизации 250 Мвыб/с; Объем памяти (количество точек) на канал 10М; Полоса пропускания МГц 50 ; Частота дискретизации 250 Мвыб/с
583 | GW Instek GDS-71062 - GDS-71062 — цифровой осциллограф |  | 34911 | Тип осциллографа Цифровой запоминающий; Исполнение Настольный; Количество каналов 2; Частота дискретизации 250 Мвыб/с; Объем памяти (количество точек) на канал 4К; Полоса пропускания МГц 60 ; Частота дискретизации 250 Мвыб/с
584 | GW Instek GDS-71072B - GDS-71072B — осциллограф цифровой запоминающий | + | цена по запросу | Тип осциллографа Цифровой запоминающий; Исполнение Настольный; Количество каналов 2; Частота дискретизации 500 Мвыб/с; Объем памяти (количество точек) на канал 10М; Полоса пропускания МГц 70 ; Частота дискретизации 500 Мвыб/с
585 | GW Instek GDS-71074B - GDS-71074B — осциллограф цифровой запоминающий | + | 68208 | Тип осциллографа Цифровой запоминающий; Исполнение Настольный; Частота дискретизации 250 Мвыб/с; Объем памяти (количество точек) на канал 10М; Полоса пропускания МГц 250 ; Частота дискретизации 250 Мвыб/с
586 | GW Instek GDS-71102B - GDS-71102B — осциллограф цифровой запоминающий | + | 53508 | Тип осциллографа Цифровой запоминающий; Исполнение Настольный; Количество каналов 2; Частота дискретизации 500 Мвыб/с; Объем памяти (количество точек) на канал 10М; Полоса пропускания МГц 100 ; Частота дискретизации 500 Мвыб/с
587 | GW Instek GDS-71104B - GDS-71104B — осциллограф цифровой запоминающий | + | 84476 | Тип осциллографа Цифровой запоминающий; Исполнение Настольный; Количество каналов 4; Частота дискретизации 250 Мвыб/с; Объем памяти (количество точек) на канал 10М; Полоса пропускания МГц 100 ; Частота дискретизации 250 Мвыб/с
588 | GW Instek GDS-71202B - GDS-71202B — осциллограф |  | 55860 | Тип осциллографа Цифровой запоминающий; Исполнение Настольный; Количество каналов 2; Частота дискретизации 1 Гвыб/с; Объем памяти (количество точек) на канал 20М; Встроенный прибор Частотомер; Полоса пропускания МГц 200 ; Частота дискретизации 1 Гвыб/с
589 | GW Instek GDS-72072 - GDS-72072 — осциллограф цифровой запоминающий | + | 82681 | Тип осциллографа Цифровой запоминающий; Исполнение Настольный; Количество каналов 2; Частота дискретизации 1 Гвыб/с; Объем памяти (количество точек) на канал 1М; Полоса пропускания МГц 70 ; Частота дискретизации 1 Гвыб/с
590 | GW Instek GDS-72074 - GDS-72074 — осциллограф цифровой запоминающий | + | 207840 | Тип осциллографа Цифровой запоминающий; Исполнение Настольный; Количество каналов 4; Полоса пропускания МГц 70 ; Частота дискретизации 1 ГГц; Погрешность ± 3%
591 | GW Instek GDS-72102E - GDS-72102E — осциллограф цифровой запоминающий | + | 114954 | Тип осциллографа Цифровой запоминающий; Исполнение Настольный; Количество каналов 2; Частота дискретизации 1 Гвыб/с; Объем памяти (количество точек) на канал 10М; Полоса пропускания МГц 100 ; Частота дискретизации 1 Гвыб/с
592 | GW Instek GDS-72202 - GDS-72202 — осциллограф цифровой запоминающий | + | 227388 | Тип осциллографа Цифровой запоминающий; Исполнение Настольный; Количество каналов 2; Частота дискретизации 1 Гвыб/с; Объем памяти (количество точек) на канал 1М; Полоса пропускания МГц 100 ; Частота дискретизации 1 Гвыб/с
593 | GW Instek GDS-72202E - GDS-72202E — осциллограф цифровой запоминающий | + | 162484 | Тип осциллографа Цифровой запоминающий; Исполнение Настольный; Количество каналов 2; Частота дискретизации 1 Гвыб/с; Объем памяти (количество точек) на канал 10М; Полоса пропускания МГц 200 ; Частота дискретизации 1 Гвыб/с
594 | GW Instek GDS-72204 - GDS-72204 — осциллограф цифровой запоминающий | + | 289198 | Тип осциллографа Цифровой запоминающий; Исполнение Настольный; Количество каналов 4; Частота дискретизации 1 Гвыб/с; Объем памяти (количество точек) на канал 1М; Полоса пропускания МГц 200 ; Частота дискретизации 1 Гвыб/с
595 | GW Instek GDS-73352 - GDS-73352 — осциллограф цифровой, запоминающий | + | 272595 | Тип осциллографа Цифровой запоминающий; Исполнение Настольный; Количество каналов 2; Частота дискретизации 2,5 Гвыб/с; Объем памяти (количество точек) на канал 25К; Полоса пропускания МГц 350 ; Частота дискретизации 2,5 Гвыб/с
596 | GW Instek GDS-73502A - GDS-73502A — осциллограф цифровой, запоминающий | + | 409640 | Тип осциллографа Цифровой запоминающий; Исполнение Настольный; Количество каналов 2; Частота дискретизации 2 Гвыб/с; Объем памяти (количество точек) на канал 25К; Полоса пропускания МГц 500 ; Частота дискретизации 2 Гвыб/с
597 | GW Instek GDS-73504A - GDS-73504A — осциллограф цифровой, запоминающий | + | 514304 | Тип осциллографа Цифровой запоминающий; Исполнение Настольный; Количество каналов 4; Частота дискретизации 1 Гвыб/с; Объем памяти (количество точек) на канал 25К; Полоса пропускания МГц 500 ; Частота дискретизации 1 Гвыб/с
598 | GW Instek GOS-7630FC - GOS-7630FC — цифровой осциллограф | + | цена по запросу | Тип осциллографа Цифровой запоминающий; Исполнение Настольный; Количество каналов 2; Встроенный прибор Частотомер; Полоса пропускания МГц 30
599 | GW Instek MDO-72072EG - MDO-72072EG — осциллограф-анализатор спектра | + | 97099 | Тип осциллографа Смешанных сигналов; Исполнение Настольный; Количество каналов 2; Частота дискретизации 1 Гвыб/с; Объем памяти (количество точек) на канал 2М; Полоса пропускания МГц 70 ; Частота дискретизации 1 Гвыб/с
600 | GW Instek MDO-72072EX - MDO-72072EX — осциллограф-анализатор спектра | + | 89640 | Тип осциллографа Смешанных сигналов; Исполнение Настольный; Количество каналов 2; Частота дискретизации 1 Гвыб/с; Объем памяти (количество точек) на канал 2М; Встроенный прибор Анализатор спектра, Мультиметр; Полоса пропускания МГц 70 ; Частота дискретизации 1 Гвыб/с
601 | GW Instek MDO-72102EX - MDO-72102EX — осциллограф-анализатор спектра | + | 171304 | Тип осциллографа Смешанных сигналов; Исполнение Настольный; Количество каналов 2; Частота дискретизации 1 Гвыб/с; Объем памяти (количество точек) на канал 2М; Встроенный прибор Анализатор спектра, Мультиметр; Полоса пропускания МГц 100 ; Частота дискретизации 1 Гвыб/с
602 | GW Instek MDO-72104EG - MDO-72104EG — осциллограф-анализатор спектра | + | 217658 | Тип осциллографа Смешанных сигналов; Исполнение Настольный; Количество каналов 4; Частота дискретизации 1 Гвыб/с; Объем памяти (количество точек) на канал 2М; Полоса пропускания МГц 100 ; Частота дискретизации 1 Гвыб/с
603 | GW Instek MDO-72104EX - MDO-72104EX — осциллограф-анализатор спектра | + | 234612 | Исполнение Настольный; Количество каналов 4; Частота дискретизации 1 Гвыб/с; Объем памяти (количество точек) на канал 2М; Встроенный прибор Анализатор спектра, Мультиметр; Полоса пропускания МГц 100 ; Частота дискретизации 1 Гвыб/с
604 | GW Instek MDO-72202A - MDO-72202A — осциллограф цифровой запоминающий | + | 179438 | Тип осциллографа Цифровой запоминающий; Исполнение Настольный; Количество каналов 2; Частота дискретизации 2 Гвыб/с; Объем памяти (количество точек) на канал 20М; Встроенный прибор Анализатор спектра; Полоса пропускания МГц 200 ; Частота дискретизации 2 Гвыб/с
605 | GW Instek MDO-72202AG - MDO-72202AG — осциллограф цифровой запоминающий | + | 204428 | Тип осциллографа Цифровой запоминающий; Исполнение Настольный; Количество каналов 2; Частота дискретизации 2 Гвыб/с; Объем памяти (количество точек) на канал 20М; Встроенный прибор Анализатор спектра, Генератор сигналов, Анализа частотных характеристик; Полоса пропускания МГц 200 ; Частота дискретизации 2 Гвыб/с
606 | GW Instek MDO-72202EG - MDO-72202EG — осциллограф-анализатор спектра | + | 204428 | Тип осциллографа Смешанных сигналов; Исполнение Настольный; Количество каналов 2; Частота дискретизации 1 Гвыб/с; Объем памяти (количество точек) на канал 2М; Полоса пропускания МГц 200 ; Частота дискретизации 1 Гвыб/с
607 | GW Instek MDO-72204EG - MDO-72204EG — осциллограф-анализатор спектра | + | 239904 | Тип осциллографа Смешанных сигналов; Исполнение Настольный; Количество каналов 2; Частота дискретизации 1 Гвыб/с; Объем памяти (количество точек) на канал 2М; Полоса пропускания МГц 200 ; Частота дискретизации 1 Гвыб/с
608 | Tektronix MDO3012; 100 МГц, 2 канала - MDO3012 — цифровой осциллограф с анализатором спектра | + | 1367124 | Тип осциллографа Цифровой запоминающий; Исполнение Настольный; Количество каналов 2; Частота дискретизации 2,5 Гвыб/с; Объем памяти (количество точек) на канал 10М; Полоса пропускания МГц 100 ; Частота дискретизации 2,5 Гвыб/с
609 | Tektronix MDO3024; 200 МГц, 4 канала - MDO3024 — цифровой осциллограф с анализатором спектра | + | 1829566 | Тип осциллографа Цифровой запоминающий; Исполнение Настольный; Количество каналов 4; Частота дискретизации 2,5 Гвыб/с; Объем памяти (количество точек) на канал 10М; Встроенный прибор Анализатор спектра, Логический анализатор, Генератор сигналов, Анализатор протоколов, Частотомер; Полоса пропускания МГц 200 ; Частота дискретизации 2,5 Гвыб/с
610 | MDO32 3-BW-100 - MDO32 3-BW-100 — цифровой осциллограф |  | цена по запросу | Тип осциллографа Смешанных сигналов; Исполнение Настольный; Количество каналов 2; Частота дискретизации 2,5 Гвыб/с; Объем памяти (количество точек) на канал 10М; Встроенный прибор Частотомер, Цифровой вольтметр; Полоса пропускания МГц 100 ; Частота дискретизации 2,5 Гвыб/с
611 | MDO32 3-BW-1000 - MDO32 3-BW-1000 — цифровой осциллограф |  | цена по запросу | Тип осциллографа Смешанных сигналов; Исполнение Настольный; Количество каналов 2; Частота дискретизации 5 Гвыб/с; Объем памяти (количество точек) на канал 10М; Встроенный прибор Частотомер, Цифровой вольтметр; Полоса пропускания ГГц 1 ; Частота дискретизации 5 Гвыб/с
612 | MDO32 3-BW-200 - MDO32 3-BW-200 — цифровой осциллограф |  | цена по запросу | Тип осциллографа Смешанных сигналов; Исполнение Настольный; Количество каналов 2; Частота дискретизации 2,5 Гвыб/с; Объем памяти (количество точек) на канал 10М; Встроенный прибор Частотомер, Цифровой вольтметр; Полоса пропускания МГц 200 ; Частота дискретизации 2,5 Гвыб/с
613 | MDO32 3-BW-350 - MDO32 3-BW-350 — цифровой осциллограф |  | цена по запросу | Тип осциллографа Смешанных сигналов; Исполнение Настольный; Количество каналов 2; Частота дискретизации 2,5 Гвыб/с; Объем памяти (количество точек) на канал 10М; Встроенный прибор Частотомер, Цифровой вольтметр; Полоса пропускания МГц 350 ; Частота дискретизации 2,5 Гвыб/с
614 | MDO32 3-BW-500 - MDO32 3-BW-500 — цифровой осциллограф |  | цена по запросу | Тип осциллографа Смешанных сигналов; Исполнение Настольный; Количество каналов 2; Частота дискретизации 2,5 Гвыб/с; Объем памяти (количество точек) на канал 10М; Встроенный прибор Частотомер, Цифровой вольтметр; Полоса пропускания МГц 500 ; Частота дискретизации 2,5 Гвыб/с
615 | MDO34 3-BW-1000 - MDO34 3-BW-1000 — цифровой осциллограф |  | цена по запросу | Тип осциллографа Смешанных сигналов; Исполнение Настольный; Количество каналов 4; Частота дискретизации 5 Гвыб/с; Объем памяти (количество точек) на канал 10М; Встроенный прибор Частотомер, Цифровой вольтметр; Полоса пропускания ГГц 1 ; Частота дискретизации 5 Гвыб/с
616 | MDO34 3-BW-200 - MDO34 3-BW-200 — цифровой осциллограф | + | цена по запросу | Тип осциллографа Смешанных сигналов; Исполнение Настольный; Количество каналов 4; Частота дискретизации 2,5 Гвыб/с; Объем памяти (количество точек) на канал 10М; Встроенный прибор Частотомер, Цифровой вольтметр; Полоса пропускания МГц 200 ; Частота дискретизации 2,5 Гвыб/с
617 | GW Instek MSO-72102E - MSO-72102E — осциллограф смешанных сигналов | + | 163856 | Тип осциллографа Смешанных сигналов; Исполнение Настольный; Количество каналов 2; Частота дискретизации 1 Гвыб/с; Объем памяти (количество точек) на канал 10М; Встроенный прибор Логический анализатор; Полоса пропускания МГц 100 ; Частота дискретизации 1 Гвыб/с
618 | GW Instek MSO-72104E - MSO-72104E — осциллограф смешанных сигналов | + | 224420 | Тип осциллографа Смешанных сигналов; Исполнение Настольный; Количество каналов 4; Частота дискретизации 1 Гвыб/с; Объем памяти (количество точек) на канал 10М; Встроенный прибор Логический анализатор; Полоса пропускания МГц 100 ; Частота дискретизации 1 Гвыб/с
619 | GW Instek MSO-72104EA - MSO-72104EA — осциллограф смешанных сигналов | + | 239708 | Тип осциллографа Смешанных сигналов; Исполнение Настольный; Количество каналов 4; Частота дискретизации 1 Гвыб/с; Объем памяти (количество точек) на канал 10М; Встроенный прибор Логический анализатор, Генератор сигналов; Полоса пропускания МГц 100 ; Частота дискретизации 1 Гвыб/с
620 | GW Instek MSO-72202E - MSO-72202E — осциллограф смешанных сигналов | + | 211974 | Тип осциллографа Смешанных сигналов; Исполнение Настольный; Количество каналов 2; Частота дискретизации 1 Гвыб/с; Объем памяти (количество точек) на канал 10М; Встроенный прибор Логический анализатор; Полоса пропускания МГц 200 ; Частота дискретизации 1 Гвыб/с
621 | GW Instek MSO-72202EA - MSO-72202EA — осциллограф смешанных сигналов | + | 227066 | Тип осциллографа Смешанных сигналов; Исполнение Настольный; Количество каналов 2; Частота дискретизации 1 Гвыб/с; Объем памяти (количество точек) на канал 10М; Встроенный прибор Логический анализатор, Генератор сигналов; Полоса пропускания МГц 200 ; Частота дискретизации 1 Гвыб/с
622 | GW Instek MSO-72204EA - MSO-72204EA — осциллограф смешанных сигналов | + | 261170 | Тип осциллографа Смешанных сигналов; Исполнение Настольный; Количество каналов 4; Частота дискретизации 1 Гвыб/с; Объем памяти (количество точек) на канал 10М; Встроенный прибор Логический анализатор, Генератор сигналов; Полоса пропускания МГц 200 ; Частота дискретизации 1 Гвыб/с
623 | MSO1074Z-S - MSO1074Z-S — цифровой осциллограф | + | 82638 | Исполнение Настольный; Количество каналов 4; Частота дискретизации 250 Мвыб/с; Объем памяти (количество точек) на канал 3М; Встроенный прибор Логический анализатор, Генератор сигналов; Полоса пропускания МГц 70 ; Частота дискретизации 250 Мвыб/с
624 | MSO1104Z - MSO1104Z — цифровой осциллограф | + | цена по запросу | Тип осциллографа Цифровой запоминающий; Исполнение Настольный; Количество каналов 4; Частота дискретизации 250 Мвыб/с; Объем памяти (количество точек) на канал 3М; Встроенный прибор Логический анализатор; Полоса пропускания МГц 100 ; Частота дискретизации 250 Мвыб/с
625 | Tektronix MSO2002B; 70 МГц, 2+16 каналов - MSO2002B — цифровой осциллограф | + | цена по запросу | Тип осциллографа Цифровой запоминающий; Исполнение Настольный; Количество каналов 2; Частота дискретизации 1 Гвыб/с; Объем памяти (количество точек) на канал 1М; Полоса пропускания МГц 70 ; Частота дискретизации 1 Гвыб/с
626 | MSO2072A - MSO2072A — цифровой осциллограф | + | цена по запросу | Тип осциллографа Цифровой запоминающий; Исполнение Настольный; Количество каналов 2; Частота дискретизации 1 Гвыб/с; Объем памяти (количество точек) на канал 7М; Встроенный прибор Логический анализатор; Полоса пропускания МГц 70 ; Частота дискретизации 1 Гвыб/с
627 | MSO2072A-S - MSO2072A-S — цифровой осциллограф | + | цена по запросу | Тип осциллографа Цифровой запоминающий; Исполнение Настольный; Количество каналов 2; Частота дискретизации 1 Гвыб/с; Объем памяти (количество точек) на канал 7М; Встроенный прибор Генератор сигналов; Полоса пропускания МГц 70 ; Частота дискретизации 1 Гвыб/с
628 | Rigol MSO2102A - MSO2102A — цифровой осциллограф | + | 131418 | Тип осциллографа Цифровой запоминающий; Исполнение Настольный; Частота дискретизации 1 Гвыб/с; Объем памяти (количество точек) на канал 7М; Встроенный прибор Логический анализатор; Полоса пропускания МГц 100 ; Частота дискретизации 1 Гвыб/с
629 | MSO2102A-S - MSO2102A-S — цифровой осциллограф | + | 167315 | Тип осциллографа Цифровой запоминающий; Исполнение Настольный; Количество каналов 2; Частота дискретизации 1 Гвыб/с; Объем памяти (количество точек) на канал 7М; Встроенный прибор Генератор сигналов; Частота дискретизации 1 Гвыб/с
630 | MSO2202A - MSO2202A — цифровой осциллограф | + | 139385 | Исполнение Настольный; Количество каналов 2; Частота дискретизации 1 Гвыб/с; Объем памяти (количество точек) на канал 7М; Встроенный прибор Логический анализатор; Полоса пропускания МГц 200 ; Частота дискретизации 1 Гвыб/с
631 | Tektronix MSO44 4-BW-500; 500 МГц, 4 канала - MSO44 4-BW-500 — цифровой осциллограф | + | Цена по запросу | Тип осциллографа Смешанных сигналов; Исполнение Настольный; Количество каналов 4; Частота дискретизации 6,25 Гвыб/с; Объем памяти (количество точек) на канал 31,25М; Встроенный прибор Анализатор спектра, Частотомер, Цифровой вольтметр; Полоса пропускания МГц 500 ; Частота дискретизации 6,25 Гвыб/с
632 | Tektronix MSO54B 5-BW-1000; 1 ГГц, 4 канала - MSO54 5-BW-1000 — цифровой осциллограф смешанных сигналов | + | 6465215 | Тип осциллографа Смешанных сигналов; Исполнение Настольный; Количество каналов 4; Частота дискретизации 6,25 Гвыб/с; Объем памяти (количество точек) на канал 62,5М; Полоса пропускания ГГц 1 ; Частота дискретизации 6,25 Гвыб/с
633 | Tektronix MSO54B 5-BW-2000; 2 ГГц, 4 канала - MSO54 5-BW-2000 — цифровой осциллограф смешанных сигналов | + | 7991724 | Тип осциллографа Смешанных сигналов; Исполнение Настольный; Количество каналов 4; Частота дискретизации 6,25 Гвыб/с; Объем памяти (количество точек) на канал 62,5М; Полоса пропускания ГГц 2 ; Частота дискретизации 6,25 Гвыб/с
634 | Tektronix MSO54B 5-BW-350; 350 МГц, 4 канала - MSO54 5-BW-350 — цифровой осциллограф смешанных сигналов | + | 4175452 | Тип осциллографа Смешанных сигналов; Исполнение Настольный; Количество каналов 4; Частота дискретизации 6,25 Гвыб/с; Объем памяти (количество точек) на канал 62,5М; Полоса пропускания МГц 350 ; Частота дискретизации 6,25 Гвыб/с
635 | Tektronix MSO54B 5-BW-500; 500 МГц, 4 канала - MSO54 5-BW-500 — цифровой осциллограф смешанных сигналов | + | 5185641 | Тип осциллографа Смешанных сигналов; Исполнение Настольный; Количество каналов 4; Частота дискретизации 6,25 Гвыб/с; Объем памяти (количество точек) на канал 62,5М; Полоса пропускания МГц 500 ; Частота дискретизации 6,25 Гвыб/с
636 | Tektronix MSO58B 5-BW-1000; 1 ГГц, 8 каналов - MSO58 5-BW-1000 — цифровой осциллограф смешанных сигналов | + | 10685564 | Тип осциллографа Смешанных сигналов; Исполнение Настольный; Количество каналов 8; Частота дискретизации 6,25 Гвыб/с; Объем памяти (количество точек) на канал 62,5М; Полоса пропускания ГГц 1 ; Частота дискретизации 6,25 Гвыб/с
637 | Tektronix MSO58B 5-BW-2000; 2 ГГц, 8 каналов - MSO58 5-BW-2000 — цифровой осциллограф смешанных сигналов | + | 13267160 | Тип осциллографа Смешанных сигналов; Исполнение Настольный; Количество каналов 8; Частота дискретизации 6,25 Гвыб/с; Объем памяти (количество точек) на канал 62,5М; Полоса пропускания ГГц 2 ; Частота дискретизации 6,25 Гвыб/с
638 | Tektronix MSO58B 5-BW-500; 500 МГц, 8 каналов - MSO58 5-BW-500 — цифровой осциллограф смешанных сигналов | + | 8552941 | Тип осциллографа Смешанных сигналов; Исполнение Настольный; Количество каналов 8; Частота дискретизации 6,25 Гвыб/с; Объем памяти (количество точек) на канал 62,5М; Полоса пропускания МГц 500 ; Частота дискретизации 6,25 Гвыб/с
639 | MSO70404 - MSO70404 — цифровой осциллограф смешанных сигналов |  | цена по запросу | Тип осциллографа Смешанных сигналов; Исполнение Настольный; Количество каналов 4; Частота дискретизации 25 Гвыб/с; Объем памяти (количество точек) на канал 10М; Полоса пропускания ГГц 4 ; Частота дискретизации 25 Гвыб/с
640 | MSO70604 - MSO70604 — цифровой осциллограф смешанных сигналов |  | цена по запросу | Тип осциллографа Смешанных сигналов; Исполнение Настольный; Количество каналов 4; Частота дискретизации 25 Гвыб/с; Объем памяти (количество точек) на канал 10М; Полоса пропускания ГГц 4 ; Частота дискретизации 25 Гвыб/с
641 | MSO70804 - MSO70804 — цифровой осциллограф смешанных сигналов |  | цена по запросу | Тип осциллографа Смешанных сигналов; Исполнение Настольный; Количество каналов 4; Частота дискретизации 25 Гвыб/с; Объем памяти (количество точек) на канал 10М; Полоса пропускания ГГц 8 ; Частота дискретизации 25 Гвыб/с
642 | Tektronix MSO71604C 16 ГГц, 4 + 16 каналов - MSO71604C — цифровой осциллограф смешанных сигналов | + | 81264164 | Тип осциллографа Цифровой запоминающий; Исполнение Настольный; Количество каналов 4; Частота дискретизации 50 Гвыб/с; Объем памяти (количество точек) на канал 10М; Полоса пропускания ГГц 16 ; Частота дискретизации 50 Гвыб/с
643 | Tektronix MSO72004C 20 ГГц, 4 + 16 каналов - MSO72004C — цифровой осциллограф смешанных сигналов | + | 86876330 | Тип осциллографа Смешанных сигналов; Исполнение Настольный; Количество каналов 4; Частота дискретизации 50 Гвыб/с; Объем памяти (количество точек) на канал 10М; Полоса пропускания ГГц 20 ; Частота дискретизации 50 Гвыб/с
644 | Tektronix MSO72304DX 23 ГГц, 4 + 16 каналов - MSO72304DX — цифровой осциллограф |  | 67121505 | Тип осциллографа Цифровой запоминающий; Исполнение Настольный; Количество каналов 4; Частота дискретизации 50 Гвыб/с; Объем памяти (количество точек) на канал 62,5М; Полоса пропускания ГГц 16 ; Частота дискретизации 50 Гвыб/с
645 | Tektronix MSO72504DX 25 ГГц, 4 + 16 каналов - MSO72504DX — цифровой осциллограф |  | 71162265 | Тип осциллографа Цифровой запоминающий; Исполнение Настольный; Количество каналов 4; Частота дискретизации 50 Гвыб/с; Объем памяти (количество точек) на канал 31,25М; Полоса пропускания ГГц 16 ; Частота дискретизации 50 Гвыб/с
646 | Tektronix MSO73304DX 33 ГГц, 4 + 16 каналов - MSO73304DX — цифровой осциллограф |  | 94284389 | Тип осциллографа Цифровой запоминающий; Исполнение Настольный; Количество каналов 4; Частота дискретизации 50 Гвыб/с; Объем памяти (количество точек) на канал 31,25М; Полоса пропускания ГГц 16 ; Частота дискретизации 50 Гвыб/с
647 | RIGOL MSO8104 - MSO8104 — осциллограф смешанных сигналов | + | 1213632 | Тип осциллографа Смешанных сигналов; Исполнение Настольный; Количество каналов 4; Частота дискретизации 2,5 Гвыб/с; Объем памяти (количество точек) на канал 125М; Встроенный прибор Генератор сигналов, Частотомер, Цифровой вольтметр; Полоса пропускания ГГц 1 ; Частота дискретизации 2,5 Гвыб/с
648 | MSOX2002A - MSOX2002A — осциллограф | + | цена по запросу | Исполнение Настольный; Количество каналов 2; Частота дискретизации 1 Гвыб/с; Объем памяти (количество точек) на канал 100К; Встроенный прибор Логический анализатор; Полоса пропускания МГц 70 ; Частота дискретизации 1 Гвыб/с
649 | MSOX2004A - MSOX2004A — осциллограф | + | цена по запросу | Тип осциллографа Цифровой запоминающий; Исполнение Настольный; Количество каналов 4; Частота дискретизации 1 Гвыб/с; Объем памяти (количество точек) на канал 100К; Полоса пропускания МГц 70 ; Частота дискретизации 1 Гвыб/с
650 | MSOX2012A - MSOX2012A — осциллограф | + | цена по запросу | Тип осциллографа Цифровой запоминающий; Исполнение Настольный; Количество каналов 2; Частота дискретизации 1 Гвыб/с; Объем памяти (количество точек) на канал 100К; Встроенный прибор Логический анализатор; Полоса пропускания МГц 100 ; Частота дискретизации 1 Гвыб/с
651 | MSOX2014A - MSOX2014A — осциллограф | + | цена по запросу | Тип осциллографа Цифровой запоминающий; Исполнение Настольный; Количество каналов 4; Частота дискретизации 1 Гвыб/с; Объем памяти (количество точек) на канал 100К; Встроенный прибор Логический анализатор; Полоса пропускания МГц 100 ; Частота дискретизации 1 Гвыб/с
652 | MSOX2022A - MSOX2022A — осциллограф | + | цена по запросу | Тип осциллографа Цифровой запоминающий; Исполнение Настольный; Количество каналов 2; Частота дискретизации 1 Гвыб/с; Объем памяти (количество точек) на канал 100К; Встроенный прибор Логический анализатор; Полоса пропускания МГц 200 ; Частота дискретизации 1 Гвыб/с
653 | MSOX2024A - MSOX2024A — осциллограф | + | цена по запросу | Тип осциллографа Цифровой запоминающий; Исполнение Настольный; Количество каналов 4; Частота дискретизации 1 Гвыб/с; Объем памяти (количество точек) на канал 100К; Встроенный прибор Логический анализатор; Полоса пропускания МГц 200 ; Частота дискретизации 1 Гвыб/с
654 | MSOX3012A - MSOX3012A — осциллограф | + | цена по запросу | Тип осциллографа Цифровой запоминающий; Исполнение Настольный; Количество каналов 2; Частота дискретизации 2 Гвыб/с; Объем памяти (количество точек) на канал 2М; Встроенный прибор Логический анализатор, Генератор сигналов; Полоса пропускания МГц 100 ; Частота дискретизации 2 Гвыб/с
655 | MSOX3014A - MSOX3014A — осциллограф | + | цена по запросу | Исполнение Настольный; Количество каналов 4; Частота дискретизации 2 Гвыб/с; Объем памяти (количество точек) на канал 2М; Встроенный прибор Логический анализатор, Генератор сигналов; Полоса пропускания МГц 100 ; Частота дискретизации 2 Гвыб/с
656 | MSOX3024A - MSOX3024A — осциллограф | + | цена по запросу | Исполнение Настольный; Количество каналов 4; Частота дискретизации 2 Гвыб/с; Объем памяти (количество точек) на канал 2М; Встроенный прибор Логический анализатор, Генератор сигналов; Полоса пропускания МГц 200 ; Частота дискретизации 2 Гвыб/с
657 | MSOX3032A - MSOX3032A — осциллограф | + | цена по запросу | Тип осциллографа Цифровой запоминающий; Исполнение Настольный; Количество каналов 2; Частота дискретизации 2 Гвыб/с; Объем памяти (количество точек) на канал 2М; Встроенный прибор Логический анализатор, Генератор сигналов; Полоса пропускания МГц 350 ; Частота дискретизации 2 Гвыб/с
658 | MSOX3034A - MSOX3034A — осциллограф | + | цена по запросу | Тип осциллографа Цифровой запоминающий; Исполнение Настольный; Количество каналов 4; Частота дискретизации 2 Гвыб/с; Объем памяти (количество точек) на канал 2М; Встроенный прибор Логический анализатор, Генератор сигналов; Полоса пропускания МГц 350 ; Частота дискретизации 2 Гвыб/с
659 | MSOX3052A - MSOX3052A — осциллограф | + | цена по запросу | Тип осциллографа Цифровой запоминающий; Исполнение Настольный; Количество каналов 2; Частота дискретизации 2 Гвыб/с; Объем памяти (количество точек) на канал 2М; Полоса пропускания МГц 500 ; Частота дискретизации 2 Гвыб/с
660 | MSOX3054A - MSOX3054A — осциллограф | + | цена по запросу | Тип осциллографа Цифровой запоминающий; Исполнение Настольный; Количество каналов 4; Частота дискретизации 2 Гвыб/с; Объем памяти (количество точек) на канал 2М; Встроенный прибор Логический анализатор, Генератор сигналов; Полоса пропускания МГц 500 ; Частота дискретизации 2 Гвыб/с
661 | Rohde &amp; Schwarz RTA4004 - RTA4004 — осциллограф четырехканальный | + | цена по запросу | Тип осциллографа Цифровой запоминающий; Исполнение Настольный; Количество каналов 4; Частота дискретизации 5 Гвыб/с; Объем памяти (количество точек) на канал 200М; Встроенный прибор Анализатор спектра, Генератор сигналов, Генератор цифровых последовательностей, Анализатор протоколов, Цифровой вольтметр; Полоса пропускания МГц 500 ; Частота дискретизации 5 Гвыб/с
662 | Rohde &amp; Schwarz RTB2004 - RTB2004 — цифровой четырехканальный осциллограф | + | цена по запросу | Тип осциллографа Цифровой запоминающий; Исполнение Настольный; Количество каналов 4; Частота дискретизации 1,25 Гвыб/с; Объем памяти (количество точек) на канал 10М; Полоса пропускания МГц 70 ; Частота дискретизации 1,25 Гвыб/с
663 | Rohde &amp; Schwarz RTC1002 - RTC1002 — осциллограф двухканальный | + | цена по запросу | Тип осциллографа Цифровой запоминающий; Исполнение Настольный; Количество каналов 2; Частота дискретизации 2 Гвыб/с; Объем памяти (количество точек) на канал 2М; Полоса пропускания МГц 300 ; Частота дискретизации 2 Гвыб/с
664 | Rohde &amp; Schwarz RTE1022 - RTE1022 — цифровой осциллограф | + | цена по запросу | Тип осциллографа Цифровой запоминающий; Исполнение Настольный; Количество каналов 2; Частота дискретизации 5 Гвыб/с; Объем памяти (количество точек) на канал 1М; Полоса пропускания МГц 200 ; Частота дискретизации 5 Гвыб/с
665 | Rohde &amp; Schwarz RTE1024 - RTE1024 — цифровой осциллограф | + | цена по запросу | Тип осциллографа Цифровой запоминающий; Исполнение Настольный; Количество каналов 4; Частота дискретизации 5 Гвыб/с; Объем памяти (количество точек) на канал 1М; Полоса пропускания МГц 200 ; Частота дискретизации 5 Гвыб/с
666 | Rohde &amp; Schwarz RTE1032 - RTE1032 — цифровой осциллограф | + | цена по запросу | Тип осциллографа Цифровой запоминающий; Исполнение Настольный; Количество каналов 2; Частота дискретизации 5 Гвыб/с; Объем памяти (количество точек) на канал 1М; Полоса пропускания МГц 350 ; Частота дискретизации 5 Гвыб/с
667 | Rohde &amp; Schwarz RTE1034 - RTE1034 — цифровой осциллограф | + | цена по запросу | Тип осциллографа Цифровой запоминающий; Исполнение Настольный; Количество каналов 4; Частота дискретизации 5 Гвыб/с; Объем памяти (количество точек) на канал 1М; Полоса пропускания МГц 350 ; Частота дискретизации 5 Гвыб/с
668 | Rohde &amp; Schwarz RTE1052 - RTE1052 — цифровой осциллограф | + | цена по запросу | Тип осциллографа Цифровой запоминающий; Исполнение Настольный; Количество каналов 2; Частота дискретизации 5 Гвыб/с; Объем памяти (количество точек) на канал 1М; Полоса пропускания МГц 500 ; Частота дискретизации 5 Гвыб/с
669 | Rohde &amp; Schwarz RTE1054 - RTE1054 — цифровой осциллограф | + | цена по запросу | Тип осциллографа Цифровой запоминающий; Исполнение Настольный; Количество каналов 4; Частота дискретизации 5 Гвыб/с; Объем памяти (количество точек) на канал 1М; Полоса пропускания МГц 500 ; Частота дискретизации 5 Гвыб/с
670 | Rohde Schwarz RTE1102 - RTE1102 — цифровой осциллограф | + | цена по запросу | Тип осциллографа Цифровой запоминающий; Исполнение Настольный; Количество каналов 2; Частота дискретизации 5 Гвыб/с; Объем памяти (количество точек) на канал 1М; Встроенный прибор Анализатор спектра, Логический анализатор, Генератор сигналов; Полоса пропускания ГГц 1 ; Частота дискретизации 5 Гвыб/с
671 | Rohde Schwarz RTE1104 - RTE1104 — цифровой осциллограф | + | цена по запросу | Тип осциллографа Цифровой запоминающий; Исполнение Настольный; Количество каналов 4; Частота дискретизации 5 Гвыб/с; Объем памяти (количество точек) на канал 1М; Встроенный прибор Анализатор спектра, Логический анализатор, Генератор сигналов; Полоса пропускания ГГц 1 ; Частота дискретизации 5 Гвыб/с
672 | RTE1152 - RTE1152 — цифровой осциллограф | + | цена по запросу | Тип осциллографа Цифровой запоминающий; Исполнение Настольный; Количество каналов 2; Частота дискретизации 5 Гвыб/с; Объем памяти (количество точек) на канал 1М; Встроенный прибор Анализатор спектра, Логический анализатор, Генератор сигналов; Полоса пропускания ГГц 1.5 ; Частота дискретизации 5 Гвыб/с
673 | Rohde Schwarz RTE1154 - RTE1154 — цифровой осциллограф | + | цена по запросу | Тип осциллографа Цифровой запоминающий; Исполнение Настольный; Количество каналов 4; Частота дискретизации 5 Гвыб/с; Объем памяти (количество точек) на канал 1М; Встроенный прибор Анализатор спектра, Логический анализатор, Генератор сигналов; Полоса пропускания ГГц 1.5 ; Частота дискретизации 5 Гвыб/с
674 | Rohde Schwarz RTE1202 - RTE1202 — цифровой осциллограф | + | цена по запросу | Тип осциллографа Цифровой запоминающий; Исполнение Настольный; Количество каналов 2; Частота дискретизации 5 Гвыб/с; Объем памяти (количество точек) на канал 1М; Встроенный прибор Анализатор спектра, Логический анализатор, Генератор сигналов; Полоса пропускания ГГц 2 ; Частота дискретизации 5 Гвыб/с
675 | Rohde Schwarz RTE1204 - RTE1204 — цифровой осциллограф | + | цена по запросу | Тип осциллографа Цифровой запоминающий; Исполнение Настольный; Количество каналов 4; Частота дискретизации 5 Гвыб/с; Объем памяти (количество точек) на канал 1М; Встроенный прибор Анализатор спектра, Логический анализатор, Генератор сигналов; Полоса пропускания ГГц 2 ; Частота дискретизации 5 Гвыб/с
676 | Rohde &amp; Schwarz RTM3002 - RTM3002 — осциллограф двухканальный | + | цена по запросу | Исполнение Настольный; Количество каналов 2; Частота дискретизации 5 Гвыб/с; Объем памяти (количество точек) на канал 80М; Встроенный прибор Логический анализатор, Генератор сигналов, Генератор цифровых последовательностей, Анализатор протоколов, Цифровой вольтметр; Полоса пропускания МГц 500 ; Частота дискретизации 5 Гвыб/с
677 | Rohde Schwarz RTO2002 - RTO2002 — цифровой осциллограф | + | цена по запросу | Тип осциллографа Цифровой запоминающий; Исполнение Настольный; Количество каналов 2; Частота дискретизации 10 Гвыб/с; Полоса пропускания МГц 600 ; Частота дискретизации 10 Гвыб/с
678 | Rohde Schwarz RTO2004 - RTO2004 — цифровой осциллограф | + | цена по запросу | Тип осциллографа Цифровой запоминающий; Исполнение Настольный; Количество каналов 4; Частота дискретизации 10 Гвыб/с; Полоса пропускания МГц 600 ; Частота дискретизации 10 Гвыб/с
679 | Rohde Schwarz RTO2012 - RTO2012 — цифровой осциллограф | + | цена по запросу | Тип осциллографа Цифровой запоминающий; Исполнение Настольный; Количество каналов 2; Частота дискретизации 10 Гвыб/с; Полоса пропускания ГГц 1 ; Частота дискретизации 10 Гвыб/с
680 | Rohde Schwarz RTO2014 - RTO2014 — цифровой осциллограф | + | цена по запросу | Тип осциллографа Цифровой запоминающий; Исполнение Настольный; Количество каналов 4; Частота дискретизации 10 Гвыб/с; Полоса пропускания ГГц 1 ; Частота дискретизации 10 Гвыб/с
681 | Rohde Schwarz RTO2022 - RTO2022 — цифровой осциллограф | + | цена по запросу | Тип осциллографа Цифровой запоминающий; Исполнение Настольный; Количество каналов 2; Частота дискретизации 10 Гвыб/с; Полоса пропускания ГГц 2 ; Частота дискретизации 10 Гвыб/с
682 | Rohde Schwarz RTO2024 - RTO2024 — цифровой осциллограф | + | цена по запросу | Тип осциллографа Цифровой запоминающий; Исполнение Настольный; Количество каналов 4; Частота дискретизации 10 Гвыб/с; Полоса пропускания ГГц 2 ; Частота дискретизации 10 Гвыб/с
683 | Rohde Schwarz RTO2032 - RTO2032 — цифровой осциллограф | + | цена по запросу | Тип осциллографа Цифровой запоминающий; Исполнение Настольный; Количество каналов 2; Частота дискретизации 10 Гвыб/с; Полоса пропускания ГГц 3 ; Частота дискретизации 10 Гвыб/с
684 | Rohde Schwarz RTO2034 - RTO2034 — цифровой осциллограф | + | цена по запросу | Тип осциллографа Цифровой запоминающий; Исполнение Настольный; Количество каналов 4; Частота дискретизации 10 Гвыб/с; Полоса пропускания ГГц 3 ; Частота дискретизации 10 Гвыб/с
685 | Rohde Schwarz RTO2044 - RTO2044 — цифровой осциллограф | + | цена по запросу | Тип осциллографа Цифровой запоминающий; Исполнение Настольный; Количество каналов 4; Частота дискретизации 10 Гвыб/с; Полоса пропускания ГГц 4 ; Частота дискретизации 10 Гвыб/с
686 | Rohde Schwarz RTO2064 - RTO2064 — цифровой осциллограф | + | цена по запросу | Тип осциллографа Цифровой запоминающий; Исполнение Настольный; Количество каналов 4; Частота дискретизации 10 Гвыб/с; Полоса пропускания ГГц 6 ; Частота дискретизации 10 Гвыб/с
687 | Rohde Schwarz RTP044 - RTP044 — цифровой осциллограф | + | цена по запросу | Тип осциллографа Цифровой запоминающий; Исполнение Настольный; Количество каналов 4; Частота дискретизации 20 Гвыб/с; Объем памяти (количество точек) на канал 200М; Встроенный прибор Анализатор спектра, Логический анализатор, Генератор сигналов, Анализатор протоколов; Полоса пропускания ГГц 4 ; Частота дискретизации 20 Гвыб/с
688 | Rohde Schwarz RTP064 - RTP064 — цифровой осциллограф | + | цена по запросу | Тип осциллографа Цифровой запоминающий; Исполнение Настольный; Количество каналов 4; Частота дискретизации 20 Гвыб/с; Объем памяти (количество точек) на канал 200М; Встроенный прибор Анализатор спектра, Логический анализатор, Генератор сигналов, Анализатор протоколов; Полоса пропускания ГГц 6 ; Частота дискретизации 20 Гвыб/с
689 | Rohde Schwarz RTP084 - RTP084 — цифровой осциллограф | + | цена по запросу | Исполнение Настольный; Количество каналов 4; Частота дискретизации 20 Гвыб/с; Встроенный прибор Анализатор спектра, Логический анализатор, Генератор сигналов, Анализатор протоколов; Полоса пропускания ГГц 8 ; Частота дискретизации 20 Гвыб/с
690 | SDS5032E - SDS5032E — осциллограф цифровой |  | Цена по запросу | Тип осциллографа Цифровой запоминающий; Исполнение Настольный; Количество каналов 2; Частота дискретизации 250 Мвыб/с; Объем памяти (количество точек) на канал 10К; Полоса пропускания МГц 30 ; Частота дискретизации 250 Мвыб/с
691 | SDS5032EV - SDS5032EV — осциллограф цифровой |  | 20455 | Тип осциллографа Цифровой запоминающий; Исполнение Настольный; Количество каналов 2; Частота дискретизации 250 Мвыб/с; Объем памяти (количество точек) на канал 10К; Полоса пропускания МГц 30 ; Частота дискретизации 250 Мвыб/с
692 | SDS6062 - SDS6062 — осциллограф цифровой |  | Цена по запросу | Тип осциллографа Цифровой запоминающий; Исполнение Настольный; Количество каналов 2; Частота дискретизации 250 Мвыб/с; Объем памяти (количество точек) на канал 10М; Полоса пропускания МГц 60 ; Частота дискретизации 250 Мвыб/с
693 | SDS6062E - SDS6062E — осциллограф цифровой |  | Цена по запросу | Тип осциллографа Цифровой запоминающий; Исполнение Настольный; Количество каналов 2; Частота дискретизации 250 Мвыб/с; Объем памяти (количество точек) на канал 1М; Полоса пропускания МГц 60 ; Частота дискретизации 250 Мвыб/с
694 | SDS6062EV - SDS6062EV — осциллограф цифровой |  | 24696 | Тип осциллографа Цифровой запоминающий; Исполнение Настольный; Количество каналов 2; Частота дискретизации 250 Мвыб/с; Объем памяти (количество точек) на канал 1М; Полоса пропускания МГц 60 ; Частота дискретизации 250 Мвыб/с
695 | SDS7102E - SDS7102E — осциллограф цифровой |  | Цена по запросу | Тип осциллографа Цифровой запоминающий; Исполнение Настольный; Количество каналов 2; Частота дискретизации 500 Мвыб/с; Объем памяти (количество точек) на канал 1М; Полоса пропускания МГц 100 ; Частота дискретизации 500 Мвыб/с
696 | SDS7102EV - SDS7102EV — осциллограф цифровой |  | 28555 | Тип осциллографа Цифровой запоминающий; Исполнение Настольный; Количество каналов 2; Частота дискретизации 500 Мвыб/с; Объем памяти (количество точек) на канал 1М; Полоса пропускания МГц 100 ; Частота дискретизации 500 Мвыб/с
697 | SDS7102V - SDS7102V — осциллограф цифровой |  | 32492 | Тип осциллографа Цифровой запоминающий; Исполнение Настольный; Количество каналов 2; Частота дискретизации 500 Мвыб/с; Объем памяти (количество точек) на канал 10М; Полоса пропускания МГц 100 ; Частота дискретизации 500 Мвыб/с
698 | SDS7122EV - SDS7122EV — осциллограф цифровой |  | Цена по запросу | Тип осциллографа Цифровой запоминающий; Исполнение Настольный; Количество каналов 2; Частота дискретизации 500 Мвыб/с; Объем памяти (количество точек) на канал 1М; Полоса пропускания МГц 125 ; Частота дискретизации 500 Мвыб/с
699 | SDS8102V - SDS8102V — осциллограф цифровой |  | 47386 | Тип осциллографа Цифровой запоминающий; Исполнение Настольный; Количество каналов 2; Частота дискретизации 1 Гвыб/с; Объем памяти (количество точек) на канал 10М; Полоса пропускания МГц 100 ; Частота дискретизации 1 Гвыб/с
700 | SDS8202V - SDS8202V — осциллограф цифровой |  | Цена по запросу | Тип осциллографа Цифровой запоминающий; Исполнение Настольный; Количество каналов 2; Частота дискретизации 1 Гвыб/с; Объем памяти (количество точек) на канал 10М; Полоса пропускания МГц 200 ; Частота дискретизации 1 Гвыб/с
701 | SDS8302 - SDS8302 — осциллограф цифровой (с VGA) |  | Цена по запросу | Тип осциллографа Цифровой запоминающий; Исполнение Настольный; Количество каналов 2; Частота дискретизации 1,25 Гвыб/с; Объем памяти (количество точек) на канал 10М; Полоса пропускания МГц 300 ; Частота дискретизации 1,25 Гвыб/с
702 | SDS9302V - SDS9302V |  | Цена по запросу | Тип осциллографа Цифровой запоминающий; Исполнение Настольный; Количество каналов 2; Частота дискретизации 1,6 Гвыб/с; Объем памяти (количество точек) на канал 10М; Полоса пропускания МГц 300 ; Частота дискретизации 1,6 Гвыб/с
703 | SL1000 - SL1000 — осциллограф-регистратор |  | цена по запросу | Исполнение Настольный; Количество каналов 18; Частота дискретизации 100 Мвыб/с; Объем памяти (количество точек) на канал 20М; Встроенный прибор Регистратор; Полоса пропускания МГц 20 ; Частота дискретизации 100 Мвыб/с
704 | TBS1032B - TBS1032B — цифровой осциллограф |  | цена по запросу | Тип осциллографа Цифровой запоминающий; Исполнение Настольный; Количество каналов 2; Частота дискретизации 500 Мвыб/с; Объем памяти (количество точек) на канал 2,5К; Встроенный прибор Частотомер; Полоса пропускания МГц 30 ; Частота дискретизации 500 Мвыб/с
705 | TBS1152B-EDU - TBS1152B-EDU — цифровой осциллограф | + | цена по запросу | Тип осциллографа Цифровой запоминающий; Исполнение Настольный; Количество каналов 2; Частота дискретизации 2 Гвыб/с; Объем памяти (количество точек) на канал 2,5К; Встроенный прибор Частотомер; Полоса пропускания МГц 150 ; Частота дискретизации 2 Гвыб/с
706 | TBS2072 - TBS2072 — цифровой осциллограф | + | цена по запросу | Тип осциллографа Цифровой запоминающий; Исполнение Настольный; Количество каналов 2; Частота дискретизации 1 Гвыб/с; Объем памяти (количество точек) на канал 20М; Полоса пропускания МГц 70 ; Частота дискретизации 1 Гвыб/с
707 | TBS2102 - TBS2102 — цифровой осциллограф | + | цена по запросу | Тип осциллографа Цифровой запоминающий; Исполнение Настольный; Количество каналов 2; Частота дискретизации 1 Гвыб/с; Объем памяти (количество точек) на канал 20М; Полоса пропускания МГц 100 ; Частота дискретизации 1 Гвыб/с
708 | Tektronix TBS2104B; 100 МГц, 4 канала - TBS2104B — цифровой осциллограф | + | 734071 | Тип осциллографа Цифровой запоминающий; Исполнение Настольный; Количество каналов 4; Частота дискретизации 1 Гвыб/с; Объем памяти (количество точек) на канал 20М; Полоса пропускания МГц 100 ; Частота дискретизации 1 Гвыб/с
709 | TDS2001C - TDS2001C — осциллограф цифровой, запоминающий | + | цена по запросу | Тип осциллографа Цифровой запоминающий; Исполнение Настольный; Количество каналов 2; Частота дискретизации 500 Мвыб/с; Объем памяти (количество точек) на канал 2,5К; Полоса пропускания МГц 50 ; Частота дискретизации 500 Мвыб/с
710 | TDS2002C - TDS2002C — осциллограф цифровой, запоминающий | + | цена по запросу | Тип осциллографа Цифровой запоминающий; Исполнение Настольный; Количество каналов 2; Частота дискретизации 1 Гвыб/с; Объем памяти (количество точек) на канал 2,5К; Полоса пропускания МГц 70 ; Частота дискретизации 1 Гвыб/с
711 | TDS2004C - TDS2004C — осциллограф цифровой, запоминающий | + | цена по запросу | Тип осциллографа Цифровой запоминающий; Исполнение Настольный; Количество каналов 4; Частота дискретизации 1 Гвыб/с; Объем памяти (количество точек) на канал 2,5К; Полоса пропускания МГц 70 ; Частота дискретизации 1 Гвыб/с
712 | Tektronix TDS2012C 100 МГц, 2 канала - TDS2012C — осциллограф запоминающий цифровой | + | цена по запросу | Тип осциллографа Цифровой запоминающий; Исполнение Настольный; Количество каналов 2; Частота дискретизации 2 Гвыб/с; Объем памяти (количество точек) на канал 2,5К; Полоса пропускания МГц 100 ; Частота дискретизации 2 Гвыб/с
713 | Tektronix TDS2014C 100 МГц, 4 канала - TDS2014C — осциллограф цифровой, запоминающий | + | цена по запросу | Тип осциллографа Цифровой запоминающий; Исполнение Настольный; Количество каналов 4; Частота дискретизации 2 Гвыб/с; Объем памяти (количество точек) на канал 2,5К; Полоса пропускания МГц 100 ; Частота дискретизации 2 Гвыб/с
714 | Tektronix TDS2022C 200 МГц, 2 канала - TDS2022C — осциллограф цифровой, запоминающий | + | цена по запросу | Тип осциллографа Цифровой запоминающий; Исполнение Настольный; Количество каналов 2; Частота дискретизации 2,5 Гвыб/с; Объем памяти (количество точек) на канал 2,5К; Полоса пропускания МГц 200 ; Частота дискретизации 2,5 Гвыб/с
715 | Tektronix TDS2024C 200 МГц, 4 канала - TDS2024C — осциллограф цифровой, запоминающий | + | цена по запросу | Тип осциллографа Цифровой запоминающий; Исполнение Настольный; Количество каналов 4; Частота дискретизации 2 Гвыб/с; Объем памяти (количество точек) на канал 2,5К; Полоса пропускания МГц 200 ; Частота дискретизации 2 Гвыб/с
716 | TDS3054C - TDS3054C |  | цена по запросу | Тип осциллографа Цифровой запоминающий; Исполнение Настольный; Количество каналов 4; Частота дискретизации 5 Гвыб/с; Объем памяти (количество точек) на канал 10К; Полоса пропускания МГц 500 ; Частота дискретизации 5 Гвыб/с
717 | TDS8204 - TDS8204 — осциллограф цифровой с сенсорным дисплеем |  | Цена по запросу | Тип осциллографа Цифровой запоминающий; Исполнение Настольный; Количество каналов 4; Частота дискретизации 1 Гвыб/с; Объем памяти (количество точек) на канал 7,6M; Полоса пропускания МГц 200 ; Частота дискретизации 1 Гвыб/с
718 | TPS2012B - TPS2012B — осциллограф цифровой запоминающий | + | цена по запросу | Тип осциллографа Цифровой запоминающий; Исполнение Настольный; Количество каналов 2; Частота дискретизации 1 Гвыб/с; Объем памяти (количество точек) на канал 2,5К; Полоса пропускания МГц 100 ; Частота дискретизации 1 Гвыб/с
719 | TPS2014B - TPS2014B — осциллограф цифровой запоминающий | + | цена по запросу | Тип осциллографа Цифровой запоминающий; Исполнение Настольный; Количество каналов 4; Частота дискретизации 1 Гвыб/с; Объем памяти (количество точек) на канал 2,5К; Полоса пропускания МГц 100 ; Частота дискретизации 1 Гвыб/с
720 | TEKTRONIX TPS2024B 200 МГЦ, 4 КАНАЛА - TPS2024B — осциллограф цифровой запоминающий | + | цена по запросу | Тип осциллографа Цифровой запоминающий; Исполнение Настольный; Количество каналов 4; Частота дискретизации 2 Гвыб/с; Объем памяти (количество точек) на канал 2,5К; Полоса пропускания МГц 200 ; Частота дискретизации 2 Гвыб/с
721 | XDS2102AV - XDS2102AV — осциллограф цифровой многофункциональный |  | Цена по запросу | Тип осциллографа Цифровой запоминающий; Исполнение Настольный; Количество каналов 2; Частота дискретизации 500 Мвыб/с; Объем памяти (количество точек) на канал 20М; Полоса пропускания МГц 100 ; Частота дискретизации 500 Мвыб/с
722 | XDS3102AV - XDS3102AV — осциллограф цифровой многофункциональный |  | Цена по запросу | Тип осциллографа Цифровой запоминающий; Исполнение Настольный; Количество каналов 2; Частота дискретизации 500 Мвыб/с; Объем памяти (количество точек) на канал 40М; Полоса пропускания МГц 100 ; Частота дискретизации 500 Мвыб/с
723 | XDS3102AVAG22 - XDS3102AVAG22 — осциллограф цифровой многофункциональный |  | Цена по запросу | Тип осциллографа Цифровой запоминающий; Исполнение Настольный; Количество каналов 2; Частота дискретизации 1 Гвыб/с; Объем памяти (количество точек) на канал 40М; Встроенный прибор Генератор сигналов; Полоса пропускания МГц 100 ; Частота дискретизации 1 Гвыб/с
724 | XDS3102AVT - XDS3102AVT — осциллограф цифровой многофункциональный |  | Цена по запросу | Тип осциллографа Цифровой запоминающий; Исполнение Настольный; Количество каналов 2; Частота дискретизации 500 Мвыб/с; Объем памяти (количество точек) на канал 40М; Полоса пропускания МГц 100 ; Частота дискретизации 500 Мвыб/с
725 | XDS3102AVTMAG22 - XDS3102AVTMAG22 — осциллограф цифровой многофункциональный |  | Цена по запросу | Тип осциллографа Цифровой запоминающий; Исполнение Настольный; Количество каналов 2; Частота дискретизации 1 Гвыб/с; Объем памяти (количество точек) на канал 40М; Встроенный прибор Генератор сигналов, Мультиметр; Полоса пропускания МГц 100 ; Частота дискретизации 1 Гвыб/с
726 | XDS3102AVTMAG52 - XDS3102AVTMAG52 — осциллограф цифровой многофункциональный |  | Цена по запросу | Тип осциллографа Цифровой запоминающий; Исполнение Настольный; Количество каналов 2; Частота дискретизации 1 Гвыб/с; Объем памяти (количество точек) на канал 40М; Встроенный прибор Генератор сигналов, Мультиметр; Полоса пропускания МГц 100 ; Частота дискретизации 1 Гвыб/с
727 | XDS3102V - XDS3102V — осциллограф цифровой многофункциональный |  | Цена по запросу | Тип осциллографа Цифровой запоминающий; Исполнение Настольный; Количество каналов 2; Частота дискретизации 1 Гвыб/с; Объем памяти (количество точек) на канал 40М; Полоса пропускания МГц 100 ; Частота дискретизации 1 Гвыб/с
728 | XDS3102VT - XDS3102VT — осциллограф цифровой многофункциональный |  | Цена по запросу | Тип осциллографа Цифровой запоминающий; Исполнение Настольный; Количество каналов 2; Частота дискретизации 500 Мвыб/с; Объем памяти (количество точек) на канал 40М; Полоса пропускания МГц 100 ; Частота дискретизации 500 Мвыб/с
729 | XDS3104AET - XDS3104AET — осциллограф цифровой многофункциональный |  | Цена по запросу | Тип осциллографа Цифровой запоминающий; Исполнение Настольный; Количество каналов 4; Частота дискретизации 500 Мвыб/с; Объем памяти (количество точек) на канал 40М; Полоса пропускания МГц 100 ; Частота дискретизации 500 Мвыб/с
730 | XDS3104AEVT - XDS3104AEVT — осциллограф цифровой многофункциональный |  | Цена по запросу | Тип осциллографа Цифровой запоминающий; Исполнение Настольный; Количество каналов 4; Частота дискретизации 500 Мвыб/с; Объем памяти (количество точек) на канал 40М; Полоса пропускания МГц 100 ; Частота дискретизации 500 Мвыб/с
731 | XDS3104AT - XDS3104AT — осциллограф цифровой многофункциональный |  | Цена по запросу | Тип осциллографа Цифровой запоминающий; Исполнение Настольный; Количество каналов 4; Частота дискретизации 500 Мвыб/с; Объем памяти (количество точек) на канал 40М; Полоса пропускания МГц 100 ; Частота дискретизации 500 Мвыб/с
732 | XDS3202ATMAG52 - XDS3202ATMAG52 — осциллограф цифровой многофункциональный |  | Цена по запросу | Тип осциллографа Цифровой запоминающий; Исполнение Настольный; Количество каналов 2; Частота дискретизации 1 Гвыб/с; Объем памяти (количество точек) на канал 40М; Встроенный прибор Генератор сигналов, Частотомер, Мультиметр; Полоса пропускания МГц 200 ; Частота дискретизации 1 Гвыб/с
733 | XDS3202AVT - XDS3202AVT — осциллограф цифровой многофункциональный |  | Цена по запросу | Тип осциллографа Цифровой запоминающий; Исполнение Настольный; Количество каналов 2; Частота дискретизации 500 Мвыб/с; Объем памяти (количество точек) на канал 40М; Полоса пропускания МГц 200 ; Частота дискретизации 500 Мвыб/с
734 | XDS3204AET - XDS3204AET — осциллограф цифровой многофункциональный |  | Цена по запросу | Тип осциллографа Цифровой запоминающий; Исполнение Настольный; Количество каналов 4; Частота дискретизации 250 Мвыб/с; Объем памяти (количество точек) на канал 10М; Полоса пропускания МГц 50 ; Частота дискретизации 250 Мвыб/с
735 | АКИП-4102 - АКИП-4102 — осциллограф-мультиметр цифровой |  | 56154 | Исполнение Портативный; Количество каналов 2; Встроенный прибор Мультиметр; Полоса пропускания МГц 20 ; Частота дискретизации Нет данных; Погрешность ±3%
736 | Aktakom АММ-4189 - АММ-4189 — мультиметр-осциллограф |  | цена по запросу | Исполнение Портативный; Количество каналов 1; Объем памяти (количество точек) на канал 3К; Встроенный прибор Мультиметр, Регистратор; Полоса пропускания МГц 10
737 | Aktakom АСК-2018 - АСК-2018 — осциллограф-мультиметр |  | 22980 | Исполнение Портативный; Количество каналов 1; Встроенный прибор Мультиметр; Полоса пропускания МГц 20 ; Частота дискретизации 100 Мвыб/с; Погрешность ±5%
738 | Aktakom АСК-2108 - АСК-2108 — осциллограф-мультиметр |  | 69900 | Исполнение Портативный; Количество каналов 2; Встроенный прибор Мультиметр; Полоса пропускания МГц 100 ; Частота дискретизации 1 Гвыб/с; Погрешность ± 3%
739 | МЕГЕОН 15002 - МЕГЕОН 15002 — карманный цифровой осциллограф |  | 20700 | Тип осциллографа Цифровой запоминающий; Исполнение Портативный; Количество каналов 1; Объем памяти (количество точек) на канал 8К; Встроенный прибор Генератор сигналов; Полоса пропускания МГц 200 кГц
740 | МЕГЕОН 15004 - МЕГЕОН 15004 — карманный четырехканальный осциллограф |  | цена по запросу | Исполнение Портативный; Количество каналов 4; Встроенный прибор Генератор сигналов; Полоса пропускания МГц 8 ; Частота дискретизации 72 Мвыб/сек
741 | Aktakom ADS-2029 - ADS-2029 — осциллограф цифровой ручной |  | цена по запросу | Тип осциллографа Цифровой; Исполнение Портативный; Количество каналов 2; Встроенный прибор Мультиметр; Полоса пропускания МГц 20 ; Частота дискретизации 100 Мвыб/сек
742 | Aktakom ADS-2067 - ADS-2067 — осциллограф цифровой |  | 47298 | Исполнение Портативный; Количество каналов 2; Встроенный прибор Мультиметр; Полоса пропускания МГц 60 ; Частота дискретизации 1 Гвыб/сек
743 | Aktakom ADS-2208 - ADS-2208 — осциллограф цифровой ручной |  | 71496 | Исполнение Портативный; Количество каналов 2; Встроенный прибор Мультиметр; Полоса пропускания МГц 200 ; Частота дискретизации 1 Гвыб/с; Погрешность ± 3%
744 | Aktakom ADS-4072 - ADS-4072 — осциллограф цифровой запоминающий | + | цена по запросу | Исполнение Портативный; Количество каналов 2; Объем памяти (количество точек) на канал 120К; Встроенный прибор Мультиметр, Регистратор; Полоса пропускания МГц 70
745 | Aktakom ADS-4142 - ADS-4142 — осциллограф цифровой |  | цена по запросу | Исполнение Портативный; Количество каналов 2; Объем памяти (количество точек) на канал 28М; Полоса пропускания МГц 100 ; Погрешность ±20 ppm
746 | Aktakom ADS-4144 - ADS-4144 — осциллограф цифровой |  | 109440 | Исполнение Портативный; Количество каналов 4; Объем памяти (количество точек) на канал 28М; Полоса пропускания МГц 100 ; Частота дискретизации 1 Гвыб/сек; Погрешность ±20 ppm
747 | Aktakom ADS-4155 - ADS-4155 — осциллограф цифровой |  | цена по запросу | Тип осциллографа Цифровой; Исполнение Портативный; Количество каналов 2; Объем памяти (количество точек) на канал 28М; Полоса пропускания МГц 150 ; Частота дискретизации 1 Гвыб/сек
748 | Aktakom ADS-4232D - ADS-4232D — осциллограф цифровой запоминающий | + | цена по запросу | Исполнение Портативный; Количество каналов 2; Объем памяти (количество точек) на канал 120К; Встроенный прибор Мультиметр, Регистратор; Полоса пропускания МГц 200
749 | Aktakom ADS-4572T - ADS-4572T — планшетный осциллограф |  | цена по запросу | Исполнение Портативный; Количество каналов 2; Объем памяти (количество точек) на канал 14М; Полоса пропускания МГц 70 ; Частота дискретизации 1 Гвыб/сек; Погрешность ≤±2%(1 МОм)
750 | Aktakom ADS-4574T - ADS-4574T — планшетный осциллограф |  | цена по запросу | Исполнение Портативный; Количество каналов 4; Объем памяти (количество точек) на канал 14М; Полоса пропускания МГц 70 ; Частота дискретизации 250 Мвыб/с
751 | Aktakom ADS-4602T - ADS-4602T — планшетный осциллограф |  | цена по запросу | Тип осциллографа Цифровой; Исполнение Портативный; Количество каналов 2; Объем памяти (количество точек) на канал 28М; Полоса пропускания МГц 100
752 | Aktakom ADS-4604T - ADS-4604T — планшетный осциллограф |  | цена по запросу | Исполнение Портативный; Количество каналов 4; Объем памяти (количество точек) на канал 28М; Полоса пропускания МГц 100 ; Погрешность ±20 ppm
753 | DT-9989 - DT-9989 — профессиональный цветной цифровой осциллограф-мультиметр |  | 90295 | Исполнение Портативный; Количество каналов 1; Объем памяти (количество точек) на канал 3К; Встроенный прибор Мультиметр; Полоса пропускания МГц 10
754 | Fluke 125B - Fluke 125B — промышленный портативный осциллограф (40 МГц) | + | 445055 | Исполнение Портативный; Количество каналов 2; Объем памяти (количество точек) на канал 2М; Встроенный прибор Мультиметр, Регистратор, тестер для проверки шин, анализатор ПКЭ; Полоса пропускания МГц 40 ; Интерфейс USB
755 | Fluke 190-202 - Fluke 190-202 — скопметр цифровой запоминающий без комплекта SCC290 | + | 669000 | Исполнение Портативный; Количество каналов 2; Объем памяти (количество точек) на канал 10К; Встроенный прибор Мультиметр; Полоса пропускания МГц 200
756 | GW Instek GDS-7210 - GDS-7210 — портативный осциллограф-мультиметр |  | цена по запросу | Исполнение Портативный; Количество каналов 2; Объем памяти (количество точек) на канал 120К; Встроенный прибор Мультиметр; Полоса пропускания МГц 100
757 | GW Instek GDS-7220 - GDS-7220 — портативный осциллограф-мультиметр |  | цена по запросу | Тип осциллографа Цифровой; Исполнение Портативный; Количество каналов 2; Объем памяти (количество точек) на канал 120К; Встроенный прибор Мультиметр; Полоса пропускания МГц 200
758 | GW Instek GDS-7310 - GDS-7310 — портативный осциллограф-мультиметр |  | цена по запросу | Исполнение Портативный; Количество каналов 2; Объем памяти (количество точек) на канал 2М; Встроенный прибор Мультиметр; Полоса пропускания МГц 100 ; Погрешность ± 3 %
759 | HDS1021M-N - HDS1021M-N — скопметр цифровой |  | 22410 | Исполнение Портативный; Количество каналов 1; Объем памяти (количество точек) на канал 6К; Встроенный прибор Мультиметр; Полоса пропускания МГц 20 ; Частота дискретизации 500 МВ/с
760 | HDS1022M-N - HDS1022M-N — скопметр цифровой |  | 41150 | Исполнение Портативный; Количество каналов 2; Встроенный прибор Мультиметр, Регистратор; Полоса пропускания МГц 20 ; Частота дискретизации 100 МГц
761 | HDS2061M-N - HDS2061M-N — скопметр цифровой |  | 30965 | Исполнение Портативный; Количество каналов 1; Встроенный прибор Мультиметр; Полоса пропускания МГц 60 ; Частота 400 Гц; Погрешность 3%
762 | HDS2062M-N - HDS2062M-N — скопметр цифровой |  | 47365 | Тип осциллографа Цифровой; Исполнение Портативный; Количество каналов 2; Встроенный прибор Мультиметр, Регистратор; Полоса пропускания МГц 60 ; Частота дискретизации 500 МГц
763 | HDS3101M-N - HDS3101M-N — скопметр цифровой |  | Цена по запросу | Исполнение Портативный; Количество каналов 1; Объем памяти (количество точек) на канал 6К; Встроенный прибор Мультиметр; Полоса пропускания МГц 100 ; Частота дискретизации 1 ГВ/с
764 | HDS3102M-N - HDS3102M-N — скопметр цифровой |  | 63355 | Исполнение Портативный; Количество каналов 2; Встроенный прибор Мультиметр, Регистратор; Полоса пропускания МГц 100 ; Частота дискретизации 1 ГГц; Погрешность ±3%
765 | HDS4202M-N - HDS4202M-N — скопметр цифровой |  | 73845 | Исполнение Портативный; Количество каналов 2; Объем памяти (количество точек) на канал 6К; Встроенный прибор Мультиметр, Регистратор; Полоса пропускания МГц 200 ; Частота дискретизации 1 ГГц
766 | Rohde &amp; Schwarz RTH1002 - RTH1002 — портативный осциллограф | + | цена по запросу | Исполнение Портативный; Количество каналов 2; Объем памяти (количество точек) на канал 250К; Встроенный прибор Логический анализатор, Анализатор протоколов, Мультиметр, Регистратор; Полоса пропускания МГц 60
767 | Rohde Schwarz RTH1004 - RTH1004 — портативный осциллограф базовая модель 60МГц | + | цена по запросу | Исполнение Портативный; Количество каналов 4; Частота дискретизации 1,25 Гвыб/с; Объем памяти (количество точек) на канал 125К; Встроенный прибор Логический анализатор, Анализатор протоколов, Мультиметр, Регистратор; Полоса пропускания МГц 500 ; Частота дискретизации 1,25 Гвыб/с
768 | U1602B - U1602B — осциллограф | + | цена по запросу | Исполнение Портативный; Количество каналов 2; Объем памяти (количество точек) на канал 125К; Встроенный прибор Мультиметр, Регистратор; Полоса пропускания МГц 20 ; Частота дискретизации 200 Мвыб./с
769 | U1620A - U1620A — осциллограф портативный с полосой 200 МГц | + | Цена по запросу | Исполнение Портативный; Количество каналов 2; Объем памяти (количество точек) на канал 1М; Встроенный прибор Мультиметр; Полоса пропускания МГц 200
770 | АКИП-4112 - АКИП-4112 — цифровой стробоскопический USB-осциллограф | + | 995207 | Тип осциллографа Цифровой стробоскопический; Исполнение USB-приставка; Количество каналов 2; Встроенный прибор Анализатор спектра, Генератор сигналов; Полоса пропускания ГГц 12
771 | АКИП-4112/1 - АКИП-4112/1 — цифровой стробоскопический USB-осциллограф | + | цена по запросу | Тип осциллографа Цифровой стробоскопический; Исполнение USB-приставка; Количество каналов 2; Встроенный прибор Анализатор спектра, Генератор сигналов; Полоса пропускания ГГц 12
772 | АКИП-4112/2 - АКИП-4112/2 — цифровой стробоскопический USB-осциллограф | + | цена по запросу | Тип осциллографа Цифровой стробоскопический; Исполнение USB-приставка; Количество каналов 2; Встроенный прибор Анализатор спектра, Генератор сигналов; Полоса пропускания ГГц 20
773 | АКИП-4112/3 - АКИП-4112/3 — цифровой стробоскопический USB-осциллограф | + | цена по запросу | Тип осциллографа Цифровой стробоскопический; Исполнение USB-приставка; Количество каналов 2; Встроенный прибор Анализатор спектра, Генератор сигналов; Полоса пропускания ГГц 20
774 | АКИП-4112/4 - АКИП-4112/4 — цифровой стробоскопический USB-осциллограф | + | цена по запросу | Тип осциллографа Цифровой стробоскопический; Исполнение USB-приставка; Количество каналов 2; Встроенный прибор Анализатор спектра, Генератор сигналов; Полоса пропускания ГГц 20
775 | АКИП-4112/5 - АКИП-4112/5 — цифровой стробоскопический USB-осциллограф | + | цена по запросу | Тип осциллографа Цифровой стробоскопический; Исполнение USB-приставка; Количество каналов 2; Встроенный прибор Анализатор спектра, Генератор сигналов; Полоса пропускания ГГц 20 ; Погрешность ± 2%
776 | АКИП-4112/6 - АКИП-4112/6 — цифровой стробоскопический USB-осциллограф | + | цена по запросу | Тип осциллографа Цифровой стробоскопический; Исполнение USB-приставка; Количество каналов 2; Встроенный прибор Анализатор спектра, Генератор сигналов; Полоса пропускания ГГц 20
777 | АКИП-72204A - АКИП-72204A — USB-осциллограф запоминающий | + | 29213 | Тип осциллографа Цифровой запоминающий; Исполнение USB-приставка; Количество каналов 2; Частота дискретизации 50 Мвыб/с; Объем памяти (количество точек) на канал 4К; Полоса пропускания МГц 10 ; Частота дискретизации 50 Мвыб/с
778 | АКИП-72205A - АКИП-72205A — USB-осциллограф запоминающий | + | 48266 | Тип осциллографа Цифровой запоминающий; Исполнение USB-приставка; Количество каналов 2; Частота дискретизации 100 Мвыб/с; Объем памяти (количество точек) на канал 8К; Полоса пропускания МГц 25 ; Частота дискретизации 100 Мвыб/с
779 | АКИП-72205A MSO - АКИП-72205A MSO — USB-осциллограф запоминающий | + | 88903 | Тип осциллографа Цифровой запоминающий; Исполнение USB-приставка; Количество каналов 2; Частота дискретизации 250 Мвыб/с, 500 Мвыб/с; Встроенный прибор Анализатор спектра, Генератор сигналов, Функциональный генератор; Полоса пропускания МГц 25 ; Частота дискретизации 500 Мвыб/с
780 | АКИП-72206B - АКИП-72206B — USB-осциллограф запоминающий | + | цена по запросу | Тип осциллографа Цифровой запоминающий; Исполнение USB-приставка; Количество каналов 2; Частота дискретизации 500 Мвыб/с; Объем памяти (количество точек) на канал 32М; Встроенный прибор Анализатор спектра, Генератор сигналов, Функциональный генератор; Полоса пропускания МГц 50 ; Частота дискретизации 500 Мвыб/с
781 | АКИП-72207B MSO - АКИП-72207B MSO — USB-осциллограф запоминающий | + | 148594 | Тип осциллографа Цифровой запоминающий; Исполнение USB-приставка; Количество каналов 2; Частота дискретизации 1 Гвыб/с; Объем памяти (количество точек) на канал 64М; Встроенный прибор Анализатор спектра, Генератор сигналов, Функциональный генератор; Полоса пропускания МГц 70 ; Частота дискретизации 1 Гвыб/с
782 | АКИП-72208B - АКИП-72208B — USB-осциллограф запоминающий | + | 132083 | Тип осциллографа Цифровой запоминающий; Исполнение USB-приставка; Количество каналов 2; Частота дискретизации 1 Гвыб/с; Объем памяти (количество точек) на канал 64М; Встроенный прибор Анализатор спектра, Генератор сигналов, Функциональный генератор; Полоса пропускания МГц 70 ; Частота дискретизации 1 Гвыб/с
783 | АКИП-72208B MSO - АКИП-72208B MSO — USB-осциллограф запоминающий | + | 192032 | Исполнение USB-приставка; Количество каналов 2; Частота дискретизации 1 Гвыб/с; Объем памяти (количество точек) на канал 128М; Встроенный прибор Анализатор спектра, Генератор сигналов, Функциональный генератор; Полоса пропускания МГц 100 ; Частота дискретизации 1 Гвыб/с
784 | АКИП-72405A - АКИП-72405A — USB-осциллограф запоминающий | + | 96533 | Тип осциллографа Цифровой запоминающий; Исполнение USB-приставка; Количество каналов 2; Частота дискретизации 500 Мвыб/с; Объем памяти (количество точек) на канал 16К; Встроенный прибор Анализатор спектра, Генератор сигналов, Функциональный генератор; Полоса пропускания МГц 25 ; Частота дискретизации 500 Мвыб/с
785 | АКИП-72406B - АКИП-72406B — USB-осциллограф запоминающий | + | 116851 | Тип осциллографа Цифровой запоминающий; Исполнение USB-приставка; Количество каналов 4; Частота дискретизации 1 Гвыб/с; Объем памяти (количество точек) на канал 32М; Встроенный прибор Анализатор спектра, Генератор сигналов, Функциональный генератор; Полоса пропускания МГц 50 ; Частота дискретизации 1 Гвыб/с
786 | АКИП-72407B - АКИП-72407B — USB-осциллограф запоминающий | + | 162058 | Тип осциллографа Цифровой запоминающий; Исполнение USB-приставка; Количество каналов 4; Частота дискретизации 1 Гвыб/с; Объем памяти (количество точек) на канал 64М; Встроенный прибор Анализатор спектра, Генератор сигналов, Функциональный генератор; Полоса пропускания МГц 70 ; Частота дискретизации 1 Гвыб/с
787 | АКИП-72408B - АКИП-72408B — USB-осциллограф запоминающий | + | 219722 | Тип осциллографа Цифровой запоминающий; Исполнение USB-приставка; Количество каналов 4; Частота дискретизации 1 Гвыб/с; Объем памяти (количество точек) на канал 128М; Встроенный прибор Анализатор спектра, Генератор сигналов, Функциональный генератор; Полоса пропускания МГц 100 ; Частота дискретизации 1 Гвыб/с
788 | АКИП-73203D - АКИП-73203D — цифровой запоминающий USB-осциллограф смешанных сигналов | + | цена по запросу | Тип осциллографа Смешанных сигналов; Исполнение USB-приставка; Количество каналов 2; Частота дискретизации 500 Мвыб/с; Объем памяти (количество точек) на канал 32М; Встроенный прибор Анализатор спектра, Генератор сигналов, Функциональный генератор; Полоса пропускания МГц 50 ; Частота дискретизации 500 Мвыб/с
789 | АКИП-73204D MSO - АКИП-73204D MSO — цифровой запоминающий USB-осциллограф смешанных сигналов | + | цена по запросу | Тип осциллографа Смешанных сигналов; Исполнение USB-приставка; Количество каналов 2; Частота дискретизации 500 Мвыб/с; Объем памяти (количество точек) на канал 64М; Встроенный прибор Анализатор спектра, Генератор сигналов, Функциональный генератор; Полоса пропускания МГц 70 ; Частота дискретизации 500 Мвыб/с
790 | АКИП-73206D - АКИП-73206D — цифровой запоминающий USB-осциллограф смешанных сигналов | + | 274339 | Тип осциллографа Смешанных сигналов; Исполнение USB-приставка; Количество каналов 2; Частота дискретизации 500 Мвыб/с; Объем памяти (количество точек) на канал 256М; Встроенный прибор Анализатор спектра, Генератор сигналов, Функциональный генератор; Полоса пропускания МГц 200 ; Частота дискретизации 500 Мвыб/с
791 | АКИП-73403D - АКИП-73403D — цифровой запоминающий USB-осциллограф смешанных сигналов | + | цена по запросу | Тип осциллографа Смешанных сигналов; Исполнение USB-приставка; Количество каналов 4; Частота дискретизации 250 Мвыб/с; Объем памяти (количество точек) на канал 18М; Встроенный прибор Анализатор спектра, Генератор сигналов, Функциональный генератор; Полоса пропускания МГц 50 ; Частота дискретизации 250 Мвыб/с
792 | АКИП-73403D MSO - АКИП-73403D MSO — цифровой запоминающий USB-осциллограф смешанных сигналов | + | 223530 | Тип осциллографа Смешанных сигналов; Исполнение USB-приставка; Количество каналов 4; Частота дискретизации 250 Мвыб/с; Объем памяти (количество точек) на канал 18М; Встроенный прибор Анализатор спектра, Генератор сигналов, Функциональный генератор; Полоса пропускания МГц 50 ; Частота дискретизации 250 Мвыб/с
793 | АКИП-73404D - АКИП-73404D — цифровой запоминающий USB-осциллограф смешанных сигналов | + | 219722 | Исполнение USB-приставка; Количество каналов 4; Частота дискретизации 250 Мвыб/с; Объем памяти (количество точек) на канал 32М; Встроенный прибор Анализатор спектра, Генератор сигналов, Функциональный генератор; Полоса пропускания МГц 70 ; Частота дискретизации 250 Мвыб/с
794 | АКИП-73404D MSO - АКИП-73404D MSO — цифровой запоминающий USB-осциллограф смешанных сигналов | + | 274339 | Тип осциллографа Смешанных сигналов; Исполнение USB-приставка; Количество каналов 4; Частота дискретизации 250 Мвыб/с; Объем памяти (количество точек) на канал 32М; Встроенный прибор Анализатор спектра, Генератор сигналов, Функциональный генератор; Полоса пропускания МГц 70 ; Частота дискретизации 250 Мвыб/с
795 | АКИП-73405D - АКИП-73405D — цифровой запоминающий USB-осциллограф смешанных сигналов | + | 301770 | Тип осциллографа Смешанных сигналов; Исполнение USB-приставка; Количество каналов 4; Частота дискретизации 250 Мвыб/с; Объем памяти (количество точек) на канал 64М; Встроенный прибор Анализатор спектра, Генератор сигналов, Функциональный генератор; Полоса пропускания МГц 100 ; Частота дискретизации 250 Мвыб/с
796 | АКИП-73405D MSO - АКИП-73405D MSO — цифровой запоминающий USB-осциллограф смешанных сигналов | + | 355626 | Тип осциллографа Смешанных сигналов; Исполнение USB-приставка; Частота дискретизации 250 Мвыб/с; Объем памяти (количество точек) на канал 64М; Встроенный прибор Анализатор спектра, Генератор сигналов, Функциональный генератор; Частота дискретизации 250 Мвыб/с
797 | АКИП-73406D - АКИП-73406D — цифровой запоминающий USB-осциллограф смешанных сигналов | + | 411509 | Тип осциллографа Смешанных сигналов; Исполнение USB-приставка; Количество каналов 4; Частота дискретизации 250 Мвыб/с; Объем памяти (количество точек) на канал 128М; Встроенный прибор Анализатор спектра, Генератор сигналов, Функциональный генератор; Полоса пропускания МГц 200 ; Частота дискретизации 250 Мвыб/с
798 | АКИП-73406D MSO - АКИП-73406D MSO — цифровой запоминающий USB-осциллограф смешанных сигналов | + | 466371 | Исполнение USB-приставка; Количество каналов 4; Частота дискретизации 250 Мвыб/с; Объем памяти (количество точек) на канал 128М; Встроенный прибор Анализатор спектра, Генератор сигналов, Функциональный генератор; Полоса пропускания МГц 200 ; Частота дискретизации 250 Мвыб/с
799 | АКИП-75242D - АКИП-75242D — осциллограф | + | цена по запросу | Тип осциллографа Смешанных сигналов; Исполнение USB-приставка; Количество каналов 2; Частота дискретизации 1 Гвыб/с; Объем памяти (количество точек) на канал 64К; Встроенный прибор Анализатор спектра, Генератор сигналов, Функциональный генератор; Полоса пропускания МГц 60 ; Частота дискретизации 1 Гвыб/с
800 | АКИП-75242D MSO - АКИП-75242D MSO — осциллограф | + | 274339 | Исполнение USB-приставка; Количество каналов 2; Частота дискретизации 1 Гвыб/с; Объем памяти (количество точек) на канал 64К; Встроенный прибор Анализатор спектра, Логический анализатор, Генератор сигналов, Функциональный генератор; Полоса пропускания МГц 60 ; Частота дискретизации 1 Гвыб/с
801 | АКИП-75243D MSO - АКИП-75243D MSO — осциллограф | + | 370355 | Тип осциллографа Смешанных сигналов; Исполнение USB-приставка; Количество каналов 2; Частота дискретизации 1 Гвыб/с; Встроенный прибор Анализатор спектра, Логический анализатор, Генератор сигналов, Функциональный генератор; Полоса пропускания МГц 100 ; Частота дискретизации 1 Гвыб/с
802 | АКИП-75244D - АКИП-75244D — осциллограф | + | цена по запросу | Тип осциллографа Смешанных сигналов; Исполнение USB-приставка; Количество каналов 2; Частота дискретизации 1 Гвыб/с; Объем памяти (количество точек) на канал 256К; Встроенный прибор Анализатор спектра, Генератор сигналов, Функциональный генератор; Полоса пропускания МГц 200 ; Частота дискретизации 1 Гвыб/с
803 | АКИП-75442A - АКИП-75442A — цифровой запоминающий USB-осциллограф | + | цена по запросу | Тип осциллографа Цифровой запоминающий; Исполнение USB-приставка; Количество каналов 4; Объем памяти (количество точек) на канал 4М; Встроенный прибор Анализатор спектра, Генератор сигналов, Функциональный генератор; Полоса пропускания МГц 60
804 | АКИП-75442D - АКИП-75442D — осциллограф | + | 330222 | Тип осциллографа Смешанных сигналов; Исполнение USB-приставка; Количество каналов 4; Частота дискретизации 1 Гвыб/с; Встроенный прибор Анализатор спектра, Генератор сигналов, Функциональный генератор; Полоса пропускания МГц 60 ; Частота дискретизации 1 Гвыб/с
805 | АКИП-75442D MSO - АКИП-75442D MSO — осциллограф | + | 384078 | Тип осциллографа Смешанных сигналов; Исполнение USB-приставка; Количество каналов 4; Частота дискретизации 1 Гвыб/с; Встроенный прибор Анализатор спектра, Логический анализатор, Генератор сигналов, Функциональный генератор; Полоса пропускания МГц 60 ; Частота дискретизации 1 Гвыб/с
806 | АКИП-75443A - АКИП-75443A — цифровой запоминающий USB-осциллограф | + | цена по запросу | Тип осциллографа Цифровой запоминающий; Исполнение USB-приставка; Количество каналов 4; Частота дискретизации 125 Мвыб/с; Объем памяти (количество точек) на канал 4М; Встроенный прибор Анализатор спектра, Генератор сигналов, Функциональный генератор; Полоса пропускания МГц 100 ; Частота дискретизации 125 Мвыб/с
807 | АКИП-75443D - АКИП-75443D — осциллограф | + | 438940 | Тип осциллографа Смешанных сигналов; Исполнение USB-приставка; Количество каналов 4; Частота дискретизации 1 Гвыб/с; Объем памяти (количество точек) на канал 64К; Встроенный прибор Анализатор спектра, Генератор сигналов, Функциональный генератор; Полоса пропускания МГц 100 ; Частота дискретизации 1 Гвыб/с
808 | АКИП-75443D MSO - АКИП-75443D MSO — осциллограф | + | 508028 | Тип осциллографа Смешанных сигналов; Исполнение USB-приставка; Количество каналов 4; Частота дискретизации 1 Гвыб/с; Объем памяти (количество точек) на канал 64К; Встроенный прибор Анализатор спектра, Логический анализатор, Генератор сигналов, Функциональный генератор; Полоса пропускания МГц 100 ; Частота дискретизации 1 Гвыб/с
809 | АКИП-75444A - АКИП-75444A — цифровой запоминающий USB-осциллограф | + | цена по запросу | Тип осциллографа Цифровой запоминающий; Исполнение USB-приставка; Количество каналов 4; Частота дискретизации 125 Мвыб/с; Объем памяти (количество точек) на канал 4М; Встроенный прибор Анализатор спектра, Генератор сигналов, Функциональный генератор; Полоса пропускания МГц 200 ; Частота дискретизации 125 Мвыб/с
810 | АКИП-75444D - АКИП-75444D — осциллограф | + | 558838 | Тип осциллографа Смешанных сигналов; Исполнение USB-приставка; Количество каналов 4; Частота дискретизации 1 Гвыб/с; Встроенный прибор Анализатор спектра, Генератор сигналов, Функциональный генератор; Полоса пропускания МГц 200 ; Частота дискретизации 1 Гвыб/с
811 | АКИП-75444D MSO - АКИП-75444D MSO — осциллограф | + | 609634 | Тип осциллографа Смешанных сигналов; Исполнение USB-приставка; Количество каналов 4; Частота дискретизации 1 Гвыб/с; Встроенный прибор Анализатор спектра, Логический анализатор, Генератор сигналов, Функциональный генератор; Полоса пропускания МГц 200 ; Частота дискретизации 1 Гвыб/с
812 | Aktakom АСК-3002 - АСК-3002 — осциллограф цифровой запоминающий - приставка к ПК | + | 34776 | Тип осциллографа Цифровой запоминающий; Исполнение USB-приставка; Количество каналов 2; Частота дискретизации 50 Мвыб/с; Объем памяти (количество точек) на канал 16К; Полоса пропускания МГц 100 ; Частота дискретизации 50 Мвыб/с
813 | Aktakom АСК-3102 - АСК-3102 — осциллограф цифровой запоминающий - приставка к ПК | + | 41166 | Тип осциллографа Цифровой запоминающий; Исполнение USB-приставка; Количество каналов 2; Частота дискретизации 50 Мвыб/с; Объем памяти (количество точек) на канал 64К; Полоса пропускания МГц 100 ; Частота дискретизации 50 Мвыб/с
814 | Aktakom АСК-3102 1М - АСК-3102 1М — двухканальный USB осциллограф - приставка + анализатор спектра |  | 45420 | Тип осциллографа Цифровой запоминающий; Исполнение USB-приставка; Количество каналов 2; Встроенный прибор Анализатор спектра; Полоса пропускания МГц 100
815 | Aktakom АСК-3102 1Т - АСК-3102 1Т — двухканальный USB осциллограф - приставка + анализатор спектра |  | 43746 | Исполнение USB-приставка; Количество каналов 2; Частота дискретизации 50 Мвыб/с; Объем памяти (количество точек) на канал 64К; Встроенный прибор Анализатор спектра; Полоса пропускания МГц 100 ; Частота дискретизации 50 Мвыб/с
816 | Aktakom АСК-3106 - АСК-3106 — 2-х канальный USB осциллограф - приставка к ПК | + | 51462 | Тип осциллографа Цифровой запоминающий; Исполнение USB-приставка; Количество каналов 2; Частота дискретизации 50 Мвыб/с; Объем памяти (количество точек) на канал 65К; Полоса пропускания МГц 100 ; Частота дискретизации 50 Мвыб/с
817 | Aktakom АСК-3106L - АСК-3106L — осциллограф цифровой запоминающий - приставка к ПК | + | цена по запросу | Тип осциллографа Цифровой запоминающий; Исполнение USB-приставка; Количество каналов 2; Частота дискретизации 50 Мвыб/с; Объем памяти (количество точек) на канал 65К; Полоса пропускания МГц 100 ; Частота дискретизации 50 Мвыб/с
818 | Aktakom АСК-3107L - АСК-3107L — четырехканальный USB осциллограф - приставка |  | цена по запросу | Тип осциллографа Цифровой запоминающий; Исполнение USB-приставка; Количество каналов 4; Частота дискретизации 25 Мвыб/с; Объем памяти (количество точек) на канал 33К; Полоса пропускания МГц 100 ; Частота дискретизации 25 Мвыб/с
819 | Aktakom АСК-3117 - АСК-3117 — осциллограф цифровой запоминающий - приставка к ПК | + | цена по запросу | Тип осциллографа Цифровой запоминающий; Исполнение USB-приставка; Количество каналов 4; Полоса пропускания МГц 100 ; Частота дискретизации Нет данных; Погрешность ±2,5%
820 | Aktakom АСК-3172 - АСК-3172 — осциллограф цифровой запоминающий - приставка к ПК | + | цена по запросу | Тип осциллографа Цифровой запоминающий; Исполнение USB-приставка; Количество каналов 2; Полоса пропускания МГц 100 ; Частота дискретизации 100 МГц
821 | Aktakom АСК-3174 - АСК-3174 — осциллограф цифровой запоминающий - приставка к ПК | + | цена по запросу | Тип осциллографа Цифровой запоминающий; Исполнение USB-приставка; Количество каналов 4; Частота дискретизации 25 Мвыб/с; Полоса пропускания МГц 100 ; Частота дискретизации 25 Мвыб/с
822 | Aktakom АСК-3712 - СК-3712 — двухканальный осциллограф-приставка | + | 54474 | Тип осциллографа Цифровой запоминающий; Исполнение USB-приставка; Количество каналов 2; Частота дискретизации 50 Мвыб/с; Объем памяти (количество точек) на канал 256К; Полоса пропускания МГц 100 ; Частота дискретизации 50 Мвыб/с
823 | Aktakom АСК-3712 1Т - АСК-3712 1Т — двухканальный USB осциллограф - приставка |  | 56976 | Тип осциллографа Цифровой запоминающий; Исполнение USB-приставка; Количество каналов 2; Частота дискретизации 50 Мвыб/с; Объем памяти (количество точек) на канал 256К; Встроенный прибор Анализатор спектра; Полоса пропускания МГц 100 ; Частота дискретизации 50 Мвыб/с
824 | Aktakom АСК-4166 - АСК-4166 — осциллограф USB смешанных сигналов |  | 100644 | Тип осциллографа Смешанных сигналов; Исполнение USB-приставка; Количество каналов 2; Частота дискретизации 50 Мвыб/с; Объем памяти (количество точек) на канал 65К; Полоса пропускания МГц 100 ; Частота дискретизации 50 Мвыб/с
825 | Aktakom ADS-3025 - ADS-3025 — одноканальный USB осциллограф-приставка |  | 8226 | Тип осциллографа Цифровой запоминающий; Исполнение USB-приставка; Количество каналов 1; Частота дискретизации 100 Мвыб/с; Объем памяти (количество точек) на канал 5К; Полоса пропускания МГц 25 ; Частота дискретизации 100 Мвыб/с
826 | Aktakom ADS-3026 - ADS-3026 — одноканальный USB осциллограф-приставка |  | цена по запросу | Тип осциллографа Цифровой запоминающий; Исполнение USB-приставка; Количество каналов 1; Частота дискретизации 100 Мвыб/с; Объем памяти (количество точек) на канал 5К; Полоса пропускания МГц 25 ; Частота дискретизации 100 Мвыб/с
827 | Aktakom ADS-3062 - ADS-3062 — двухканальный осциллограф-приставка |  | цена по запросу | Тип осциллографа Цифровой запоминающий; Исполнение USB-приставка; Количество каналов 2; Частота дискретизации 250 Мвыб/с; Объем памяти (количество точек) на канал 10М; Полоса пропускания МГц 60 ; Частота дискретизации 250 Мвыб/с
828 | Aktakom ADS-3062L - ADS-3062L — двухканальный осциллограф-приставка |  | цена по запросу | Тип осциллографа Цифровой запоминающий; Исполнение USB-приставка; Количество каналов 2; Частота дискретизации 250 Мвыб/с; Объем памяти (количество точек) на канал 10М; Полоса пропускания МГц 60 ; Частота дискретизации 250 Мвыб/с
829 | Aktakom ADS-3064 - ADS-3064 — четырехканальный USB осциллограф - приставка |  | цена по запросу | Тип осциллографа Цифровой запоминающий; Исполнение USB-приставка; Количество каналов 4; Частота дискретизации 500 Мвыб/с; Объем памяти (количество точек) на канал 1М; Полоса пропускания МГц 60 ; Частота дискретизации 500 Мвыб/с
830 | Aktakom ADS-3112 - ADS-3112 — двухканальный осциллограф - приставка |  | цена по запросу | Тип осциллографа Цифровой запоминающий; Исполнение USB-приставка; Количество каналов 2; Частота дискретизации 500 Мвыб/с; Объем памяти (количество точек) на канал 5М; Полоса пропускания МГц 100 ; Частота дискретизации 500 Мвыб/с
831 | Aktakom ADS-3112L - ADS-3112L — двухканальный осциллограф-приставка |  | цена по запросу | Тип осциллографа Цифровой запоминающий; Исполнение USB-приставка; Количество каналов 2; Частота дискретизации 500 Мвыб/с; Объем памяти (количество точек) на канал 5М; Полоса пропускания МГц 100 ; Частота дискретизации 500 Мвыб/с
832 | Aktakom ADS-3114 - ADS-3114 — четырехканальный USB осциллограф - приставка |  | цена по запросу | Тип осциллографа Цифровой запоминающий; Исполнение USB-приставка; Количество каналов 4; Частота дискретизации 1 Гвыб/с; Объем памяти (количество точек) на канал 5М; Полоса пропускания МГц 100 ; Частота дискретизации 1 Гвыб/с
833 | IKASCOPE WS200 - IKASCOPE WS200 — WiFi-осциллограф |  | 35010 | Исполнение USB-приставка; Объем памяти (количество точек) на канал 4К; Полоса пропускания МГц 30 ; Частота дискретизации 200 МГц; Погрешность Нет данных
834 | PicoScope 4225A Standard Kit - PicoScope 4225A Standard Kit — автомобильный осциллограф |  | цена по запросу | Тип осциллографа Автомобильный; Исполнение USB-приставка; Количество каналов 2; Встроенный прибор Анализатор спектра; Полоса пропускания МГц 20 ; Погрешность Нет
835 | PicoScope 4225A Starter Kit - PicoScope 4225A Starter Kit — автомобильный осциллограф |  | цена по запросу | Исполнение USB-приставка; Количество каналов 2; Встроенный прибор Анализатор спектра; Полоса пропускания МГц 20 ; Частота дискретизации 20 МГц
836 | PicoScope 4425A - PicoScope 4425A — автомобильный осциллограф |  | цена по запросу | Тип осциллографа Автомобильный; Исполнение USB-приставка; Количество каналов 4; Встроенный прибор Анализатор спектра; Полоса пропускания МГц 20 ; Погрешность Нет данных
837 | PicoScope 4425A Advanced Kit - PicoScope 4425A Advanced Kit — автомобильный осциллограф |  | цена по запросу | Исполнение USB-приставка; Количество каналов 4; Встроенный прибор Анализатор спектра; Полоса пропускания МГц 20 ; Частота дискретизации Нет данных; Погрешность Нет данных
838 | PicoScope 4425A Diesel Kit - PicoScope 4425A Diesel Kit — автомобильный осциллограф |  | цена по запросу | Тип осциллографа Автомобильный; Исполнение USB-приставка; Количество каналов 4; Встроенный прибор Анализатор спектра; Полоса пропускания МГц 20 ; Погрешность Нет данных
839 | PicoScope 4425A Master Kit - PicoScope 4425A Master Kit — автомобильный осциллограф |  | цена по запросу | Тип осциллографа Автомобильный; Исполнение USB-приставка; Количество каналов 4; Встроенный прибор Анализатор спектра; Полоса пропускания МГц 20 ; Погрешность Нет данных
840 | PicoScope 4425A Standard Kit - PicoScope 4425A Standard Kit — автомобильный осциллограф |  | цена по запросу | Тип осциллографа Автомобильный; Исполнение USB-приставка; Количество каналов 4; Встроенный прибор Анализатор спектра; Полоса пропускания МГц 20
841 | PicoScope 4425A Starter Kit - PicoScope 4425A Starter Kit — автомобильный осциллограф |  | цена по запросу | Исполнение USB-приставка; Количество каналов 4; Встроенный прибор Анализатор спектра; Полоса пропускания МГц 20 ; Погрешность Нет данных
2.1.1 Аксессуары для осциллографов
1 | АКИП SDS800XHD-PA - Опция SDS800XHD-PA |  | 30086
2 | АКИП SDS800XHD-FG - Опция SDS800XHD-FG |  | 12544
3 | АКИП SDS800XHD-16LA - Опция SDS800XHD-16LA |  | 12544
4 | АКИП SDS1000XHD-PA - Опция SDS1000XHD-PA |  | 36456
5 | АКИП SDS1000XHD-FG - Опция SDS1000XHD-FG |  | 15778
6 | АКИП SDS1000XHD-16LA - Опция SDS1000XHD-16LA |  | 18914
7 | АКИП TAO3000-DEC - Опция TAO3000-DEC |  | 2632
8 | АКИП TAO3000-WiFi - Опция TAO3000-WiFi |  | 5264
9 | АКИП-4147/2А - Осциллограф-мультиметр АКИП-4147/2А |  | 73696
10 | АКИП-4147/1А - Осциллограф-мультиметр АКИП-4147/1А |  | 68404
11 | АКИП-4147/2 - Осциллограф-мультиметр АКИП-4147/2 |  | 50862
12 | АКИП-4147/1 - Осциллограф-мультиметр АКИП-4147/1 |  | 45570
13 | АКИП FX-AMETH - Опция FX-AMETH |  | 129654
14 | АКИП SDS7000A-CT-1000BASE-T1 - Опция SDS7000A-CT-1000BASE-T1 |  | 427868
15 | АКИП SDS7000A-CT-100BASE-T1 - Опция SDS7000A-CT-100BASE-T1 |  | 259210
16 | АКИП SDS7000A-CT-1000BASE-T - Опция SDS7000A-CT-1000BASE-T |  | 397586
17 | АКИП SDS7000A-ARINC - Опция SDS7000A-ARINC |  | 63504
18 | АКИП SDS2000XP-SENT - Опция SDS2000XP-SENT |  | цена по запросу
19 | АКИП SDS2000XP-Manch - Опция SDS2000XP-Manch |  | цена по запросу
20 | АКИП BND-SDS5X-LA-FG - Опция BND-SDS5X-LA-FG для АКИП-4134 включает SPL2016, SAG1021I, SDS-5000X-16LA, SDS-5000X-FG |  | 59520
21 | АКИП BND-SDS2XHD - Опция BND-SDS2XHD для АКИП-4140 включает SPL2016, -16LA, -FG, -FlexRay,-1553B, -CANFD, -I2S, -SENT, -Manch |  | 39120
22 | АКИП BND-SDS2XP - Опция BND-SDS2XP для АКИП-4129 включает SPL2016, -16LA, -FG, -FlexRay,-1553B, -CANFD, -I2S, -SENT, -Manch |  | 39120
23 | АКИП BND-SDS1000X-E-16LA+SLA1016 - Опция BND-SDS1000X-E-16LA+SLA1016 для АКИП-4131А |  | 35160
24 | АКИП BND-SDS1000X-E-FG+SAG1021I - Опция BND-SDS1000X-E-FG+SAG1021I для АКИП-4131А |  | 20400
25 | АКИП SDS-5000X-ARINC - Опция SDS-5000X-ARINC |  | цена по запросу
26 | АКИП UT-M15 - Пробник UT-M15 |  | цена по запросу
27 | АКИП SDS7000A-I2S - Опция SDS7000A-I2S |  | 69580
28 | Пассивный пробник RGK PP-200 |  | 1390
29 | Пассивный пробник RGK PP-100 |  | 1090
30 | Пассивный пробник RGK PP-60 |  | 990
31 | Соединительный кабель RGK BNC-ALG |  | 590
32 | АКИП SDS7000A-USB2 - Опция SDS7000A-USB2 |  | 63504
33 | АКИП SDS7000A-SENT - Опция SDS7000A-SENT |  | 63504
34 | АКИП SDS7000A-PA - Опция SDS7000A-PA |  | 184436
35 | АКИП SDS7000A-1GPTS - Опция SDS7000A-1GPTS |  | 348292
36 | АКИП SDS7000A-CT-100BASE-T - Опция SDS7000A-CT-100BASE-T |  | 236866
37 | АКИП SDS7000A-CT-USB2 - Опция SDS7000A-CT-USB2 |  | 60270
38 | АКИП SDS7000A-Manch - Опция SDS7000A-Manch |  | 63504
39 | АКИП SDS7000A-CANFD - Опция SDS7000A-CANFD |  | 63504
40 | АКИП SDS7000A-FlexRay - Опция SDS7000A-FlexRay |  | 63504
41 | АКИП SDS7000A-1553B - Опция SDS7000A-1553B |  | 63504
42 | АКИП SDS7000A-EJ - Опция SDS7000A-EJ |  | 222558
43 | АКИП SDS7000A-16LA - Опция SDS7000A-16LA |  | 114366
44 | АКИП SDS7000A-FG - Опция SDS7000A-FG |  | 82614
45 | АКИП SDS2000HD-Manch - Опция SDS2000HD-Manch |  | 33222
46 | АКИП SDS2000HD-CANFD - Опция SDS2000HD-CANFD |  | 33222
47 | АКИП SDS2000HD-FlexRay - Опция SDS2000HD-FlexRay |  | 33222
48 | АКИП SDS2000HD-1553B - Опция SDS2000HD-1553B |  | 33222
49 | АКИП SDS2000HD-BW3T5 - Опция SDS2000HD-BW3T5 |  | 143080
50 | АКИП SDS2000HD-BW2T5 - Опция SDS2000HD-BW2T5 |  | 275086
51 | АКИП SDS2000HD-BW2T3 - Опция SDS2000HD-BW2T3 |  | 131908
52 | АКИП SDS2000HD-BW1T5 - Опция SDS2000HD-BW1T5 |  | 372106
53 | АКИП SDS2000HD-BW1T3 - Опция SDS2000HD-BW1T3 |  | 230496
54 | АКИП SDS2000HD-BW1T2 - Опция SDS2000HD-BW1T2 |  | 98490
55 | АКИП SDS2000HD-SENT - Опция SDS2000HD-SENT |  | 33222
56 | АКИП SDS2000HD-I2S - Опция SDS2000HD-I2S |  | 33222
57 | АКИП SDS2000HD-PA - Опция SDS2000HD-PA |  | 44394
58 | АКИП SDS2000HD-16LA - Опция SDS2000HD-16LA |  | 30576
59 | АКИП SDS2000HD-FG - Опция SDS2000HD-FG |  | 28910
60 | АКИП SDS6000-4BW20 - Опция SDS6000-4BW20 |  | 365736
61 | АКИП SDS6000-4BW10 - Опция SDS6000-4BW10 |  | 279888
62 | АКИП SDS6000Pro-Manch - Опция SDS6000Pro-Manch |  | 53312
63 | АКИП SDS6000Pro-SENT - Опция SDS6000Pro-SENT |  | 53312
64 | АКИП SDS6000Pro-CANFD - Опция SDS6000Pro-CANFD |  | 53312
65 | АКИП SDS6000Pro-FlexRay - Опция SDS6000Pro-FlexRay |  | 53312
66 | АКИП SDS6000Pro-1553B - Опция SDS6000Pro-1553B |  | 53312
67 | АКИП SDS6000Pro-I2S - Опция SDS6000Pro-I2S |  | 53312
68 | АКИП SDS6000Pro-EJ - Опция SDS6000Pro-EJ |  | 119168
69 | АКИП SDS6000Pro-PA - Опция SDS6000Pro-PA |  | 119168
70 | АКИП SDS6000Pro-16LA - Опция SDS6000Pro-16LA |  | 57134
71 | АКИП SDS6000Pro-FG - Опция SDS6000Pro-FG |  | 39592
72 | АКИП SDS-5000X-Manch - Опция SDS-5000X-Manch |  | 38710
73 | АКИП SDS-5000X-SENT - Опция SDS-5000X-SENT |  | 38710
74 | АКИП SDS-5000X-PA - Опция анализа мощности SDS-5000X-PA |  | 96432
75 | АКИП SAG1021I - Опция SAG1021I |  | 19796
76 | ЗУ АКИП-4102 - Зарядное устройство для АКИП-4102 |  | цена по запросу
77 | АКИП SDS2000XP-I2S - Опция SDS2000XP-I2S |  | 32438
78 | АКИП SDS2000XP-CANFD - Опция SDS2000XP-CANFD |  | 32438
79 | АКИП SDS2000XP-1553B - Опция SDS2000XP-1553B |  | 32438
80 | АКИП SDS2000XP-FlexRay - Опция SDS2000XP-FlexRay |  | 32438
81 | АКИП SDS2000XP-PA - Опция SDS2000XP-PA |  | 30380
82 | АКИП SDS2000XP-16LA - Опция SDS2000XP-16LA |  | 19698
83 | АКИП SDS2000XP-FG - Опция SDS2000XP-FG |  | 26068
84 | АКИП Опция 500А - Опция 500А - расширение полосы пропускания до 500 МГц на 2 каналах |  | 161700
85 | АКИП Опция 350А - Опция 350А - расширение полосы пропускания до 350 МГц на 4 каналах |  | 161700
86 | АКИП Опция 200А - Опция 200А - расширение полосы пропускания до 200 МГц на 4 каналах |  | 161700
87 | АКИП Опция 350 - Опция 350 - расширение полосы пропускания до 350 МГц на 2 каналах |  | 126518
88 | АКИП TA369 - Модуль MSO TA369 |  | 133362
89 | АКИП SDS2000X-E-WIFI - Опция SDS2000X-E-WIFI |  | 10486
90 | АКИП SDS2000X-E-16LA - Опция SDS2000X-E-16LA |  | 14602
91 | АКИП SDS2000X-E-FG - Опция SDS2000X-E-FG |  | 14602
92 | АКИП SDS-5000X-CANFD - Опция SDS-5000X-CANFD |  | 38710
93 | АКИП SDS-5000X-I2S - Опция SDS-5000X-I2S |  | 38710
94 | АКИП SDS-5000X-MIL1553B - Опция SDS-5000X-MIL1553B |  | 38710
95 | АКИП SDS-5000X-Flexray - Опция SDS-5000X-Flexray |  | 38710
96 | АКИП SDS-5000X-16LA - Опция SDS-5000X-16LA |  | 49294
97 | АКИП SDS-5000X-FG - Опция SDS-5000X-FG |  | 33222
98 | АКИП Опция MSO-1000X - Опция MSO-1000X |  | 15778
99 | АКИП Опция PA - Опция PA Программная опция измерения мощности и показателей качества электроэнергии (ПКЭ) |  | 62328
100 | АКИП Опция PA-X - Опция PA-X для АКИП-4126 |  | 65562
101 | АКИП Опция DC-X - Опция DC-X для АКИП-4126 |  | 20384
102 | АКИП Опция MSO-X - Опция логического анализатора MSO-X |  | 15876
103 | АКИП Опция FG-X - Опция FG-X |  | 20384
104 | АКИП Опция RS232 + SPI + I2C - Опция RS232 + SPI + I2C |  | 5474
105 | АКИП Опция TOU - Опция TOU |  | 7298
106 | АКИП Опция DMM - Опция DMM |  | 3649
107 | АКИП Опция AWG 1-50 - Опция AWG 1-50 |  | 18228
108 | АКИП Опция AWG 1-25 - Опция AWG 1-25 |  | 9122
109 | АКИП PP619 - Присоединительное устройство CAN Test box |  | цена по запросу
110 | АКИП DF2001A - Модуль компенсационный DF2001A |  | 31360
111 | АКИП Опция FG - Опция FG для АКИП-4126 |  | 18816
112 | АКИП Опция DC - Опция DC для АКИП-4126 |  | 18816
113 | АКИП Опция MSO - Опция логического анализатора MSO (для АКИП-4126) |  | 26074
114 | АКИП PP361 - Комплект «МИКСМАСТЕР» PP361 |  | цена по запросу
115 | АКИП SDS1000X-E-FG - Опция SDS1000X-E-FG |  | 11760
116 | МЕГЕОН 25060 - МЕГЕОН 25060 — пробник для осциллографа |  | 1500
117 | МЕГЕОН BNC – Крокодил - МЕГЕОН BNC – Крокодил — кабель измерительный коаксиальный |  | 690
118 | RIGOL T2R1000 - T2R1000 Адаптер для пробников Tektronix |  | 42160
119 | Rigol RP1010H - RP1010H Высоковольтный пробник |  | 65327
120 | RIGOL RPL2316 - RPL2316 Логический пробник 16-ти канальный |  | 55654
121 | Rigol RP7150S - RP7150S Активный пробник |  | 337688
122 | Rigol BND-MSO/DS4000 - BND-MSO/DS4000 Комплект опций для MSO/DS4000 |  | 62317
123 | Rigol BND-MSO/DS2000A - BND-MSO/DS2000A Комплект опций для MSO/DS2000A |  | 24678
124 | Rigol BAG-DS1000 - BAG-DS1000 — мягкая сумка для DS1000 |  | 7203
125 | Aktakom АСЕ-1002 - АСЕ-1002 Преобразователь RS-232 (TTL) F - USB |  | 2772
126 | Aktakom ACK-3106_SDK - ACK-3106_SDK Полный комплект средств разработки ПО |  | 29772
127 | Aktakom ACK-3102_SDK - ACK-3102_SDK Полный комплект средств разработки ПО |  | 29772
128 | Aktakom АСК-4166-SW - АСК-4166-SW Расширенное ПО осциллографа АСК-4166 |  | 6903
129 | Aktakom АРР-3007 - АРР-3007 ППП для управления и обмена с АСК310х |  | 60468
130 | Rigol RP1018H - RP1018H Высоковольтный пробник |  | 131036
131 | Rigol MSO5000-E-FPC - MSO5000-E-FPC Крышка на переднюю панель |  | 10032
132 | Rigol MSO5000-E-BND - MSO5000-E-BND Комплект опций для MSO5000-E |  | 65352
133 | Rigol MSO5000-E-AWG - MSO5000-E-AWG Опция одноканального генератора сигналов |  | 16800
134 | Rigol MSO5000-E-1RL - MSO5000-E-1RL Опция увеличения глубины записи до 100 М точек |  | 25662
135 | Rigol RPL1116 - RPL1116 Логический пробник 16-ти канальный |  | 30194
136 | Rigol RP6150A - RP6150A Пассивный пробник |  | 42365
137 | Rigol MSO8000-PWR - MSO8000-PWR Опция анализа мощности |  | 147000
138 | Rigol MSO8000-JITTER - MSO8000-JITTER Опция анализа глазковых диаграмм и измерения джиттера |  | 147000
139 | Rigol MSO8000-FPC - MSO8000-FPC Крышка на переднюю панель |  | 11682
140 | Rigol MSO8000-FLEX - MSO8000-FLEX Опция анализа и запуска по шинам FlexRay |  | 147000
141 | Rigol MSO8000-EMBD - MSO8000-EMBD Опция анализа и запуска по шинам I2C и SPI |  | 147000
142 | Rigol MSO8000-COMP - MSO8000-COMP Опция анализа и запуска по шинам RS232/UART |  | 147000
143 | Rigol MSO8000-BW6T20 - MSO8000-BW6T20 Опция расширения полосы пропускания с 600 МГц до 2 ГГц |  | 843604
144 | Rigol MSO8000-BW6T10 - MSO8000-BW6T10 Опция расширения полосы пропускания с 600 МГц до 1 ГГц |  | 367676
145 | Rigol MSO8000-BW10T20 - MSO8000-BW10T20 Опция расширения полосы пропускания с 1 ГГц до 2 ГГц |  | 519057
146 | Rigol MSO8000-BND - MSO8000-BND Комплект опций для MSO8000 |  | 315256
147 | Rigol MSO8000-AWG - MSO8000-AWG Опция двухканального генератора сигналов |  | 105017
148 | Rigol MSO8000-AUTO - MSO8000-AUTO Опция анализа и запуска по шинам CAN и LIN |  | 147000
149 | Rigol MSO8000-AUDIO - MSO8000-AUDIO Опция анализа и запуска по шинам I2S |  | 147000
150 | Rigol MSO8000-AERO - MSO8000-AERO Опция анализа и запуска по шинам MIL-STD-1553 |  | 147000
151 | Rigol MSO7000-AWG - MSO7000-AWG Опция двухканального генератора сигналов |  | 51462
152 | Rigol DS7000-PWR - DS7000-PWR Опция анализа мощности |  | 83736
153 | Rigol DS7000-FLEX - DS7000-FLEX Опция анализа и запуска по шинам FlexRay |  | 83736
154 | Rigol DS7000-EMBD - DS7000-EMBD Опция анализа и запуска по шинам I2C и SPI |  | 83736
155 | Rigol DS7000-COMP - DS7000-COMP Опция анализа и запуска по шинам RS232/UART |  | 120217
156 | Rigol DS7000-BW3T5 - DS7000-BW3T5 Опция расширения полосы пропускания с 350 МГц до 500 МГц |  | 199214
157 | Rigol DS7000-BW2T5 - DS7000-BW2T5 Опция расширения полосы пропускания с 200 МГц до 500 МГц |  | 398635
158 | Rigol DS7000-BW2T3 - DS7000-BW2T3 Опция расширения полосы пропускания с 200 МГц до 350 МГц |  | 213473
159 | Rigol DS7000-BW1T5 - DS7000-BW1T5 Опция расширения полосы пропускания с 100 МГц до 500 МГц |  | 541078
160 | Rigol DS7000-BW1T3 - DS7000-BW1T3 Опция расширения полосы пропускания с 100 МГц до 350 МГц |  | 355916
161 | Rigol DS7000-BW1T2 - DS7000-BW1T2 Опция расширения полосы пропускания с 100 МГц до 200 МГц |  | 147941
162 | Rigol DS7000-BND - DS7000-BND Комплект опций для DS/MSO7000 |  | 265894
163 | Rigol DS7000-AUTO - DS7000-AUTO Опция анализа и запуска по шинам CAN и LIN |  | 120217
164 | Rigol DS7000-AUDIO - DS7000-AUDIO Опция анализа и запуска по шинам I2S |  | 120217
165 | Rigol DS7000-AERO - DS7000-AERO Опция анализа и запуска по шинам MIL-STD-1553 |  | 120217
166 | Rigol DS7000-5RL - DS7000-5RL Опция увеличения глубины записи до 50 М точек |  | 185749
167 | Rigol DS7000-2RL - DS7000-2RL Опция увеличения глубины записи до 250 М точек |  | 120217
168 | Rigol ADP0150BNC (RT50J) - ADP0150BNC Адаптер 50 Ом |  | 2034
169 | Rigol PLA2216 - PLA2216 Логический пробник 16-ти канальный |  | 56419
170 | Rigol MSO5000-RM - MSO5000-RM Комплект для монтажа в стойку |  | 33840
171 | Rigol MSO5000-PWR - MSO5000-PWR Опция анализа мощности |  | 29898
172 | Rigol MSO5000-FPC - MSO5000-FPC Крышка на переднюю панель |  | 8832
173 | Rigol MSO5000-FLEX - MSO5000-FLEX Опция анализа и запуска по шинам FlexRay |  | 29898
174 | Rigol MSO5000-EMBD - MSO5000-EMBD Опция анализа и запуска по шинам I2C и SPI |  | 29898
175 | Rigol MSO5000-COMP - MSO5000-COMP Опция анализа и запуска по шинам RS232/UART |  | 29898
176 | Rigol MSO5000-BW2T3 - MSO5000-BW2T3 Опция расширения полосы пропускания с 200 МГц до 350 МГц |  | 184985
177 | Rigol MSO5000-BW1T3 - MSO5000-BW1T3 Опция расширения полосы пропускания с 100 МГц до 350 МГц |  | 327428
178 | Rigol MSO5000-BW0T3 - MSO5000-BW0T3 Опция расширения полосы пропускания с 70 МГц до 350 МГц |  | 370146
179 | Rigol MSO5000-BW0T2 - MSO5000-BW0T2 Опция расширения полосы пропускания с 70 МГц до 200 МГц |  | 199214
180 | Rigol MSO5000-BW1T2 - MSO5000-BW1T2 Опция расширения полосы пропускания с 100 МГц до 200 МГц |  | 170726
181 | Rigol MSO5000-BW0T1 - MSO5000-BW0T1 Опция расширения полосы пропускания с 70 МГц до 100 МГц |  | 81467
182 | Rigol MSO5000-AWG - MSO5000-AWG Опция двухканального генератора сигналов |  | 38543
183 | Rigol MSO5000-AUTO - MSO5000-AUTO Опция анализа и запуска по шинам CAN и LIN |  | 42924
184 | Rigol MSO5000-AUDIO - MSO5000-AUDIO Опция анализа и запуска по шинам I2S |  | 42924
185 | Rigol MSO5000-AERO - MSO5000-AERO Опция анализа и запуска по шинам MIL-STD-1553 |  | 42924
186 | Rigol MSO5000-4CH |  | 56419
187 | Rigol MSO5000-2RL - MSO5000-2RL Опция увеличения глубины записи до 200 М точек |  | 56419
188 | Rigol PVP2350 - PVP2350 Пассивный пробник |  | 7203
189 | Rigol RM-DS6000 - RM-DS6000 Комплект для монтажа в стойку для DS6000 |  | 46572
190 | Rigol RM-DS2000 - RM-DS2000 Комплект для монтажа в стойку для DS2000A |  | 50715
191 | Rigol AT-DS2000A - AT-DS2000A Опция расширенного запуска для DS2000A |  | 23406
192 | Rigol MEM-DS2000A - MEM-DS2000A Опция расширения глубины записи для DS2000 |  | 33864
193 | Rigol SD-DS2000A - SD-DS2000A Опция декодирования RS232, SPI, I2C для DS2000A |  | 22092
194 | Rigol CAN-DS2000A - CAN-DS2000A Опция анализа CAN шин для DS2000A |  | 23406
195 | Rigol RP7150 - RP7150 Дифференциальный пробник |  | 590822
196 | Rigol RP1100D - RP1100D Дифференциальный пробник |  | 99137
197 | Rigol RP1050D - RP1050D Дифференциальный пробник |  | 86612
198 | Rigol RP1025D - RP1025D Дифференциальный пробник |  | 59065
199 | Rigol RP1000P - RP1000P Блок питания для пробников |  | 232466
200 | Rigol RP1005C - RP1005C Токовый пробник |  | 642860
201 | Rigol RP1004C - RP1004C Токовый пробник |  | 717125
202 | Rigol RP1003C - RP1003C Токовый пробник |  | 494361
203 | Rigol RP1002C - RP1002C Токовый пробник |  | 225998
204 | Rigol RP1001C - RP1001C Токовый пробник |  | 109780
205 | Rigol RP1300H - RP1300H Высоковольтный пробник |  | 31723
206 | Rigol RP5600A - RP5600A Пассивный пробник |  | 57154
207 | Rigol RP3500A - RP3500A Пассивный пробник |  | 29429
208 | Rigol SD-RS232-DS6000 - SD-RS232-DS6000 Опция декодирования RS232/UART для DS6000 |  | 76464
209 | Rigol SD-I2C/SPI-DS4000 - SD-I2C/SPI-DS4000 Опция декодирования I2C/SPI- для DS4000 |  | 55956
210 | Rigol SD-RS232-DS4000 - SD-RS232-DS4000 Опция декодирования RS232 для DS4000 |  | 55956
211 | Rigol SD-I2C/SPI-DS6000 - SD-I2C/SPI-DS6000 Опция декодирования I2C/SPI- для DS6000 |  | 76464
212 | Rigol SD-FlexRay-DS6000 - SD-FlexRay-DS6000 Опция декодирования FlexRay для DS6000 |  | 198564
213 | Rigol SD-FlexRay-DS4000 - SD-FlexRay-DS4000 Опция декодирования FlexRay для DS4000 |  | 127920
214 | Rigol SD-CAN-DS6000 - SD-CAN-DS6000 Опция декодирования CAN для DS6000 |  | 76464
215 | Rigol SA-DS1000Z - SA-DS1000Z Опция анализа последовательных шин для DS1000Z/Z-S |  | 16140
216 | Rigol RM-DS4000 - RM-DS4000 Комплект для монтажа в стойку для DS4000 |  | 34890
217 | Rigol REC-DS1000Z - REC-DS1000Z Опция регистратора для DS1000Z/Z-S |  | 13494
218 | Rigol MEM-DS1000Z - MEM-DS1000Z Опция расширения глубины записи для DS1000Z/Z-S |  | 18258
219 | Rigol FPCS-DS6000 - FPCS-DS6000 Крышка на переднюю панель для DS6000 |  | цена по запросу
220 | Rigol DK-DS6000 - DK-DS6000 Демонстрационная плата для DS6000 |  | 29429
221 | Rigol CK-DS6000 - CK-DS6000 Комплект для калибровки для DS6000 |  | цена по запросу
222 | Rigol DS4000-FPCS - DS4000-FPCS Крышка на переднюю панель для DS4000 |  | цена по запросу
223 | Rigol AT-DS1000Z - AT-DS1000Z Опция расширенного запуска для DS1000Z/Z-S |  | 19536
224 | Rigol USB-GPIB - USB-GPIB Интерфейс |  | 44247
225 | Tektronix P7720 - P7720 Дифференциальный пробник |  | цена по запросу
226 | Tektronix P7716 - P7716 Дифференциальный пробник |  | цена по запросу
227 | Tektronix P7713 - P7713 Дифференциальный пробник |  | цена по запросу
228 | Tektronix P7708 - P7708 Дифференциальный пробник |  | цена по запросу
229 | Tektronix TPP0200 - TPP0200 Пассивный пробник |  | цена по запросу
230 | Tektronix TCP312A - TCP312A Токовый пробник |  | цена по запросу
231 | Tektronix TCP0030A - TCP0030A Токовый пробник |  | цена по запросу
232 | TektronixTCP305A - TCP305A Токовый пробник |  | цена по запросу
233 | Tektronix P6021A - P6021A Щуп токовый |  | цена по запросу
234 | Tektronix TCPA400 - TCPA400 Усилитель токовых пробников |  | цена по запросу
235 | Tektronix TCPA300 - TCPA300 Усилитель токовых пробников |  | цена по запросу
236 | Tektronix TCP0020 - TCP0020 Токовый пробник |  | цена по запросу
237 | Tektronix TCP404XL - TCP404XL Токовый пробник |  | цена по запросу
238 | Tektronix TCP303 - TCP303 Токовый пробник |  | цена по запросу
239 | Tektronix CT6 - CT6 Токовый пробник |  | цена по запросу
240 | Tektronix CT2 - CT2 Токовый пробник |  | цена по запросу
241 | Tektronix CT1 - CT1 Токовый пробник |  | цена по запросу
242 | Tektronix P6248 - P6248 Дифференциальный пробник |  | цена по запросу
243 | Tektronix P6251 - P5205A Щуп дифференциальный |  | цена по запросу
244 | Tektronix P5205A - P5205A Щуп дифференциальный |  | цена по запросу
245 | Tektronix P5202A - P5202A Щуп дифференциальный |  | цена по запросу
246 | Tektronix THDP0100 - THDP0100 Щуп дифференциальный |  | цена по запросу
247 | Tektronix THDP0200 - THDP0200 Щуп дифференциальный |  | цена по запросу
248 | Tektronix TMDP0200 - TMDP0200 Щуп дифференциальный |  | цена по запросу
249 | Tektronix P5150 - P5150 Пробник высоковольтный |  | цена по запросу
250 | Tektronix TPP1000 - TPP1000 Пассивный пробник |  | цена по запросу
251 | Tektronix AD007 GPIB-LAN - AD007 GPIB-LAN адаптер |  | цена по запросу
252 | Tektronix 012099100 - 012099100 Кабель GPIB |  | цена по запросу
253 | Tektronix TCA-SMA - TCA-SMA Адаптер |  | цена по запросу
254 | Tektronix TCA-N - TCA-N Адаптер |  | цена по запросу
255 | Tektronix TCA-BNC - TCA-BNC Адаптер |  | цена по запросу
256 | Tektronix P6245 - P6245 Активный пробник |  | цена по запросу
257 | Tektronix P6022 - P6101B Щуп пассивный |  | цена по запросу
258 | Tektronix P6101B - P6101B Щуп пассивный |  | цена по запросу
259 | Tektronix ADA400A - ADA400A Дифференциальный усилитель |  | цена по запросу
260 | Tektronix TDP3500 - TDP3500 Пробник дифференциальный |  | цена по запросу
261 | Tektronix TAP3500 - TAP3500 Активный пробник |  | цена по запросу
262 | Tektronix MDO4SEC - MDO4SEC Опция защиты паролем |  | цена по запросу
263 | Tektronix MDO4AFG - MDO4AFG Опция цифрового генератора сигналов |  | цена по запросу
264 | Tektronix MDO4MSO - MDO4MSO Опция для анализа цифровых сигналов |  | цена по запросу
265 | Tektronix MDO4SA3 - MDO4SA3 Опция анализатора спектра 3 ГГц |  | цена по запросу
266 | Tektronix MDO4SA6 - MDO4SA6 Опция анализатора спектра 6 ГГц |  | цена по запросу
267 | Tektronix DPO4BND - DPO4BND Комплект модулей для MDO/MSO/DPO4000B |  | цена по запросу
268 | Tektronix TPA-N-VPI - TPA-N-VPI Адаптер |  | цена по запросу
269 | Tektronix MDO4TRIG - MDO4TRIG Модуль расширенного запуска РЧ |  | цена по запросу
270 | Tektronix TEK-DPG - TEK-DPG Импульсный генератор TekVPI |  | цена по запросу
271 | Tektronix TDP1500 - TDP1500 Пробник дифференциальный |  | цена по запросу
272 | Tektronix DPO4PWR - DPO4PWR Модуль для измерения и анализа мощности |  | цена по запросу
273 | Tektronix DPO4VID - DPO4VID Модуль видеосинхронизации |  | цена по запросу
274 | Tektronix AC4000 - AC4000 Сумка для переноски |  | цена по запросу
275 | Tektronix DPO4AUTO - DPO4AUTO Модуль анализа CAN -шин данных |  | цена по запросу
276 | Tektronix TAP2500 - TAP2500 Активный пробник |  | цена по запросу
277 | Tektronix MDO4054-6 - MDO4054-6 Осциллограф смешанных сигналов с анализатором спектра |  | цена по запросу
278 | Tektronix MDO3SA - MDO3SA Опция увеличения полосы анализатора спектра |  | цена по запросу
279 | Tektronix MDO3PWR - MDO3PWR Модуль для измерения и анализа мощности |  | цена по запросу
280 | Tektronix MDO3MSO - MDO3MSO Опция для анализа цифровых сигналов |  | цена по запросу
281 | Tektronix MDO3EMBD - MDO3EMBD Модуль анализа последовательных шин данных |  | цена по запросу
282 | Tektronix MDO3AUTO - MDO3AUTO Модуль анализа CAN -шин данных |  | цена по запросу
283 | Tektronix MDO3AERO - MDO3AERO Модуль синхронизации и анализа аэрокосмических шин |  | цена по запросу
284 | Tektronix MDO3AFG - MDO3AFG Опция цифрового генератора сигналов |  | цена по запросу
285 | Tektronix MDO3BND - MDO3BND Комплект модулей для MDO3000 |  | цена по запросу
286 | Tektronix TDP1000 - TDP1000 Пробник дифференциальный |  | цена по запросу
287 | Tektronix MDO3COMP - MDO3COMP Модуль анализа RS232 |  | цена по запросу
288 | Tektronix DPO2BND - DPO2BND Комплект модулей для MSO/DPO2000B |  | цена по запросу
289 | Tektronix TCP0150 - TCP0150 Токовый пробник |  | цена по запросу
290 | Tektronix TDP0500 - TDP0500 Пробник дифференциальный |  | цена по запросу
291 | Tektronix TAP1500 - TAP1500 Активный пробник |  | цена по запросу
292 | Tektronix ACD2000 - ACD2000 Сумка для переноски |  | цена по запросу
293 | Tektronix 119746500 - 119746500 Внешний адаптер электропитания TekVPI |  | цена по запросу
294 | Tektronix TPA-BNC - TPA-BNC Адаптер |  | цена по запросу
295 | Tektronix DPO2EMBD - DPO2EMBD Модуль анализа последовательных шин данных |  | цена по запросу
296 | Tektronix DPO2CONN - DPO2CONN Модуль интерфейса |  | цена по запросу
297 | Tektronix DPO2AUTO - DPO2AUTO Модуль анализа CAN -шин данных |  | цена по запросу
298 | Tektronix TCP202A - TCP202A Токовый пробник |  | цена по запросу
299 | Tektronix TDS3ION - TDS3ION Зарядное устройство |  | цена по запросу
300 | Tektronix WSTRO - WSTRO — программное обеспечение |  | цена по запросу
301 | Rohde &amp; Schwarz HA-Z321 - Прочный транспортный кейс Rohde &amp; Schwarz HA-Z321 |  | цена по запросу
302 | Rohde &amp; Schwarz HZ33 - Кабель Rohde &amp; Schwarz HZ33 |  | цена по запросу
303 | Rohde &amp; Schwarz RT-ZC03 - Токовый пробник Rohde &amp; Schwarz RT-ZC03 |  | цена по запросу
304 | Rohde &amp; Schwarz RTB-K15 - RTB-K15 — архив и сегментированная память |  | Цена по запросу
305 | Rohde &amp; Schwarz RTB-K3 - RTB-K3 — синхронизация и декодирование последовательных данных CAN/LIN |  | Цена по запросу
306 | Rohde &amp; Schwarz RTB-K2 - Опция запуска последовательных протоколов UART/RS-232/RS-422/RS-485 Rohde &amp; Schwarz RTB-K2 |  | Цена по запросу
307 | Fluke UA120 |  | 15044
308 | Fluke SW90W - Программное обеспечение Fluke SW90W для осциллографов Scopemeter |  | 116842 | Fluke-SW90W Программное обеспечение; Применение: FLK-12,FLK-190
309 | Fluke BC190/830 - Fluke BC190/830 |  | 63185 | Fluke BC190/830 Адаптер питания
310 | Rohde &amp; Schwarz RTC-Z3 - Rohde &amp; Schwarz RTC-Z3 |  | цена по запросу | Мягкая сумка для осциллографа RTC1002 и принадлежностей
311 | Rohde &amp; Schwarz RTC-PK1 - Rohde &amp; Schwarz RTC-PK1 |  | цена по запросу | Комплект приложений, состоит из следующих опций: RTC-K1, RTC-K2, RTC-K3, RTC-B6
312 | Rohde &amp; Schwarz RTC-K3 - Rohde &amp; Schwarz RTC-K3 |  | цена по запросу | Синхронизация и декодирование последовательных данных CAN/LIN для R&S RTC1002
313 | Rohde &amp; Schwarz RTC-K2 - Rohde &amp; Schwarz RTC-K2 |  | цена по запросу | Синхронизация и декодирование последовательных данных UART/RS-232/RS-422/RS-485 для R&S RTC1002
314 | Rohde &amp; Schwarz RTC-K1 - Rohde &amp; Schwarz RTC-K1 |  | цена по запросу | Синхронизация и декодирование последовательных данных I2C/SPI для R&S RTC1002
315 | Rohde &amp; Schwarz RTC-B6 - Rohde &amp; Schwarz RTC-B6 |  | цена по запросу | Генератор сигналов для R&S RTC1002
316 | Rohde &amp; Schwarz RTC-B223 - Rohde &amp; Schwarz RTC-B223 |  | цена по запросу | Расширение полосы пропускания осциллографа Rohde & Schwarz RTC1002 до 300 МГц
317 | Rohde &amp; Schwarz RTC-B222 - Rohde &amp; Schwarz RTC-B222 |  | цена по запросу | Расширение полосы пропускания осциллографа Rohde & Schwarz RTC1002 до 200 МГц
318 | Rohde &amp; Schwarz RTC-B221 - Rohde &amp; Schwarz RTC-B221 |  | цена по запросу | Расширение полосы пропускания осциллографа Rohde & Schwarz RTC1002 до 100 МГц
319 | Rohde &amp; Schwarz RTC-B220 - Rohde &amp; Schwarz RTC-B220 |  | цена по запросу | Расширение полосы пропускания осциллографа Rohde & Schwarz RTC1002 до 70 МГцРасширение полосы пропускания осциллографа Rohde & Schwarz RTC1002 до 70 МГц
320 | Rohde &amp; Schwarz RTC-B1 - Rohde &amp; Schwarz RTC-B1 |  | цена по запросу | Анализ смешанных сигналов для Rohde & Schwarz RTC1002 без функции MSO, 250 МГц
321 | Rohde &amp; Schwarz R&amp;S®RTO-Z5 - Rohde &amp; Schwarz RTO-Z5 |  | цена по запросу | Rohde & Schwarz RTO-Z5 - Сумка для пробников
322 | Rohde &amp; Schwarz R&amp;S®RTO-Z4 - Rohde &amp; Schwarz RTO-Z4 |  | цена по запросу | Rohde & Schwarz RTO-Z4 - Кейс для транспортировки
323 | Rohde &amp; Schwarz R&amp;S®RT-ZZ80 - Rohde &amp; Schwarz RT-ZZ80 |  | цена по запросу | Пассивный пробник 8 ГГц, 10:1, 500 Ом, 0,3 пФ, 20 В ср. кв., соединитель SMA, в комплекте адаптер R&S®RT-ZА10 для соединения с осциллографом
324 | Rohde &amp; Schwarz R&amp;S®RT-ZP1X - Rohde &amp; Schwarz RT-ZP1X |  | цена по запросу | Пассивный пробник 38 MHz, 1:1, 55 V, 39 pF, 1MOhm, 2.5mm tip, с показаниями
325 | Rohde &amp; Schwarz R&amp;S®RT-ZI10C-4 - Rohde &amp; Schwarz RT-ZI10C-4 |  | цена по запросу | Набор из четырех RT-ZI10C пассивных пробников 500 МГц, изолированный,10:1, 10 МΩ, 11 пФ, 300 V CAT III, 1000 В CAT III, 1.2 m cable
326 | Rohde &amp; Schwarz R&amp;S®RT-ZI10C-2 - Rohde &amp; Schwarz RT-ZI10C-2 |  | цена по запросу | Набор из двух RT-ZI10C пассивных пробников 500 МГц, изолированный,10:1, 10 МΩ, 11 пФ, 300 V CAT III, 1000 В CAT III, 1.2 m cable
327 | Rohde &amp; Schwarz R&amp;S®RT-ZI10C - Rohde &amp; Schwarz RT-ZI10C |  | цена по запросу | Пассивный пробник 500 МГц, изолированный,10:1, 10 МΩ, 11 пФ, 300 V CAT III, 1000 В CAT III, 1.2 m cable
328 | Rohde &amp; Schwarz R&amp;S®RT-ZF20 - Rohde &amp; Schwarz RT-ZF20 |  | цена по запросу | Rohde & Schwarz RT-ZF20 Калибровочная плата для измерений мощности (полной, активной, реактивной)
329 | Rohde &amp; Schwarz R&amp;S®RT-ZF3 - Rohde &amp; Schwarz RT-ZF3 |  | цена по запросу | Rohde & Schwarz RT-ZF3 плата преобразователя частоты для тестов соответствия BroadR-Reach (100BASE-T1)
330 | Rohde &amp; Schwarz R&amp;S®RT-ZF2C - Rohde &amp; Schwarz RT-ZF2C |  | цена по запросу | Rohde & Schwarz RT-ZF2C специальный кабель для анализа джиттера Gigabit Ethernet.
331 | Rohde &amp; Schwarz R&amp;S®RT-ZD08 - Rohde &amp; Schwarz RT-ZD08 |  | цена по запросу | Rohde & Schwarz RT-ZD08 Пробник активный, диференциальный 800MHz, 10:1, 1pF, 200kOhm, батарея или питание от USB
332 | Rohde &amp; Schwarz R&amp;S®RT-ZD02 - Rohde &amp; Schwarz RT-ZD02 |  | цена по запросу | Rohde & Schwarz RT-ZD02 Пробник активный, диференциальный 200MHz, 10:1, 3.5pF, 1MOhm, батарея или питание от USB
333 | Rohde &amp; Schwarz R&amp;S®RT-ZC30 - Rohde &amp; Schwarz RT-ZC30 |  | цена по запросу | Rohde & Schwarz RT-ZC30 Пробник 120 МГц, токовый, перем./пост. напряжение, 1 В/А, 5 А
334 | Rohde &amp; Schwarz RT-ZC15B - Rohde &amp; Schwarz RT-ZC15B |  | цена по запросу | Rohde & Schwarz RT-ZC15B Пробник 50 МГц, токовый, перем./пост. напряжение, 0.1 В/А, 30 А
335 | Rohde &amp; Schwarz R&amp;S®RT-ZC05B - Rohde &amp; Schwarz RT-ZC05B |  | цена по запросу | Rohde & Schwarz RT-ZC05B Пробник 2 МГц, токовый, перем./пост. напряжение, 0.01 В/А, 500 А
336 | Rohde &amp; Schwarz RT-ZA12 - Rohde &amp; Schwarz RT-ZA12 |  | цена по запросу | Rohde & Schwarz RT-ZA12 -температурный пробник (PT100 -50°C...+400°C) 2-проводной
337 | Rohde &amp; Schwarz RT-ZA11 - Rohde &amp; Schwarz RT-ZA11 |  | цена по запросу | Rohde & Schwarz RT-ZA11 -адаптер, BNC до 4мм двойной банан
338 | Rohde &amp; Schwarz RTB-Z3 - Rohde &amp; Schwarz RTB-Z3 |  | цена по запросу | Мягкая сумка для переноски
339 | Rohde &amp; Schwarz RTB-Z1 - Rohde &amp; Schwarz RTB-Z1 |  | цена по запросу | Крышка передней панели
340 | Fluke STL120-iV - Fluke STL120-IV |  | 52905 | FLUKE STL120 IV Набор испытательных проводов
341 | Fluke HC120-ii - Fluke HC120-II |  | цена по запросу | Fluke HC120-II - Комплект зажимов типа "крючок"
342 | Fluke BB120-ii - Fluke BB120-II |  | цена по запросу | Fluke BB120-II Экранированный адаптер
343 | Fluke VPS41 - Fluke VPS41 |  | 51401 | FLUKE VPS41 Пробник/Щуп осциллографа, 40 МГц
344 | Fluke C120B - Кейс Fluke C120B |  | 44882 | C120B Мягкая сумка для переноски
345 | Fluke SCC120B - Fluke SCC120B |  | 165234 | FLUKE SCC120B Набор аксессуаров для 120B серии
346 | Fluke SP120B - Fluke SP120B |  | 15044 | FLUKE SP120B Защита экрана
347 | Rohde &amp; Schwarz RT-ZC02 - Токовый пробник Rohde &amp; Schwarz RT-ZC02 |  | цена по запросу | Rohde & Schwarz RT-ZC02 Пробники и аксессуары для осциллографов
348 | Rohde &amp; Schwarz RTH-K33 - Опция частотомера Rohde &amp; Schwarz RTH-K33 |  | Цена по запросу | Частотомер (2 канала) для R&S®RTH1002 и R&S®RTH1004
349 | Tektronix P6139A - Tektronix P6139A |  | цена по запросу | Tektronix P6139A представляет собой пассивный пробник для осциллографов Tektronix серии TDS3000 и TDS500.
350 | Rohde &amp; Schwarz FSH-Z114 - Rohde &amp; Schwarz FSH-Z114 |  | цена по запросу | Rohde & Schwarz FSH-Z114 - Источник опорной частоты, атомные часы с нестабильностью
351 | Rohde &amp; Schwarz FSH-Z47 - Rohde &amp; Schwarz FSH-Z47 |  | цена по запросу | FSH-Z47 - Rohde & Schwarz Printed Краткое руководство по эксплуатации, немецкий (для FSH4 / 8, запасной)
352 | Rohde &amp; Schwarz FSH-Z45 - Rohde &amp; Schwarz FSH-Z45 |  | цена по запросу | FSH-Z45 - Rohde & Schwarz CD-ROM с программным обеспечением и документацией FSH4 для FSH4 / 8 (запасной)
353 | Rohde &amp; Schwarz FSH-Z35 - Rohde &amp; Schwarz FSH-Z35 |  | цена по запросу | Запасной компакт-диск с управляющим программным обеспечением R&S®FSHView и документацией
354 | Rohde &amp; Schwarz FSH-Z29 - Rohde &amp; Schwarz FSH-Z29 |  | цена по запросу | Комбинированная нагрузка ХХ/КЗ/50 Ом (калибровочная мера) для калибровки при измерении КСВН и расстояний до повреждения, от 0 до 3,6 ГГц
355 | Rohde &amp; Schwarz FSH-Z28 - Rohde &amp; Schwarz FSH-Z28 |  | цена по запросу | Комбинированная нагрузка ХХ/КЗ/50 Ом (калибровочная мера) для калибровки при измерении КСВН и расстояний до повреждения, от 0 до 8 ГГц
356 | Rohde &amp; Schwarz RT-ZP05 - Rohde &amp; Schwarz RT-ZP05 |  | цена по запросу | Пассивный пробник 10:1 (500MHz)
357 | Rohde &amp; Schwarz RTM-Z1 - Rohde &amp; Schwarz RTM-Z1 |  | цена по запросу | Крышка для передней панели цифровых осциллографов R&S®RTE
358 | Rohde &amp; Schwarz HA-Z306 - Аккумуляторная батарея Rohde &amp; Schwarz HA-Z306 |  | цена по запросу | Запасная батарея
359 | Rohde &amp; Schwarz HA-Z303 - Зарядное устройство Rohde &amp; Schwarz HA-Z303 |  | цена по запросу | Зарядное устройство для литий-ионного аккумулятора
360 | Rohde &amp; Schwarz HA-Z302 - Rohde &amp; Schwarz HA-Z302 |  | цена по запросу | Автомобильный адаптер
361 | Rohde &amp; Schwarz HA-Z211 - Кабель mini-USB Rohde &amp; Schwarz HA-Z211 |  | цена по запросу | Кабель USB, длина 1,8 м, разъем стандартный/mini USB
362 | Rohde &amp; Schwarz HA-Z210 - Кабель Ethernet Rohde &amp; Schwarz HA-Z210 |  | цена по запросу | Кабель Ethernet, длина 2 м, кроссовый
363 | Rohde &amp; Schwarz HA-Z220 - Мягкая сумка Rohde &amp; Schwarz HA-Z220 |  | цена по запросу | Мягкая сумка для переноски
364 | Rohde &amp; Schwarz HZO51 - Rohde &amp; Schwarz HZO51 |  | цена по запросу | Пробник постоянного/переменного тока, работа от аккумулятора, 30 А, 100 кГц
365 | Rohde &amp; Schwarz HZO50 - Rohde &amp; Schwarz HZO50 |  | цена по запросу | Пробник постоянного/переменного тока, работа от аккумулятора, 30 А, 100 кГц
366 | Rohde &amp; Schwarz R&amp;S®RT-ZA14 - Дополнительный источник питания Rohde &amp; Schwarz RT-ZA14 |  | цена по запросу | Дополнительный источник питания
367 | Rohde &amp; Schwarz RTH-Z4 - Жесткий защитный транспортный кейс Rohde &amp; Schwarz RTH-Z4 |  | цена по запросу | Жесткий защитный транспортный кейс
368 | Rohde &amp; Schwarz R&amp;S®RT-ZA22 - Безопасные измерительные провода Rohde &amp; Schwarz RT-ZA22 |  | цена по запросу | Безопасные щупы, красный и черный, силиконовые, 600 В CAT IV
369 | Rohde &amp; Schwarz R&amp;S®RT-ZA21 - Rohde &amp; Schwarz RT-ZA21 |  | цена по запросу | Расширенный набор для R&S®RT-ZI10/R&S®RZ-ZI11
370 | Rohde &amp; Schwarz R&amp;S®RT-ZA20 - Набор запасных принадлежностей Rohde &amp; Schwarz RT-ZA20 |  | цена по запросу | Набор запасных принадлежностей для R&S®RT-ZI10/R&S®RZ-ZI11
371 | Rohde &amp; Schwarz R&amp;S®RT-ZI11 - Изолированный пассивный пробник напряжения 100:1 Rohde &amp; Schwarz RT-ZI11 |  | цена по запросу | Пассивный пробник, 500 МГц, изолирован, 100:1, 100 МОм, 4,6 пФ, 600 В CAT IV, 1000 В CAT III (3540 В CAT I)
372 | Rohde &amp; Schwarz R&amp;S®RT-ZI10 - Токовый пробник Rohde &amp; Schwarz RT-ZI10 |  | цена по запросу | Пассивный пробник 500 МГц, изолированный,10:1, 10 МΩ, 12 пФ, 600 В CAT IV, 1000 В CAT III
373 | Rohde &amp; Schwarz RTH-K201 - Опция дистанционное управление через веб-интерфейс Rohde &amp; Schwarz RTH-K201 |  | Цена по запросу | Дистанционное управление через веб-интерфейс
374 | Rohde &amp; Schwarz RTH-K200 - Опция беспроводной связи LAN Rohde &amp; Schwarz RTH-K200 |  | Цена по запросу | Беспроводная сеть
375 | Rohde &amp; Schwarz RTH-K19 - Опция расширения функций запуска Rohde &amp; Schwarz RTH-K19 |  | Цена по запросу | Расширенные функции запуска
376 | Rohde &amp; Schwarz RTH-K15 - Опция архивной и сегментированной памяти Rohde &amp; Schwarz RTH-K15 |  | Цена по запросу | Архивная и сегментированная память
377 | Rohde &amp; Schwarz RTH-K2 - Опция синхронизации и декодирования последовательных данных UART/RS-232/RS-422/RS-485 Rohde &amp; Schwarz RTH-K2 |  | Цена по запросу | Синхронизация и декодирование последовательных данных UART/RS-232/RS-422/RS-485
378 | Rohde &amp; Schwarz RTH-K1 - Опция синхронизации и декодирования последовательных данных I2C/SPI Rohde &amp; Schwarz RTH-K1 |  | Цена по запросу | Синхронизация и декодирование последовательных данных I2C/SPI
379 | Fluke BB120 - Fluke BB120 — BNC адаптер |  | 17301 | Испытательные соединители SET OF 2 BANANA
380 | Fluke VPS420-V - Fluke VPS420-V |  | цена по запросу | FLUKE VPS420-V Щуп для осциллографов
381 | Fluke RS400 - Fluke RS400 |  | 19307 | FLUKE RS400 Щуп для осциллографов
382 | Rohde &amp; Schwarz R&amp;S®RT-ZD40 - Rohde &amp; Schwarz RT-ZD40 |  | цена по запросу | Активные дифференциальные пробники марки RT-ZD40 с пропускной полосой в 4,5 ГГц предназначены в основном для применения с цифровыми осциллографами RTO 1044 и обеспечивают измерение несимметричного и симметричного сигналов полосы пропускания в 4 ГГц.
383 | Rohde &amp; Schwarz R&amp;S®RT-ZD30 - Rohde &amp; Schwarz RT-ZD30 |  | цена по запросу | Пробник RT-ZD30 применяется с осциллографами RTO 2 ГГц. Этот пробник также может быть использован с анализаторами спектра и цепей фирмы Rohde & Schwarz при помощи адаптеров RT-ZA9.
384 | Rohde &amp; Schwarz R&amp;S®RT-ZD20 - Rohde &amp; Schwarz RT-ZD20 |  | цена по запросу | Активные дифференциальные пробники RT-ZD20 производятся для измерения несимметричных и симметричных сигналов, оказывающих минимальное влияние на измеряемую цепь.
385 | Rohde &amp; Schwarz R&amp;S®RT-ZS60 - Rohde &amp; Schwarz RT-ZS60 |  | Цена по запросу | RT-ZS60 - высококачественный активный пробник к осциллографам Rohde & Schwarz для высоковольтных измерений.
386 | Rohde &amp; Schwarz R&amp;S®RT-ZS30 - Rohde &amp; Schwarz RT-ZS30 |  | Цена по запросу | RT-ZS30 - высококачественный активный пробник к осциллографам Rohde & Schwarz для высоковольтных измерений.
387 | Rohde &amp; Schwarz RTH-B1 - Опция анализ смешанных сигналов для моделей без функции MSO, 250 МГц Rohde &amp; Schwarz RTH-B1 |  | цена по запросу
388 | Rohde &amp; Schwarz FSH-Z321 - Rohde &amp; Schwarz FSH-Z321 |  | цена по запросу | Rohde & Schwarz FSH-Z321 - ВЧ-кабель (3 м), вилка/гнездо N-типа для опции R&S®FSH-K41, от 0 до 8 ГГц
389 | Rohde &amp; Schwarz FSH-Z320 - Rohde &amp; Schwarz FSH-Z320 |  | цена по запросу | Rohde & Schwarz FSH-Z320 - ВЧ-кабель (1 м), вилка/гнездо N-типа для опции R&S®FSH-K41, от 0 до 8 ГГц
390 | Rohde &amp; Schwarz FSH-Z144 - Rohde &amp; Schwarz FSH-Z144 |  | цена по запросу | Rohde & Schwarz FSH-Z144 - USB-адаптер с кабелем 1,8 м для подключения направленных датчиков мощности R&S®FSHZ14/-Z44 к ПК
391 | Rohde &amp; Schwarz FSH-Z101 - Rohde &amp; Schwarz FSH-Z101 |  | цена по запросу | Rohde & Schwarz FSH-Z101 - USB-адаптер с кабелем 1,8 м для подключения датчиков мощности R&S®FSH-Z1/-Z18 к ПК
392 | Rohde &amp; Schwarz FSH-Z44 - Rohde &amp; Schwarz FSH-Z44 |  | цена по запросу | Rohde & Schwarz FSH-Z44 - Направленный датчик мощности
393 | Rohde &amp; Schwarz FSH-Z38 - Rohde &amp; Schwarz FSH-Z38 |  | цена по запросу | Rohde & Schwarz FSH-Z38 - Согласующий переходник 50/75 Ом
394 | Rohde &amp; Schwarz FSH-Z37 - Rohde &amp; Schwarz FSH-Z37 |  | цена по запросу | Rohde & Schwarz FSH-Z37 - USB-кабель с оптической развязкой, 1,5 м
395 | Rohde &amp; Schwarz FSH-Z36 - Rohde &amp; Schwarz FSH-Z36 |  | цена по запросу | Rohde & Schwarz FSH-Z36 - Наушники
396 | Rohde &amp; Schwarz FSH-Z34 - Rohde &amp; Schwarz FSH-Z34 |  | цена по запросу | Rohde & Schwarz FSH-Z34 - Кабель RS-232-C с оптической развязкой
397 | Rohde &amp; Schwarz FSH-Z33 - Rohde &amp; Schwarz FSH-Z33 |  | цена по запросу | Rohde & Schwarz FSH-Z33 - Запасной источник питания переменного тока
398 | Rohde &amp; Schwarz FSH-Z31 - Rohde &amp; Schwarz FSH-Z31 |  | цена по запросу | Rohde & Schwarz FSH-Z301- Запасная стандартная нагрузка 50 Ом для R&S®FSH-Z2 для калибровки КСВН и измерений до места повреждения от 0 до 3 ГГц
399 | Rohde &amp; Schwarz FSH-Z30 - Rohde &amp; Schwarz FSH-Z30 |  | цена по запросу | Rohde & Schwarz FSH-Z30 - Запасной короткозамкнутый/разомкнутый стандарт для R&S®FSH-Z2 для калибровки КСВН от 0 до 3 ГГц
400 | Rohde &amp; Schwarz FSH-Z26 - Rohde &amp; Schwarz FSH-Z26 |  | цена по запросу | Rohde & Schwarz FSH-Z26 - Жесткий кейс для FSH3/6/18
401 | Rohde &amp; Schwarz FSH-Z25 - Rohde &amp; Schwarz FSH-Z25 |  | цена по запросу | Rohde & Schwarz FSH-Z25 - Мягкая сумка для FSH3/6/18
402 | Rohde &amp; Schwarz FSH-Z21 - Rohde &amp; Schwarz FSH-Z21 |  | цена по запросу | Rohde & Schwarz FSH-Z21 - Автомобильный адаптер 12V
403 | Rohde &amp; Schwarz FSH-Z18 - Rohde &amp; Schwarz FSH-Z18 |  | цена по запросу | Rohde & Schwarz FSH-Z18 - Датчик мощности, от 10 МГц до 18 ГГц
404 | Rohde &amp; Schwarz FSH-Z14 - Rohde &amp; Schwarz FSH-Z14 |  | цена по запросу | Rohde & Schwarz FSH-Z14 - Направленный датчик мощности, от 25 МГц до 1 ГГц
405 | Rohde &amp; Schwarz FSH-Z1 - Rohde &amp; Schwarz FSH-Z1 |  | цена по запросу | Rohde & Schwarz FSH-Z1 - Датчик мощности, от 10 МГц до 8 ГГц
406 | Rohde &amp; Schwarz HZ-16 - Rohde &amp; Schwarz HZ-16 |  | цена по запросу | Rohde & Schwarz HZ16 Измерительный кабель с микрозажимами
407 | Rohde &amp; Schwarz RT-ZP03 - Rohde &amp; Schwarz RT-ZP03 |  | цена по запросу | Rohde & Schwarz RT-ZS30 - высоковольтный пробник
408 | Rohde &amp; Schwarz HZ-15 - Rohde &amp; Schwarz HZ-15 |  | Цена по запросу | Rohde & Schwarz HZ15 Набор пробников для измерения напряженности электромагнитного поля в ближней зоне
409 | Rohde &amp; Schwarz RT-ZS10E - Rohde &amp; Schwarz RT-ZS10E |  | Цена по запросу | Rohde & Schwarz RT-ZS10E активный пробник к осциллографам
410 | Rohde &amp; Schwarz RT-ZS10 - Rohde &amp; Schwarz RT-ZS10 |  | Цена по запросу | Rohde & Schwarz RT-ZS10 - высококачественный пробник для дополнения осциллографов
411 | Rohde &amp; Schwarz RTM-ZP10 - Rohde &amp; Schwarz RTM-ZP10 |  | цена по запросу | Rohde & Schwarz RTM-ZP10 – пассивный пробник высокого напряжения
412 | Rohde &amp; Schwarz RT-ZP10 - Rohde &amp; Schwarz RT-ZP10 |  | цена по запросу | Rohde & Schwarz RT-ZP10 – высоковольтовый измерительный пробник (щуп) пассивного типа
413 | Rohde &amp; Schwarz RT-ZH11 - Rohde &amp; Schwarz RT-ZH11 |  | Цена по запросу | Rohde & Schwarz RT-ZH11 – пассивный высоковольтовый пробник (измерительный щуп)
414 | Rohde &amp; Schwarz RT-ZH10 - Rohde &amp; Schwarz RT-ZH10 |  | цена по запросу
415 | Rohde &amp; Schwarz RT-ZD10 - Rohde &amp; Schwarz RT-ZD10 |  | цена по запросу | Rohde & Schwarz RT-ZD10 Пробники и аксессуары для осциллографов
416 | Rohde &amp; Schwarz RT-ZD01 - Rohde &amp; Schwarz RT-ZD01 |  | цена по запросу | Rohde & Schwarz RT-ZD01 Пробники и аксессуары для осциллографов
417 | Rohde &amp; Schwarz RT-ZC20B - Rohde &amp; Schwarz RT-ZC20B |  | цена по запросу | Rohde & Schwarz RT-ZC20B Пробники и аксессуары для осциллографов
418 | Rohde &amp; Schwarz RT-ZC20 - Rohde &amp; Schwarz RT-ZC20 |  | цена по запросу | Rohde & Schwarz RT-ZC20 Пробники и аксессуары для осциллографов
419 | Rohde &amp; Schwarz RT-ZC10B - Rohde &amp; Schwarz RT-ZC10B |  | цена по запросу | Rohde & Schwarz RT-ZC10B Пробники и аксессуары для осциллографов
420 | Rohde &amp; Schwarz RT-ZC10 - Rohde &amp; Schwarz RT-ZC10 |  | цена по запросу | Rohde & Schwarz RT-ZC10 Пробники и аксессуары для осциллографов
421 | Rohde &amp; Schwarz RT-ZA15 - Rohde &amp; Schwarz RT-ZA15 |  | цена по запросу | Rohde & Schwarz RT-ZA15 Внешний аттенюатор 10:1, 2,0 ГГц, 1 МОм ¦¦ 1,3 пФ, 70 В пост. тока, 46 В перем. тока (пик) для R&S®RT-ZD20/30
422 | Rohde &amp; Schwarz RT-ZA13 - Rohde &amp; Schwarz RT-ZA13 |  | цена по запросу | Rohde & Schwarz RT-ZA10 Источник питания для пробников
423 | Rohde &amp; Schwarz RT-ZA10 - Rohde &amp; Schwarz RT-ZA10 |  | цена по запросу | Rohde & Schwarz RT-ZA9 -адаптер для соединения с осциллографом
424 | Rohde &amp; Schwarz RT-ZA9 - Rohde &amp; Schwarz RT-ZA9 |  | цена по запросу | Rohde & Schwarz RT-ZA9 -адаптер для подключения R&S®RT-Zx зондов
425 | Rohde &amp; Schwarz RT-ZA8 - Комплект контактов Rohde &amp; Schwarz RT-ZA8 |  | цена по запросу | Rohde & Schwarz RT-ZA8 - Набор наконечников
426 | Rohde &amp; Schwarz RT-ZA7 - Комплект контактов Rohde &amp; Schwarz RT-ZA7 |  | цена по запросу | Rohde & Schwarz RT-ZA7 - Набор наконечников
427 | Rohde &amp; Schwarz RT-ZA6 - Набор проводов Rohde &amp; Schwarz RT-ZA6 |  | цена по запросу | Rohde & Schwarz RT-ZA6 - набор проводов
428 | Rohde &amp; Schwarz RT-ZA5 - Cверхминиатюрные зажимы Rohde &amp; Schwarz RT-ZA5 |  | цена по запросу | Rohde & Schwarz RT-ZA5 - микрозажимы
429 | Rohde &amp; Schwarz RT-ZA4 - Миниатюрные зажимы Rohde &amp; Schwarz RT-ZA4 |  | цена по запросу | Rohde & Schwarz RT-ZA4 Набор наконечников
430 | Rohde &amp; Schwarz RT-ZA3 - Набор наконечников Rohde &amp; Schwarz RT-ZA3 |  | цена по запросу | Rohde & Schwarz RT-ZA3 Набор наконечников
431 | Rohde &amp; Schwarz RT-ZA2 - Запасной комплект принадлежностей Rohde &amp; Schwarz RT-ZA2 |  | цена по запросу | Rohde & Schwarz RT-ZA2 Запасной набор принадлежностей
432 | Rohde &amp; Schwarz RT-ZA1 - Комплект принадлежностей Rohde &amp; Schwarz RT-ZA1 |  | цена по запросу | Rohde & Schwarz RT-ZA1 Пробник и аксессуары для осциллографа Rohde & Schwarz
433 | Rohde &amp; Schwarz RTM-Z4 - Rohde &amp; Schwarz RTM-Z4 |  | цена по запросу | Rohde & Schwarz RTM-Z4 - Транспортный кейс
434 | Rohde &amp; Schwarz RTM-Z3 - Rohde &amp; Schwarz RTM-Z3 |  | цена по запросу | Rohde & Schwarz RTM-Z3 - Мягкая сумка для осциллографов
435 | Rohde &amp; Schwarz HO3516 - Rohde &amp; Schwarz HO3516 |  | цена по запросу
436 | Rohde &amp; Schwarz HO3508 - Rohde &amp; Schwarz HO3508 |  | цена по запросу | Rohde & Schwarz HO3508 - логический пробник на 8 каналов, 350 МГц, 40 В
437 | Tektronix PSM3510 - PSM3510 — измеритель мощности ВЧ |  | цена по запросу | Диапазон частот 10 МГц - 26,5 ГГц, разъем 3,5 мм - вилка, КСВ 1,20:1 (потери на отражении 21 дБ), динамический диапазон от -55 до +20 дБм, скорость измерений 2000 изм./с, вес 164 г., диаметр 48 мм, длина 74 мм, с разъемом.
438 | Fluke SCC298 - Fluke SCC298 |  | 320439 | Жесткий футляр Fluke SCC298 kit
439 | Fluke VPS212-G - Fluke VPS212-G |  | 69203 | Безопасный датчик с двойной изоляцией
440 | Fluke PM9096/201 - Fluke PM9096/201 |  | цена по запросу | Адаптер с проводом длинной 3мВерсия разъема - изолированный
441 | Fluke PM9081/001 - Fluke PM9081/001 |  | 17802 | Соединительный провод; BNC гнездо, банан 4мм вилка
442 | Fluke RS500 - Fluke RS500 |  | 52905 | RS500 - набор для замены принадлежностей для щупов серии VPS400
443 | Fluke TRM50 - Fluke TRM50 |  | 63436
444 | Fluke VPS220-R - Fluke VPS220-R |  | 69203
445 | Fluke VPS220-G - Fluke VPS220-G — 100:1 пробник напряжения, серый, 200 МГц, 1.2 м, для приборов серии 190 |  | 69203 | Безопасный датчик с двойной изоляцией для серии ScopeMeter 190.
446 | Fluke VPS212-R - Fluke VPS212-R — 10:1 пробник напряжения, красный, 200 МГц, 2.5 м, для приборов серии 190 |  | 69203 | Безопасный датчик с двойной изоляцией
447 | Fluke VPS210-R - Fluke VPS210-R — 10:1 пробник напряжения, красный, 200 МГц, 1.2 м, для приборов серии 190 |  | 69203
448 | Fluke VPS210-G - Fluke VPS210-G — 10:1 пробник напряжения, серый, 200 МГц, 1.2 м, для приборов серии 190 |  | 69203 | Щуп для осциллографа
449 | Fluke TAS90 - Fluke TAS90 — набор аксессуаров (для Fluke 120/190 серии) |  | 19808 | Комплект измерительных щупов
450 | Fluke SCC120E - Fluke SCC120E — программное обеспечение FlukeView + USB кабель + кейс (120 серия) |  | 89465 | Программное обеспечение Fluke SCC-120E для Fluke-123 и 124.
451 | Fluke OC4USB - Fluke OC4USB — оптически изолированный интерфейсный кабель USB для серии 120, 190 и 430 |  | 55663 | Кабель оптического интерфейса с адаптером для порта USB
452 | Fluke HC200 - Fluke HC200 |  | 12787 | Комплект зажимов типа "крючок" Fluke HC200
453 | Fluke HC120 - Fluke HC120 |  | 16298 | Комплект зажимов типа "крючок" Fluke HC120
454 | Fluke C125 - Fluke C125 |  | 15044 | Переносной футляр на молнии
455 | Fluke AC120 - Fluke AC120 |  | 15295 | Набор изолированных зажимов типа «крокодил» для осциллографов серии 120 (красный, серый, черный). Подключаются к щупам STL120 и TL75 или любым стандартным щупам с наконечниками 2 мм. Размах зажимов 8 мм. Материал зажимов: никелированная сталь. Макс.напряжение 600 В, CAT III. Макс. ток 10 А.
456 | Fluke VPS510-V - Fluke VPS510-V |  | 71209 | Комплект широкополосных щупов для измерения напряжения (красный) VPS510-V , 500 МГц, 10:1, 600 В CAT III.
457 | Fluke VPS510-G - Fluke VPS510-G — комплект широкополосных щупов для измерения напряжения (серый) |  | 71209 | Комплект широкополосных щупов для измерения напряжения (красный) VPS510-G , 500 МГц, 10:1, 600 В CAT III.
458 | Fluke VPS510-B - Fluke VPS510-B — комплект широкополосных щупов для измерения напряжения (синий) |  | 71209 | Комплект широкополосных щупов для измерения напряжения (красный) VPS510-B , 500 МГц, 10:1, 600 В CAT III.
459 | Fluke VPS510-R - Fluke VPS510-R — комплект широкополосных щупов для измерения напряжения (красный) |  | 71209 | Комплект широкополосных щупов для измерения напряжения (красный) VPS510-R , 500 МГц, 10:1, 600 В CAT III.
460 | Fluke VPS410-ii-V - Fluke VPS410-II-V — набор щупов для измерения напряжения (зеленый) |  | 71209 | Набор щупов для измерения напряжения (зеленый) VPS410-II-V. Набор включает: заземляющий провод, зажим, пружину заземления и изолирующий наконечник для щупа.
461 | Fluke VPS410-ii-G - Fluke VPS410-II-G — набор щупов для измерения напряжения (серый) |  | 71209 | Набор щупов для измерения напряжения (серый) VPS410-II-G. Набор включает: заземляющий провод, зажим, пружину заземления и изолирующий наконечник для щупа.
462 | Fluke VPS410-ii-B - Fluke VPS410-II-B — набор щупов для измерения напряжения (синий) |  | 71209 | Набор щупов для измерения напряжения (синий) VPS410-II-B. Набор включает: заземляющий провод, зажим, пружину заземления и изолирующий наконечник для щупа.
463 | Fluke VPS410-ii-R - Fluke VPS410-II-R — набор щупов для измерения напряжения (красный) |  | 71209 | Комплект щупов для измерения напряжения VPS410-II-R Fluke
464 | Fluke VPS40-iii - Fluke VPS40-III |  | 36106 | Комплект щупов напряжения Fluke VPS40-III
465 | Fluke STL120-iii - Fluke STL120-III — набор экранированных щупов |  | 60176 | Набор из двух щупов (красный и серый) с двойной силиконовой изоляцией для бесшумных измерений. Предназначены для использования с приборами серии Fluke ScopeMeter 120.
466 | Fluke AS400 - Fluke AS400 — комплект высоковольтных пробников |  | 31843 | Набор расширений для аксессуаров
467 | Fluke EBC290 - Fluke EBC290 |  | 30339 | Внешнее зарядное устройство для BP290 и BP291
468 | Fluke HH290 - Fluke HH290 |  | 21814 | Крючок для подвешивания приборов ScopeMeter 190 Series II
469 | Fluke BP291 - Fluke BP291 |  | 74719 | ЛИТИЙ-ИОННАЯ АККУМУЛЯТОРНАЯ БАТАРЕЯ FLUKE BP291
470 | Fluke BP290 - Fluke BP290 |  | 74719 | Литий-ионная аккумуляторная батарея Fluke BP290
471 | RIGOL RF Attenuator Kit - RF Attenuator Kit - комплект аксессуаров |  | 69707
472 | Tektronix P6703B - P6703B Конвертер |  | цена по запросу
473 | Tektronix P6701B - P6701B Конвертер |  | цена по запросу
474 | Aktakom АСК-3712 1М - АСК-3712 1М Двухканальный USB осциллограф - приставка |  | 58740
2.2 Генераторы сигналов
1 | Генератор сигналов функциональный RIGOL DG4162 с поверкой |  | 177037
2 | Универсальный генератор сигналов Rigol DG4102 с поверкой |  | 139934
3 | Универсальный генератор сигналов Rigol DG1032Z с поверкой |  | 74607
4 | Универсальный генератор сигналов Rigol DG1022Z с поверкой |  | 65458
5 | Генератор сигналов произвольной формы RIGOL DG2052 |  | 81850
6 | Генератор сигналов произвольной формы RIGOL DG2072 |  | 109192
7 | Генератор сигналов произвольной формы RIGOL DG4202 |  | 247519
8 | Генератор сигналов произвольной формы RIGOL DG811 |  | 47481
9 | Генератор сигналов произвольной формы RIGOL DG812 |  | 51862
10 | Генератор сигналов произвольной формы RIGOL DG821 |  | 51862
11 | Генератор сигналов произвольной формы RIGOL DG822 |  | 54684
12 | Генератор сигналов произвольной формы RIGOL DG831 |  | 61358
13 | Генератор сигналов произвольной формы RIGOL DG832 |  | 65533
14 | Генератор сигналов произвольной формы RIGOL DG952 |  | 95521
15 | Генератор сигналов произвольной формы RIGOL DG972 |  | 127449
16 | Генератор сигналов произвольной формы RIGOL DG992 |  | 159348
17 | Генератор сигналов произвольной формы RIGOL DG2102 |  | 136563
18 | Генератор сигналов функциональный RIGOL DG4162 |  | 172137
19 | Генератор сигналов произвольной формы RIGOL DG1062Z |  | 120217
20 | Генератор сигналов произвольной формы RIGOL DG5071 |  | 254163
21 | Генератор сигналов произвольной формы RIGOL DG5072 |  | 371087
22 | Генератор сигналов произвольной формы RIGOL DG5101 |  | 484277
23 | Генератор сигналов произвольной формы RIGOL DG5102 |  | 574035
24 | Генератор сигналов произвольной формы RIGOL DG5251 |  | 825405
25 | Генератор сигналов произвольной формы RIGOL DG5252 |  | 1004745
26 | Генератор сигналов произвольной формы RIGOL DG5351 |  | 1202166
27 | Генератор сигналов произвольной формы RIGOL DG5352 |  | 1596861
28 | Генератор РЧ сигналов RIGOL DSG830 |  | 475369
29 | Генератор сигналов RIGOL DSG5122 высокочастотный |  | 3233487
30 | Генератор сигналов RIGOL DSG5124 высокочастотный |  | 6489597
31 | Генератор сигналов RIGOL DSG5126 высокочастотный |  | 9723199
32 | Генератор сигналов RIGOL DSG5128 высокочастотный |  | 12957859
33 | Генератор сигналов RIGOL DSG5202 высокочастотный |  | 5152204
34 | Генератор сигналов RIGOL DSG5204 высокочастотный |  | 10796757
35 | Генератор сигналов RIGOL DSG5206 высокочастотный |  | 16191432
36 | Генератор сигналов RIGOL DSG5208 высокочастотный |  | 21586107
37 | Универсальный генератор сигналов Rigol DG4062 |  | 126655
38 | Универсальный генератор сигналов Rigol DG1022Z |  | 61000
39 | Универсальный генератор сигналов Rigol DG1032Z |  | 69000
40 | Универсальный генератор сигналов Rigol DG4102 |  | 135034
41 | ПрофКиП Г4-158 Генератор Сигналов Высокочастотный | + | 402750
42 | ПрофКиП Г4-176 генератор сигналов высокочастотный | + | 744750
43 | ПрофКиП Г4-151 генератор сигналов высокочастотный | + | 424575
44 | ПрофКиП Г4-164 генератор сигналов высокочастотный | + | 526500
45 | ПрофКиП Г6-36 Генератор Сигналов Специальной Формы (60 МГц) | + | 200025
46 | ПрофКиП Г6-37 Генератор Сигналов Специальной Формы (40 МГц) | + | 162900
47 | ПрофКиП Г6-34 Генератор Сигналов Специальной Формы (25 МГц) | + | 119813
48 | ПрофКиП Г6-33 Генератор Сигналов Специальной Формы (40 МГц) | + | 154125
49 | ПрофКиП Г6-27 генератор сигналов специальной формы (25 МГц) | + | 112050
50 | ПрофКиП Г6-46М генератор сигналов (1 мкГц … 5 МГц) |  | цена по запросу
51 | ПрофКиП Г6-46/3М генератор сигналов (1 мкГц … 20 МГц) |  | цена по запросу
52 | ПрофКиП Г6-46/2М генератор сигналов (1 мкГц … 15 МГц) |  | цена по запросу
53 | ПрофКиП Г6-46/1М генератор сигналов (1 мкГц … 10 МГц) |  | цена по запросу
54 | ПрофКиП Г6-104М генератор сигналов (1 мкГц … 25 МГц) |  | цена по запросу
55 | ПрофКиП Г6-104/1М генератор сигналов (1 мкГц … 60 МГц) |  | цена по запросу
56 | ПрофКиП Г6-103МЕ генератор сигналов (1 мкГц … 10 МГц) |  | 207900
57 | ПрофКиП Г6-103М генератор сигналов (1 мкГц … 10 МГц) |  | 170100
58 | ПрофКиП Г6-103/2МЕ генератор сигналов (1 мкГц … 60 МГц) |  | 264600
59 | ПрофКиП Г6-103/2М генератор сигналов (1 мкГц … 60 МГц) |  | 226800
60 | ПрофКиП Г6-103/1МЕ генератор сигналов (1 мкГц … 30 МГц) |  | 236250
61 | ПрофКиП Г6-103/1М генератор сигналов (1 мкГц … 30 МГц) |  | 198450
62 | ПрофКиП Г6-100М генератор сигналов (1 мкГц … 80 МГц) |  | 282825
63 | ПрофКиП Г6-100/2М генератор сигналов (1 мкГц … 160 МГц) |  | 517050
64 | ПрофКиП Г6-100/1М генератор сигналов (1 мкГц … 120 МГц) |  | 411075
65 | ПрофКиП Г4-219М генератор сигналов ВЧ (100 кГц … 150 МГц) |  | цена по запросу
66 | ПрофКиП Г4-219/3М генератор сигналов ВЧ (100 кГц … 450 МГц) |  | цена по запросу
67 | ПрофКиП Г4-219/2М генератор сигналов ВЧ (100 кГц … 350 МГц) |  | цена по запросу
68 | ПрофКиП Г4-219/1М генератор сигналов ВЧ (100 кГц … 250 МГц) |  | цена по запросу
69 | ПрофКиП Г4-151/1М генератор сигналов ВЧ (100 кГц … 150 МГц) |  | 105750
70 | ПрофКиП Г3-108М генератор сигналов НЧ (0.1 Гц … 3 МГц) |  | 59625
71 | ПрофКиП Г3-108/2М генератор сигналов НЧ (0.01 Гц … 30 кГц) |  | 34200
72 | ПрофКиП Г3-108/1М генератор сигналов НЧ ( 0.5 Гц … 5 МГц) |  | 53550
73 | АКИП-3211 с опцией F85, SSG5080A-LP - Генератор сигналов АКИП-3211 с опцией F85, SSG5080A-LP |  | 2669618
74 | АКИП-3427-2 - Генератор сигналов произвольной формы АКИП-3427-2 (2М) + AWG-2182-HV + AWG-2100-DIG8 |  | 988992
75 | АКИП-3210 с опциями 10M-OCXO-L, SSG5000X-PT - Генератор сигналов высокочастотный векторный АКИП-3210 с опциями 10M-OCXO-L, SSG5000X-PT | + | 1252930
76 | АКИП SSG5000XV-IOT - Опция SSG5000XV-IOT |  | 165228
77 | Anritsu MG3692B - Anritsu MG3692B |  | цена по запросу | Частотный диапазон ОТ 10 МГц; Частотный диапазон ДО 20 ГГц; ГКЧ нет; Интерфейс USB; Разрешение 0,01Гц; Напряжение питания 85-264 В переменного тока 48-440 Гц (до 250 ВА
78 | Tektronix AFG 3011 - Tektronix AFG 3011 |  | цена по запросу | Количество каналов 1; Частотный диапазон ОТ 1 мГц; Частотный диапазон ДО 10 МГц; Виды модуляции АМ, ЧМ, ФМ, FSK, PWM; Интерфейс GPIB, USB, LAN; Максимальная частота дискретизации 250 МГц
79 | АКИП SSG6080A-F85 - Опция SSG6080A-F85 |  | 668262
80 | АКИП SSG6080A-PT - Опция SSG6080A-PT |  | 317422
81 | АКИП SSG6080A-PU - Опция SSG6080A-PU |  | 317422
82 | АКИП-3214/3 - Генератор сигналов АКИП-3214/3 |  | 5362658
83 | АКИП-3214/2 - Генератор сигналов АКИП-3214/2 |  | 3357970
84 | АКИП-3214/1 - Генератор сигналов АКИП-3214/1 |  | 2856700
85 | Генератор сигналов специальной формы RGK FG-302 |  | 15990
86 | Генератор сигналов специальной формы RGK FG-602 |  | 46990
87 | Генератор сигналов специальной формы RGK FG-1202 |  | 63990
88 | Генератор сигналов специальной формы RGK FG-1602 |  | 119990
89 | АКИП-3429/2А - Генератор сигналов произвольной формы АКИП-3429/2А |  | 2547974 | Количество каналов 2; Частотный диапазон ОТ 1 мкГц; Частотный диапазон ДО 240 МГц; Виды модуляции ЧМн, ШИМ, АМ, ЧМ, ФМ; ГКЧ да; Интерфейс GPIB, USB, LAN
90 | АКИП-3429/2 - Генератор сигналов произвольной формы АКИП-3429/2 |  | 2178054 | Количество каналов 2; Частотный диапазон ОТ 1 мкГц; Частотный диапазон ДО 240 МГц; Виды модуляции ЧМн, ШИМ, АМ, ЧМ, ФМ; ГКЧ да; Интерфейс GPIB, USB, LAN
91 | АКИП-3429/1А - Генератор сигналов произвольной формы АКИП-3429/1А |  | 1993080 | Количество каналов 1; Частотный диапазон ОТ 1 мкГц; Частотный диапазон ДО 240 МГц; Виды модуляции ЧМн, ШИМ, АМ, ЧМ, ФМ; ГКЧ да; Интерфейс GPIB, USB, LAN
92 | АКИП-3429/1 - Генератор сигналов произвольной формы АКИП-3429/1 |  | 1623133 | Количество каналов 1; Частотный диапазон ОТ 1 мкГц; Частотный диапазон ДО 240 МГц; Виды модуляции ЧМн, ФМн, ШИМ, АМ, ЧМ, ФМ; ГКЧ да; Интерфейс GPIB, USB, LAN
93 | АКИП-3430/2 - Генератор сигналов АКИП-3430/2 |  | 23030 | Количество каналов 2; Частотный диапазон ОТ 1 мкГц; Частотный диапазон ДО 60 МГц; Виды модуляции АМн, ЧМн, ФМн, ШИМ, АМ, ЧМ, ФМ, SUM; ГКЧ да; Интерфейс USB, LAN
94 | АКИП-3430/1 - Генератор сигналов АКИП-3430/1 |  | 16800 | Количество каналов 2; Частотный диапазон ОТ 1 мкГц; Частотный диапазон ДО 30 МГц; Виды модуляции АМн, ЧМн, ФМн, ШИМ, АМ, ЧМ, ФМ, SUM; ГКЧ да; Интерфейс USB, LAN
95 | АКИП SSG5080A-LP - Опция SSG5080A-LP |  | 497840
96 | АКИП SSG5080A-F85 - Опция SSG5080A-F85 |  | 443940
97 | АКИП SSG5080A-PT - Опция SSG5080A-PT |  | 246568
98 | АКИП SSG5080A-PU - Опция SSG5080A-PU |  | 246568
99 | АКИП-3211-F85 - Генератор сигналов АКИП-3211-F85 |  | 2171778 | Частотный диапазон ОТ 9 кГц; Частотный диапазон ДО 20 ГГц; Виды модуляции АМ, ЧМ, ФМ, ИМ; ГКЧ да; Интерфейс USB, LAN, опция – GPIB
100 | АКИП-3211 - Генератор сигналов АКИП-3211 |  | 1854356 | Количество каналов 2 (ВЧ, НЧ); Частотный диапазон ОТ 9 кГц (ВЧ), 0,1 Гц (НЧ); Частотный диапазон ДО 1 МГц, 13,6 ГГц; Виды модуляции АМ, ЧМ, ФМ, ИМ; ГКЧ да; Интерфейс USB, LAN, опция – GPIB
101 | АКИП Опция SSG5000X-PT - Опция SSG5000X-PT |  | 105910
102 | АКИП Опция SSG5000X-PT - Опция SSG5000X-PT |  | 110054
103 | АКИП-3213/1 - Генератор ВЧ-сигналов АКИП-3213/1 |  | 1181949 | Количество каналов 1; Частотный диапазон ОТ 2 ГГц; Частотный диапазон ДО 12 ГГц; ГКЧ нет; Интерфейс USB, RS-232
104 | АКИП-3212/1 - Генератор ВЧ-сигналов АКИП-3212/1 |  | 377087 | Количество каналов 2 (ВЧ, НЧ); Частотный диапазон ОТ 9 кГц (ВЧ), 0,1 Гц (НЧ), 300 кГц; Частотный диапазон ДО 3,6 ГГц; Виды модуляции АМ, ЧМ, ФМ, ИМ; ГКЧ да; Интерфейс USB, LAN
105 | АКИП-3409/3E - Генератор АКИП-3409/3Е | + | 54586 | Количество каналов 2; Частотный диапазон ОТ 1 мкГц; Частотный диапазон ДО 60 МГц; Виды модуляции АМн, ЧМн, ФМн, ШИМ, АМ, ЧМ, ФМ; Интерфейс USB, LAN, опция – GPIB
106 | АКИП-3409/2E - Генератор АКИП-3409/2Е | + | 44492 | Количество каналов 2; Частотный диапазон ОТ 1 мкГц; Частотный диапазон ДО 30 МГц; Виды модуляции АМн, ЧМн, ФМн, ШИМ, АМ, ЧМ, ФМ; ГКЧ да; Интерфейс USB, LAN, опция – GPIB
107 | АКИП Опция 10M-OCXO-L - Опция 10M-OCXO-L |  | 138474
108 | АКИП SDG-7000A-BW10 - Опция SDG-7000A-BW10 |  | 472360
109 | АКИП SDG-7000A-BW05 - Опция SDG-7000A-BW05 |  | 324380
110 | АКИП SDG-7000A-IQ - Опция SDG-7000A-IQ |  | 279888
111 | АКИП DIG-LVDS-2 - Опция DIG-LVDS-2 |  | 132986
112 | АКИП DIG-LVDS - Опция DIG-LVDS |  | 94080
113 | АКИП DIG-LVTTL - Модуль цифровых каналов DIG-LVTTL |  | 94080
114 | АКИП-3428/3 - Генератор сигналов АКИП-3428/3 |  | 1707160 | Количество каналов 2; Частотный диапазон ОТ 1 мкГц; Частотный диапазон ДО 1 ГГц; Виды модуляции АМн, ЧМн, ФМн, ШИМ, АМ, ЧМ, ФМ, Опция - I/Q; ГКЧ да; Интерфейс USB, LAN, опция – GPIB
115 | АКИП-3428/2 - Генератор сигналов АКИП-3428/2 |  | 1374744 | Количество каналов 2; Частотный диапазон ОТ 1 мкГц; Частотный диапазон ДО 500 МГц; Виды модуляции АМн, ЧМн, ФМн, ШИМ, АМ, ЧМ, ФМ, Опция - I/Q; ГКЧ да; Интерфейс USB, LAN, опция – GPIB
116 | АКИП-3428/1 - Генератор сигналов АКИП-3428/1 |  | 1112496 | Количество каналов 2; Частотный диапазон ОТ 1 мкГц; Частотный диапазон ДО 350 МГц; Виды модуляции АМн, ЧМн, ФМн, ШИМ, АМ, ЧМ, ФМ, Опция - I/Q; ГКЧ да; Интерфейс USB, LAN, опция – GPIB
117 | АКИП-3402 без GPIB - Генератор АКИП-3402 без GPIB | + | 170422 | Количество каналов 1; Частотный диапазон ОТ 1 мкГц; Частотный диапазон ДО 50 МГц; Виды модуляции АМ, ЧМ, ФМ, ИМ; ГКЧ да; Интерфейс USB, LAN, опция – GPIB
118 | Опция LoRa (АКИП-3425) - Опция LoRa для АКИП-3425 |  | 3087
119 | Опция усилителя (АКИП-3425) - Опция усилителя мощности для АКИП-3425 |  | 8383
120 | Опция усилителя (АКИП-3425) - Опция усилителя мощности для АКИП-3425 |  | 7711 | Количество каналов 2; Частотный диапазон ОТ 1 мкГц; Частотный диапазон ДО 100 МГц; Виды модуляции ШИМ, АМ, ЧМ, ФМ; ГКЧ да; Интерфейс USB, LAN
121 | АКИП Опция BW60 - Опция расширения частотного диапазона BW60 |  | 694820
122 | АКИП-3210-BW60 - Генератор сигналов высокочастотный векторный АКИП-3210-BW60 | + | 1363082 | Количество каналов 2 (ВЧ, НЧ); Частотный диапазон ОТ 9 кГц (ВЧ) 10 МГц (ВЧ-IQ), 0,1 Гц (НЧ); Частотный диапазон ДО 6 ГГц, 1 МГц; Виды модуляции АМ, ЧМ, ФМ, ИМ, I/Q; ГКЧ да; Интерфейс USB, LAN, опция – GPIB
123 | Опция 101 (АКИП-3208) - Опция 101 ОСХО (АКИП-3208) |  | 52174
124 | Опция 100 (АКИП-3208) - Опция 100 ОСХО (АКИП-3208) |  | 40722
125 | АКИП-3409/2А - Генератор АКИП-3409/2А | + | 50730 | Количество каналов 2; Частотный диапазон ОТ 1 мкГц; Частотный диапазон ДО 30 МГц; Виды модуляции АМн, ЧМн, ФМн, ШИМ, АМ, ЧМ, ФМ; ГКЧ да; Интерфейс USB, LAN, опция – GPIB
126 | АКИП-3208 с опцией IQE21-21BW32 - Генератор АКИП-3208 с опцией IQE21-21BW32 | + | 714492
127 | АКИП-3208 с опцией IQE21-21BW32 - Генератор АКИП-3208 с опцией IQE21-21BW32 | + | 742546 | Количество каналов 2 (ВЧ, НЧ); Частотный диапазон ОТ 9 кГц (ВЧ), 0,1 Гц (НЧ); Частотный диапазон ДО 3,2 ГГц, 1 МГц; Виды модуляции АМ, ЧМ, ФМ, ИМ; ГКЧ да; Интерфейс USB, LAN, опция – GPIB
128 | Опция RMK (АКИП-3208) - Опция RMK для генератора АКИП-3208 |  | 24206
129 | Опция PT (АКИП-3208) - Опция PT для генератора АКИП-3208 |  | 106722
130 | Опция IQE-21BW32 (АКИП-3208) - Опция IQE-21BW32 для генератора АКИП-3208 |  | 280476
131 | Опция BW32 (АКИП-3208) - Опция BW32 для генератора АКИП-3208 |  | 280476
132 | АКИП-3208-BW32 - Генератор АКИП-3208 с опцией BW32 | + | 455896 | Количество каналов 2 (ВЧ, НЧ); Частотный диапазон ОТ 9 кГц (ВЧ), 0,1 Гц (НЧ), 1 мГц; Частотный диапазон ДО 3,2 ГГц; Виды модуляции АМ, ЧМ, ФМ, ИМ; ГКЧ да; Интерфейс USB, LAN, опция – GPIB
133 | АКИП Опция 04 (7SG39x) - опция 04 рубидиевый ОГ для генераторов АКИП-7SG39x |  | цена по запросу
134 | опция 2 для АКИП-3410/2/4/5 - опция 2 для АКИП-3410/2/4/5 |  | 19800
135 | АКИП-3501/1 - Генератор шума АКИП-3501/1 |  | 98400 | Количество каналов 1; Частотный диапазон ОТ 15 МГц; Частотный диапазон ДО 415 МГц; Напряжение питания ~220 В; 50/60 Гц; Выходной импеданс 50 Ом; Максимальная мощность ≥2 дБм
136 | АКИП-3410/4 - Генератор АКИП-3410/4 | + | 92562 | Количество каналов 2; Частотный диапазон ОТ 1 мкГц; Частотный диапазон ДО 120 МГц; Виды модуляции ЧМн, ФМн, АМ, ЧМ; Интерфейс USB, опция – GPIB, RS-232
137 | АКИП-3410/3 - Генератор АКИП-3410/3 | + | цена по запросу | Количество каналов 1; Частотный диапазон ОТ 1 мкГц; Частотный диапазон ДО 120 МГц; Виды модуляции ЧМн, ШИМ, АМ, ЧМ, ФМ, BPSK; ГКЧ да; Интерфейс USB, LAN, опция – GPIB, RS-232
138 | АКИП-3410/2 - Генератор АКИП-3410/2 | + | 83205 | Количество каналов 2; Частотный диапазон ОТ 1 мкГц; Частотный диапазон ДО 80 МГц; Виды модуляции ЧМн, ШИМ, АМ, ЧМ, ФМ; ГКЧ да; Интерфейс USB, опция – GPIB, RS-232
139 | АКИП Опция 4 (для DG645) - Опция 4 для DG645 |  | цена по запросу
140 | АКИП-3421 (64М) - Генератор АКИП-3421 (64М) |  | цена по запросу | Количество каналов 2; Частотный диапазон ОТ 1 мкГц; Частотный диапазон ДО 600 МГц; Виды модуляции ЧМн, ФМн, ШИМ, АМ, ЧМ, ФМ; Интерфейс USB, LAN
141 | АКИП-3421 (32М) - Генератор АКИП-3421 (32М) |  | цена по запросу | Количество каналов 2; Частотный диапазон ОТ 1 мкГц; Частотный диапазон ДО 600 МГц; Виды модуляции ЧМн, ФМн, ШИМ, АМ, ЧМ, ФМ; Интерфейс USB, LAN
142 | АКИП-3421 (16М) - Генератор АКИП-3421 (16М) |  | цена по запросу | Количество каналов 2; Частотный диапазон ОТ 1 мкГц; Частотный диапазон ДО 600 МГц; Виды модуляции ЧМн, ФМн, ШИМ, АМ, ЧМ, ФМ; Интерфейс USB, LAN
143 | АКИП-3421 (1М) - Генератор АКИП-3421 (1М) |  | цена по запросу | Количество каналов 2; Частотный диапазон ОТ 1 мкГц; Частотный диапазон ДО 600 МГц; Виды модуляции ЧМн, ФМн, ШИМ, АМ, ЧМ, ФМ; Интерфейс USB, LAN
144 | опция GPIB (АКИП-3303,3304,3305) - опция GPIB для генераторов АКИП-3303,3304,3305 |  | цена по запросу
145 | Опция 100 (АКИП-3413) - опция 100 OCXO (3408,3413) |  | 32059
146 | АКИП-3207 - Генератор АКИП-3207 | + | 719730 | Количество каналов 1; Частотный диапазон ОТ 250 кГц; Частотный диапазон ДО 4 ГГц; Виды модуляции АМ, ЧМ, ФМ, ИМ; ГКЧ да; Интерфейс GPIB, LAN, RS-232
147 | опция 2 (АКИП-3417) - опция 2 GPIB для серии АКИП-3417 |  | 28126
148 | Опция 100 (АКИП-3410/4/5) - Опция 100 OCXO (АКИП-3410/5) |  | 44840
149 | Опция 1 (АКИП-3402) - Опция 1 (АКИП-3402) |  | цена по запросу
150 | АКИП-3307 - Генератор импульсов АКИП-3307 | + | 403349 | Количество каналов 1; Частотный диапазон ОТ 0,1 мГц; Частотный диапазон ДО 50 МГц; Интерфейс опция – GPIB, RS-232; Выходной импеданс 50 Ом
151 | АКИП-3501/2 - Генератор шума АКИП-3501/2 |  | 215533 | Количество каналов 1; Частотный диапазон ОТ 800 МГц; Частотный диапазон ДО 150 МГц; Напряжение питания ~220 В; 50/60 Гц; Выходной импеданс 50 Ом
152 | АКИП-3501/3 - Генератор шума АКИП-3501/3 |  | 215533 | Количество каналов 1; Частотный диапазон ОТ 300 МГц; Частотный диапазон ДО 1800 МГц; Выходной импеданс 50 Ом; Максимальная мощность ≥ 0 дБм
153 | АКИП-3416/1 - генератор АКИП-3416/1 |  | цена по запросу | Количество каналов 2; Частотный диапазон ОТ 1 мкГц; Частотный диапазон ДО 100 кГц; Виды модуляции АМ; ГКЧ да
154 | АКИП-3405 Arb-Студия (с опцией D) - Генератор АКИП-3405 Arb-студия (c опцией D) | + | цена по запросу | Количество каналов 4; Частотный диапазон ОТ 2 мкГц; Частотный диапазон ДО 125 МГц; Виды модуляции ЧМн, ШИМ, АМ, ЧМ, ФМ; ГКЧ да; Интерфейс USB
155 | АКИП-3405 Arb-Студия - Генератор АКИП-3405 Arb-студия | + | цена по запросу | Количество каналов 4; Частотный диапазон ОТ 2 мкГц; Частотный диапазон ДО 125 МГц; Виды модуляции ЧМн, ФМн, ШИМ, АМ, ЧМ, ФМ; ГКЧ да; Интерфейс USB
156 | АКИП-3404 Arb-Студия (с опцией D) - Генератор AКИП-3404 Arb-Студия (c опцией D) | + | цена по запросу | Количество каналов 2; Частотный диапазон ОТ 2 мкГц; Частотный диапазон ДО 125 МГц; Виды модуляции ЧМн, ФМн, ШИМ, АМ, ЧМ, ФМ; ГКЧ да; Интерфейс USB
157 | АКИП-3404 Arb-Студия - Генератор AКИП-3404 Arb-Студия | + | цена по запросу | Количество каналов 2; Частотный диапазон ОТ 2 мкГц; Частотный диапазон ДО 125 МГц; Виды модуляции ЧМн, ФМн, ШИМ, АМ, ЧМ, ФМ; ГКЧ да; Интерфейс USB
158 | АКИП-3408/1 - Генератор АКИП-3408/1 | + | 28812 | Количество каналов 1; Частотный диапазон ОТ 1 мкГц; Частотный диапазон ДО 5 МГц; Виды модуляции АМн, ЧМн, ШИМ, АМ, ЧМ, ФМ, DSB-AM; ГКЧ да; Интерфейс USB, опция – GPIB
159 | АКИП-3408/3 - Генератор АКИП-3408/3 | + | 36750 | Количество каналов 1; Частотный диапазон ОТ 1 мкГц; Частотный диапазон ДО 30 МГц; Виды модуляции АМн, ЧМн, ШИМ, АМ, ЧМ, ФМ; ГКЧ да; Интерфейс USB, опция – GPIB
160 | АКИП-3412 (16M) - Генератор АКИП-3412 (16M) |  | цена по запросу | Количество каналов 2; Частотный диапазон ОТ 2 мкГц; Частотный диапазон ДО 2 ГГц; Виды модуляции АМ; Интерфейс USB
161 | Опция 100 (АКИП-3409) - опция 100 OCXO (АКИП-3409) |  | 32059
162 | опция 100 (АКИП-3418) - опция 100 OCXO (АКИП-3418) |  | 34546
163 | Опция 100 (АКИП-3410/2/3) - Опция 100 OCXO (АКИП-3410/2/3) |  | 34546
164 | АКИП AWG4022-WB - Опция AWG4022-WB для генераторов АКИП-3421 |  | цена по запросу
165 | АКИП-3412 (64М) - Генератор АКИП-3412 (64М) |  | цена по запросу | Количество каналов 2; Частотный диапазон ОТ 2 мкГц; Частотный диапазон ДО 2 ГГц; Виды модуляции АМ; Интерфейс USB
166 | АКИП-3412 (32М) - Генератор АКИП-3412 (32М) |  | цена по запросу | Количество каналов 2; Частотный диапазон ОТ 2 мкГц; Частотный диапазон ДО 2 ГГц; Виды модуляции АМ; Интерфейс USB
167 | Опция 100 (АКИП-3420) - Опция 100 OCXO (АКИП-3420) |  | 38664
168 | опция 100 (АКИП-3422) - опция 100 OCXO (АКИП-3422) |  | 32059
169 | опция 100 (АКИП-3422) - опция 100 OCXO (АКИП-3422) |  | 34546
170 | АКИП Опция 04 (7SG38x) - опция 04 рубидиевый ОГ |  | цена по запросу
171 | АКИП Опция 100 (Г4-218А) - опция 100 OCXO (Г4-218А) |  | цена по запросу
172 | Генератор АКИП-3409/1Е - Генератор АКИП-3409/1Е | + | 42728 | Количество каналов 2; Частотный диапазон ОТ 1 мкГц; Частотный диапазон ДО 10 МГц; Виды модуляции АМн, ЧМн, ФМн, ШИМ, АМ, ЧМ, ФМ, DSB-AM; ГКЧ линейное, логарифмическое
173 | RIGOL DSG3136B-IQ - RIGOL DSG3136B-IQ - генератор РЧ сигналов |  | 2179157 | Частотный диапазон ОТ 9 кГц; Частотный диапазон ДО 13,6 ГГц; Виды модуляции АМ, ЧМ, ФМ, ИМ, I/Q; Интерфейс USB, LAN; Разрешение 0,01 Гц
174 | RIGOL DSG3136B - RIGOL DSG3136B - генератор РЧ сигналов |  | 1573782 | Частотный диапазон ОТ 9 кГц; Частотный диапазон ДО 13,6 ГГц; Виды модуляции АМ, ЧМ, ФМ, ИМ; Интерфейс USB, LAN; Разрешение 0,01 Гц
175 | RIGOL DSG3065B-IQ - RIGOL DSG3065B-IQ - генератор РЧ сигналов |  | 1936989 | Частотный диапазон ОТ 9 кГц; Частотный диапазон ДО 6,5 ГГц; Виды модуляции АМ, ЧМ, ФМ, I/Q; Интерфейс USB, LAN; Разрешение 0,01 Гц
176 | RIGOL DSG3065B - RIGOL DSG3065B - генератор РЧ сигналов |  | 1210574 | Частотный диапазон ОТ 9 кГц; Частотный диапазон ДО 6,5 ГГц; Виды модуляции АМ, ЧМ, ФМ, ИМ; Интерфейс GPIB, USB, LAN; Разрешение 0,01 Гц
177 | AnaPico RFSG6H - ГЕНЕРАТОР ВЫСОКОЙ МОЩНОСТИ ANAPICO RFSG6H, 6 ГГЦ | + | цена по запросу | Количество каналов 1; Частотный диапазон ОТ 9 кГц; Частотный диапазон ДО 6 ГГц; Виды модуляции АМ, ЧМ, ФМ, ИМ, ЛЧМ; ГКЧ линейное, логарифмическое, случайное, по списку; Интерфейс GPIB, USB, LAN
178 | AnaPico HI-END RFSU40-FILT - АНАЛОГОВЫЙ ГЕНЕРАТОР HI-END RFSU40-FILT, 100 КГЦ — 40 ГГЦ | + | цена по запросу | Частотный диапазон ОТ 100 кГц; Частотный диапазон ДО 40 ГГц; Виды модуляции АМ, ЧМ, ФМ; Интерфейс GPIB, USB; Разрешение 0.001 Гц
179 | AnaPico HI-END RFSU26-FILT - АНАЛОГОВЫЙ ГЕНЕРАТОР HI-END RFSU26-FILT, 100 КГЦ — 26 ГГЦ | + | цена по запросу | Частотный диапазон ОТ 100 кГц; Частотный диапазон ДО 40 ГГц; Виды модуляции АМ, ЧМ, ФМ; Интерфейс GPIB, USB; Разрешение 0.001 Гц
180 | SALUKI S1465L - Генератор сигналов SALUKI S1465L (100 кГц ~ 67 ГГц) |  | цена по запросу | Частотный диапазон ОТ 100 кГц; Частотный диапазон ДО 3 ГГц, 67 ГГц; Виды модуляции MSK, QAM, FSK, ASK, PSK; Интерфейс GPIB, USB, LAN; Особенности время переключения частоты < 20 мс
181 | SALUKI S1465H - Генератор сигналов SALUKI S1465H (100 кГц ~ 50 ГГц) |  | цена по запросу | Частотный диапазон ОТ 100 кГц; Частотный диапазон ДО 50 ГГЦ; Интерфейс GPIB, USB, LAN; Разрешение 0,001 Гц; Максимальная мощность +5 дБм
182 | SALUKI S1465F - Генератор сигналов SALUKI S1465F (100 кГц ~ 40 ГГц) |  | цена по запросу | Частотный диапазон ОТ 100 кГц; Частотный диапазон ДО 40 ГГц; Виды модуляции MSK, АМ, FSK, ASK, PSK, QPSK; Интерфейс GPIB, USB, LAN; Особенности время переключения частоты < 20 мс
183 | SALUKI S1465D - Генератор сигналов SALUKI S1465D (100 кГц ~ 20 ГГц) |  | цена по запросу | Частотный диапазон ОТ 100 кГц; Частотный диапазон ДО 20 ГГц; Виды модуляции АМ, ЧМ, ФМ; Интерфейс GPIB, USB, LAN; Разрешение 0,001 Гц
184 | SALUKI S1465C - Генератор сигналов SALUKI S1465C (100 кГц ~ 10 ГГц) |  | цена по запросу | Частотный диапазон ОТ 100 кГц; Частотный диапазон ДО 3 ГГц, 67 ГГц; Виды модуляции MSK, QAM, FSK, ASK, PSK; Интерфейс GPIB, USB, LAN; Особенности Время переключения частоты < 20 мс
185 | SALUKI S1435F - Генератор сигналов SALUKI S1435F (9 кГц ~ 40 ГГц) |  | цена по запросу | Частотный диапазон ОТ 9 кГц; Частотный диапазон ДО 40 ГГц; Виды модуляции АМ, ЧМ, ФМ, ИМ; Разрешение 0,001 Гц; Выходной импеданс 50 Ом
186 | SALUKI S1435D - Генератор сигналов SALUKI S1435D (9 кГц ~ 20 ГГц) |  | цена по запросу | Частотный диапазон ОТ 9 кГц; Частотный диапазон ДО 20 ГГц; Разрешение 0,001 Гц; Потребляемая мощность менее 300 Вт; Выходной импеданс 50 Ом (номинальное значение)
187 | SALUKI S1435С - Высокопроизводительные генераторы сигналов серии S1435 |  | цена по запросу | Частотный диапазон ОТ 9 кГц; Частотный диапазон ДО 12 ГГц; Разрешение 0,001 Гц; Потребляемая мощность менее 300 Вт; Выходной импеданс 50 Ом (номинальное значение)
188 | SALUKI S1435B - Генератор сигналов SALUKI S1435B (9 кГц ~ 6 ГГц) |  | цена по запросу | Частотный диапазон ОТ 9 кГц; Частотный диапазон ДО 6 ГГц; Разрешение 0,001 Гц; Потребляемая мощность менее 300 Вт; Выходной импеданс 50 Ом (номинальное значение)
189 | SALUKI S1435A - Генератор сигналов SALUKI S1435A (9 кГц ~ 3 ГГц) |  | цена по запросу | Частотный диапазон ОТ 9 кГц; Частотный диапазон ДО 3 ГГц; Разрешение 0,001 Гц; Потребляемая мощность менее 300 Вт; Выходной импеданс 50 Ом (номинальное значение)
190 | SALUKI S1132A - SALUKI S1132A Мультистандартный генератор сигналов (9 кГц ~ 6 ГГц) |  | цена по запросу | Частотный диапазон ОТ 9 кГц; Частотный диапазон ДО 6 ГГц; Виды модуляции АМ, ЧМ, ФМ, ЛЧМ; Разрешение 0,23 Гц; Выходная мощность несущей От -120 дБм до +10 дБм (50 кГц - 6 ГГц)
191 | Saluki S1131 - Генератор радиочастотных сигналов Saluki S1131 (100 кГц ~ 3 ГГц) |  | цена по запросу | Частотный диапазон ОТ 100 кГц; Частотный диапазон ДО 3 ГГц; Виды модуляции АМ, ЧМ, ФМ, ИМ; Особенности дисплей TFT-LCD; Мощность выходного сигнала -120 дБмВт …+10 дБмВт
192 | SALUKI LSG020 - Генератор аналоговых сигналов LSG020 |  | цена по запросу | Частотный диапазон ОТ 100 кГц; Частотный диапазон ДО 22 ГГц; Виды модуляции ЧМ, ИМ; Интерфейс USB; Разрешение 0,1 Гц
193 | SALUKI LSG006 - Источник сигнала SALUKI LSG006 (100 кГц ~ 6 ГГц, -50 дБмВт ~ +10 дБмВт) |  | цена по запросу | Частотный диапазон ОТ 100 кГц; Частотный диапазон ДО 6 ГГц; Виды модуляции ЧМ, ИМ; Интерфейс USB; Выходная мощность несущей от -50дБм до +10дБм
194 | Aktakom АКС-3116 - АКС-3116 Логический USB анализатор-приставка |  | 56052 | Количество каналов 16; Интерфейс USB; Частота внутреннего тактирования 2,5 кГц…200 МГц;; Частота внешнего тактирования 3…37,5 МГц (метасинхронный режим);; Режимы запуска безусловный, условный, однократный режим, самописец;
195 | Aktakom AWG-4255 - AWG-4255 Генератор сигналов специальной формы |  | 136998 | Количество каналов 2; Частотный диапазон ДО 200 МГц; Виды модуляции АМн, ЧМн, ШИМ, АМ, ЧМ, ФМ, ФМн; ГКЧ да; Интерфейс USB, LAN
196 | Aktakom AWG-4101 - AWG-4101 Генератор сигналов специальной формы |  | 81840 | Количество каналов 2; Частотный диапазон ОТ 1 мкГц; Частотный диапазон ДО 100 МГц; Виды модуляции АМ, ФМ, PM, ASK, PSK, PWM, BPSK, 3FSK, 4FSK, OSK; Интерфейс USB, LAN
197 | Aktakom ADG-4401 - ADG-4401 Генератор сигналов функциональный |  | цена по запросу | Частотный диапазон ОТ 9 кГц; Частотный диапазон ДО 450 МГц; Виды модуляции АМ, ЧМ, ФМ, FSK, PSK; Интерфейс USB, RS-232; Напряжение питания 200...250 В АС ±10%, 50 Гц ±2 Гц / 60 Гц ±2 Гц;
198 | RIGOL DSG836A - RIGOL DSG836A ГЕНЕРАТОР РАДИОСИГНАЛОВ С ПОЛОСОЙ ДО 3.6 ГГЦ И IQ-МОДУЛЯЦИЕЙ |  | 703865 | Частотный диапазон ОТ 9 кГц; Частотный диапазон ДО 3,8 ГГЦ; Виды модуляции АМ, ЧМ, ФМ, ИМ, I/Q; Интерфейс USB, LAN; Разрешение 0,01 Гц
199 | RIGOL DSG836 - RIGOL DSG836 ГЕНЕРАТОР РАДИОСИГНАЛОВ С ПОЛОСОЙ ДО 3.6 ГГЦ |  | 500799 | Частотный диапазон ОТ 9 кГц; Частотный диапазон ДО 3,6 ГГц; Виды модуляции АМ, ЧМ, ФМ; Интерфейс USB, LAN; Разрешение 0,01 Гц
200 | RIGOL DSG821A - RIGOL DSG821A ГЕНЕРАТОР РАДИОСИГНАЛОВ С ПОЛОСОЙ ДО 2.1 ГГЦ И IQ-МОДУЛЯЦИЕЙ |  | 500799 | Частотный диапазон ОТ 9 кГц; Частотный диапазон ДО 2,1 ГГц; Виды модуляции АМ, ЧМ, ФМ, ИМ; Интерфейс USB, LAN; Разрешение 0,01 Гц
201 | RIGOL DSG821 - RIGOL DSG821 ГЕНЕРАТОР РАДИОСИГНАЛОВ С ПОЛОСОЙ ДО 2.1 ГГЦ |  | 311257 | Частотный диапазон ОТ 9 кГц; Частотный диапазон ДО 2 ГГц; Виды модуляции АМ, ЧМ, ФМ, ИМ; Интерфейс USB, LAN; Разрешение 0,01 Гц
202 | RIGOL DG2102 - RIGOL DG2102 УНИВЕРСАЛЬНЫЙ БЮДЖЕТНЙ ГЕНЕРАТОР СПФ С ПОЛОСОЙ ДО 100 МГЦ |  | 136563 | Количество каналов 2; Частотный диапазон ОТ 1 мкГц; Частотный диапазон ДО 100 МГц; Виды модуляции АМ, ЧМ, ФМ, FSK, ASK, PSK, PWM; Интерфейс USB, LAN, опция – GPIB
203 | RIGOL DG2072 - RIGOL DG2072 УНИВЕРСАЛЬНЫЙ БЮДЖЕТНЙ ГЕНЕРАТОР СПФ С ПОЛОСОЙ ДО 70 МГЦ |  | 109191 | Количество каналов 2; Частотный диапазон ОТ 1 мкГц; Частотный диапазон ДО 70 МГц; Виды модуляции АМ, ЧМ, ФМ, FSK, ASK, PSK, PWM; Интерфейс GPIB, USB, LAN
204 | RIGOL DG2052 - RIGOL DG2052 УНИВЕРСАЛЬНЫЙ БЮДЖЕТНЙ ГЕНЕРАТОР СПФ С ПОЛОСОЙ ДО 50 МГЦ |  | 81849 | Количество каналов 2; Частотный диапазон ОТ 1 мкГц; Частотный диапазон ДО 50 МГц; Виды модуляции АМ, ЧМ, ФМ, FSK, ASK, PSK, PWM; Интерфейс USB, LAN, опция – GPIB
205 | АКИП-3424-4 (64М) - Генератор сигналов произвольной формы АКИП-3424-4 (64М) |  | цена по запросу | Количество каналов 4; Частотный диапазон ОТ 1 мкГц; Частотный диапазон ДО 300 МГц; Виды модуляции ЧМн, ФМн, ШИМ, АМ, ЧМ, ФМ; Интерфейс USB, LAN
206 | АКИП-3424-4 (2М) - Генератор сигналов произвольной формы АКИП-3424-4 (2М) |  | цена по запросу | Количество каналов 4; Частотный диапазон ОТ 1 мкГц; Частотный диапазон ДО 300 МГц; Виды модуляции ЧМн, ФМн, ШИМ, АМ, ЧМ, ФМ; Интерфейс USB, LAN
207 | АКИП-3210 - Генератор сигналов высокочастотный АКИП-3210 | + | 1114162 | Количество каналов 2 (ВЧ, НЧ); Частотный диапазон ОТ 9 кГц (ВЧ) 10 МГц (ВЧ-IQ), 0,1 Гц (НЧ); Частотный диапазон ДО 4 ГГц (ВЧ, ВЧ-IQ), 1 МГц (НЧ); Виды модуляции АМ, ЧМ, ФМ, ИМ, I/Q; ГКЧ да; Интерфейс USB, LAN, опция – GPIB
208 | АКИП-3209 - Генератор сигналов высокочастотный АКИП-3209 | + | 656404 | Количество каналов 2 (ВЧ, НЧ); Частотный диапазон ОТ 9 кГц (ВЧ), 0,1 Гц (НЧ); Частотный диапазон ДО 4 ГГц (ВЧ), 1 МГц (НЧ); Виды модуляции АМ, ЧМ, ФМ, ИМ; ГКЧ да; Интерфейс USB, LAN, опция – GPIB
209 | АКИП-3423/5 - Генератор сигналов АКИП-3423/5 | + | 319763 | Количество каналов 4; Частотный диапазон ОТ 1 мкГц; Частотный диапазон ДО 400 МГц; Виды модуляции АМн, ЧМн, ШИМ, АМ, ЧМ, ФМ, ФМн, SUM; ГКЧ да; Интерфейс USB, LAN
210 | АКИП-3423/3 - Генератор АКИП-3423/3 | + | 293148 | Количество каналов 4; Частотный диапазон ОТ 1 мкГц; Частотный диапазон ДО 300 МГц; Виды модуляции АМн, ЧМн, ФМн, ШИМ, АМ, ЧМ, ФМ, SUM; ГКЧ да; Интерфейс USB, LAN
211 | АКИП-3423/1 - Генератор сигналов АКИП-3423/1 | + | 266546 | Количество каналов 4; Частотный диапазон ОТ 1 мкГц; Частотный диапазон ДО 200 МГц; Виды модуляции АМн, ЧМн, ФМн, ШИМ, АМ, ЧМ, ФМ, SUM; ГКЧ да; Интерфейс USB, LAN
212 | АКИП-3423/4 - АКИП-3423/4 — генератор сигналов | + | 205945 | Количество каналов 2; Частотный диапазон ОТ 1 мкГц; Частотный диапазон ДО 400 МГц; Виды модуляции АМн, ЧМн, ШИМ, АМ, ЧМ, ФМ, SUM; ГКЧ да; Интерфейс USB, LAN
213 | АКИП-3423/2 - Генератор АКИП-3423/2 | + | 188210 | Количество каналов 2; Частотный диапазон ОТ 1 мкГц; Частотный диапазон ДО 300 МГц; Виды модуляции АМн, ЧМн, ФМн, ШИМ, АМ, ЧМ, ФМ, SUM; ГКЧ да; Интерфейс USB, LAN; Разрешение ЖК, сенсорный, 800х400, 17,78 см
214 | АКИП-3410/5 - Генератор АКИП-3410/5 | + | 124970 | Количество каналов 2; Частотный диапазон ОТ 1 мкГц; Частотный диапазон ДО 300 МГц; Виды модуляции ЧМн, ШИМ, АМ, ЧМ, ФМ, BPSK; ГКЧ да; Интерфейс USB, опция – GPIB, RS-232
215 | АКИП-3425/3 - Генератор сигналов АКИП-3425/3 | + | 97362 | Количество каналов 2; Частотный диапазон ОТ 1 мкГц; Частотный диапазон ДО 100 МГц; Виды модуляции АМн, ЧМн, ФМн, ШИМ, АМ, ЧМ, ФМ, SUM; ГКЧ да; Интерфейс USB, LAN
216 | АКИП-3425/2 - Генератор сигналов АКИП-3425/2 | + | 79193 | Количество каналов 2; Частотный диапазон ОТ 1 мкГц; Частотный диапазон ДО 65 МГц; Виды модуляции АМн, ЧМн, ШИМ, АМ, ЧМ, ФМ, ФМн, SUM; ГКЧ да; Интерфейс USB, LAN
217 | АКИП-3425/1 - АКИП-3425/1 — генератор сигналов | + | 66912 | Количество каналов 2; Частотный диапазон ОТ 1 мкГц; Частотный диапазон ДО 35 МГц; Виды модуляции АМн, ЧМн, ФМн, ШИМ, АМ, ЧМ, ФМ, SUM; Интерфейс USB, LAN
218 | Fluke IntelliTone™ Pro 200 - Генератор тона, трассировщик и детектор IntelliTone™ Pro 200 для локальной сети |  | цена по запросу | Особенности Сети передачи данных 10 Base­T или 10/100/1000 Base­T; Диапазон рабочих температур 0 ºC ­40 ºC; Вибрация Случайная, 2 гр, 5 Гц - 500 Гц; Тряска 1 м, тест на бросание с модулем и без него; Безопасность EN 61010­1 1­е издание + поправки 1, 2
219 | АКИП-3423 - Генератор сигналов АКИП-3423 | + | 170462 | Количество каналов 2; Частотный диапазон ОТ 1 мкГц; Частотный диапазон ДО 200 МГц; Виды модуляции АМн, ЧМн, ФМн, ШИМ, АМ, ЧМ, ФМ, SUM; ГКЧ да; Интерфейс USB, LAN
220 | АКИП-3427-4 (64М) - Генератор сигналов произвольной формы АКИП-3427-4 (64М) |  | цена по запросу | Количество каналов 4; Частотный диапазон ОТ 1 мкГц; Частотный диапазон ДО 180 МГц; Виды модуляции ЧМн, ФМн, ШИМ, АМ, ЧМ, ФМ; ГКЧ да; Интерфейс USB, LAN
221 | АКИП-3427-4 (2М) - Генератор сигналов произвольной формы АКИП-3427-4 (2М) |  | цена по запросу | Количество каналов 4; Частотный диапазон ОТ 1 мкГц; Частотный диапазон ДО 180 МГц; Виды модуляции ЧМн, ФМн, ШИМ, АМ, ЧМ, ФМ; ГКЧ да; Интерфейс USB, LAN
222 | АКИП-3427-2 (64М) - Генератор сигналов произвольной формы АКИП-3427-2 (64М) |  | цена по запросу | Количество каналов 2; Частотный диапазон ОТ 1 мкГц; Частотный диапазон ДО 180 МГц; Виды модуляции ЧМн, ФМн, ШИМ, АМ, ЧМ, ФМ; ГКЧ да; Интерфейс USB, LAN
223 | АКИП-3427-2 (2М) - Генератор сигналов произвольной формы АКИП-3427-2 (2М) |  | цена по запросу | Количество каналов 2; Частотный диапазон ОТ 1 мкГц; Частотный диапазон ДО 180 МГц; Виды модуляции ЧМн, ФМн, ШИМ, АМ, ЧМ, ФМ; ГКЧ да; Интерфейс USB, LAN
224 | АКИП-3424-8 (64М) - Генератор сигналов произвольной формы АКИП-3424-8 (64М) |  | цена по запросу | Количество каналов 8; Частотный диапазон ОТ 1 мкГц; Частотный диапазон ДО 300 МГц; Виды модуляции ЧМн, ФМн, ШИМ, АМ, ЧМ, ФМ; ГКЧ да; Интерфейс USB, LAN
225 | АКИП-3424-8 (2М) - Генератор сигналов произвольной формы АКИП-3424-8 (2М) |  | цена по запросу | Количество каналов 8; Частотный диапазон ОТ 1 мкГц; Частотный диапазон ДО 300 МГц; Виды модуляции ЧМн, ФМн, ШИМ, АМ, ЧМ, ФМ; ГКЧ да; Интерфейс USB, LAN
226 | АКИП-3424-2 (64М) - Генератор сигналов произвольной формы АКИП-3424-2 (64М) |  | цена по запросу | Количество каналов 2; Частотный диапазон ОТ 1 мкГц; Частотный диапазон ДО 300 МГц; Виды модуляции ЧМн, ФМн, ШИМ, АМ, ЧМ, ФМ; ГКЧ да; Интерфейс USB, LAN
227 | АКИП-3424-2 (2М) - Генератор сигналов произвольной формы АКИП-3424-2 (2М) |  | цена по запросу | Количество каналов 2; Частотный диапазон ОТ 1 мкГц; Частотный диапазон ДО 300 МГц; Виды модуляции ЧМн, ФМн, ШИМ, АМ, ЧМ, ФМ; ГКЧ да; Интерфейс USB, LAN
228 | АКИП-3427-4 (256М) - Генераторы сигналов произвольной формы АКИП-3427-4 (256М) |  | цена по запросу | Количество каналов 4; Частотный диапазон ОТ 1 мкГц; Частотный диапазон ДО 180 МГц; Виды модуляции ЧМн, ФМн, ШИМ, АМ, ЧМ, ФМ; ГКЧ да; Интерфейс USB, LAN
229 | АКИП-3427-2 (256М) - Генераторы сигналов произвольной формы АКИП-3427-2 (256М) |  | цена по запросу | Количество каналов 2; Частотный диапазон ОТ 1 мкГц; Частотный диапазон ДО 180 МГц; Виды модуляции ЧМн, ФМн, ШИМ, АМ, ЧМ, ФМ; ГКЧ да
230 | АКИП-3424-8 (128М) - Генераторы сигналов произвольной формы АКИП-3424-8 (128М) |  | цена по запросу | Количество каналов 8; Частотный диапазон ОТ 1 мкГц; Частотный диапазон ДО 300 МГц; Виды модуляции ЧМн, ФМн, ШИМ, АМ, ЧМ, ФМ; Интерфейс USB, LAN
231 | АКИП-3424-4 (128М) - Генераторы сигналов произвольной формы АКИП-3424-4 (128М) |  | цена по запросу | Количество каналов 4; Частотный диапазон ОТ 1 мкГц; Частотный диапазон ДО 300 МГц; Виды модуляции ЧМн, ФМн, ШИМ, АМ, ЧМ, ФМ; Интерфейс USB, LAN
232 | АКИП-3424-2 (128М) - Генераторы сигналов произвольной формы АКИП-3424 |  | цена по запросу | Количество каналов 2; Частотный диапазон ОТ 1 мкГц; Частотный диапазон ДО 300 МГц; Виды модуляции ЧМн, ФМн, ШИМ, АМ, ЧМ, ФМ; ГКЧ да; Интерфейс USB, LAN
233 | АКИП-3426-8D - Генератор сигналов произвольной формы АКИП-3426-8D |  | цена по запросу | Количество каналов 8; Частотный диапазон ОТ 1 мкГц; Частотный диапазон ДО 2 ГГц; Виды модуляции ЧМн, ФМн, ШИМ, АМ, ЧМ, ФМ; Интерфейс USB, LAN
234 | АКИП-3426-8 - Генератор сигналов произвольной формы АКИП-3426-8 |  | цена по запросу | Количество каналов 8; Частотный диапазон ОТ 1 мкГц; Частотный диапазон ДО 2 ГГц; Виды модуляции ЧМн, ФМн, ШИМ, АМ, ЧМ, ФМ; Интерфейс USB, LAN
235 | АКИП-3426-4D - Генератор сигналов произвольной формы АКИП-3426-4D |  | цена по запросу | Количество каналов 4; Частотный диапазон ОТ 1 мкГц; Частотный диапазон ДО 2 ГГц; Виды модуляции ЧМн, ФМн, ШИМ, АМ, ЧМ, ФМ; ГКЧ да; Интерфейс USB, LAN
236 | АКИП-3426-4 - Генератор сигналов произвольной формы АКИП-3426-4 |  | цена по запросу | Количество каналов 4; Частотный диапазон ОТ 1 мкГц; Частотный диапазон ДО 2 ГГц; Виды модуляции ЧМн, ФМн, ШИМ, АМ, ЧМ; ГКЧ да; Интерфейс USB, LAN
237 | АКИП-3426-2D - Генератор сигналов произвольной формы АКИП-3426-2D |  | цена по запросу | Количество каналов 2; Частотный диапазон ОТ 1 мкГц; Частотный диапазон ДО 2 ГГц; Виды модуляции ЧМн, ФМн, ШИМ, АМ, ЧМ, ФМ; ГКЧ да; Интерфейс USB, LAN
238 | АКИП-3426-2 - Генератор сигналов произвольной формы АКИП-3426-2 |  | цена по запросу | Количество каналов 2; Частотный диапазон ОТ 1 мкГц; Частотный диапазон ДО 2 ГГц; Виды модуляции ЧМн, ФМн, ШИМ, АМ, ЧМ, ФМ; ГКЧ да; Интерфейс USB, LAN
239 | AnaPico RFS40-4 - Синтезатор частот RFS40-4 | + | цена по запросу | Количество каналов 4; Частотный диапазон ОТ 100 кГц; Частотный диапазон ДО 40 ГГц; Виды модуляции ЧМ, ФМ, ИМ; Интерфейс USB; Максимальная мощность +20 дБм
240 | AnaPico RFS40-3 - Синтезатор частот RFS40-3 | + | цена по запросу | Количество каналов 3; Частотный диапазон ОТ 100 кГц; Частотный диапазон ДО 40 ГГц; Виды модуляции ЧМ, ФМ, ИМ; Максимальная мощность +20 дБм
241 | AnaPico RFS40-2 - Синтезатор частот RFS40-2 | + | цена по запросу | Количество каналов 2; Частотный диапазон ОТ 100 кГц; Частотный диапазон ДО 40 ГГц; Виды модуляции ЧМ, ФМ, ИМ; Максимальная мощность +20 дБм
242 | AnaPico RFS40-1 - Синтезатор частот RFS40-1 | + | цена по запросу | Количество каналов 1; Частотный диапазон ОТ 100 кГц; Частотный диапазон ДО 40 ГГц; Виды модуляции ЧМ, ФМ, ИМ; Максимальная мощность +20 дБм
243 | RFSYN20-4 - Синтезатор частот RFSYN20-4 | + | цена по запросу | Количество каналов 4; Частотный диапазон ОТ 100 кГц; Частотный диапазон ДО 20 ГГц; Виды модуляции ИМ; Интерфейс USB, LAN
244 | RFSYN20-3 - Синтезатор частот RFSYN20-3 | + | цена по запросу | Количество каналов 3; Частотный диапазон ОТ 100 кГц; Частотный диапазон ДО 20 ГГц; Виды модуляции ИМ; Интерфейс GPIB, LAN, опция – GPIB
245 | RFSYN20-2 - Синтезатор частот RFSYN20-2 | + | цена по запросу | Количество каналов 2; Частотный диапазон ОТ 100 кГц; Частотный диапазон ДО 20 ГГц; Виды модуляции ИМ; Интерфейс GPIB, LAN, опция – GPIB
246 | AnaPico RFSYN20 - Синтезатор частот RFSYN20 | + | цена по запросу | Количество каналов 1; Частотный диапазон ОТ 100 кГц; Частотный диапазон ДО 20 ГГц; Виды модуляции ИМ; Интерфейс USB, LAN, опция – GPIB
247 | MCSG40-4-ULN - Генератор сигналов MCSG40-ULN-4 | + | цена по запросу | Количество каналов 4; Частотный диапазон ОТ 300 кГц; Частотный диапазон ДО 40 ГГц; Виды модуляции АМ, ЧМ, ФМ, ИМ; Интерфейс USB, LAN, опция – GPIB
248 | MCSG40-2-ULN - Генератор сигналов MCSG40-ULN-2 | + | цена по запросу | Количество каналов 2; Частотный диапазон ОТ 300 кГц; Частотный диапазон ДО 40 ГГц; Виды модуляции АМ, ЧМ, ФМ, ИМ; Интерфейс USB, LAN, опция – GPIB
249 | AnaPico MCSG20-2-ULN - Генератор сигналов MCSG20-ULN-2 | + | цена по запросу | Количество каналов 2; Частотный диапазон ОТ 300 кГц; Частотный диапазон ДО 20 ГГц; Виды модуляции АМ, ЧМ, ФМ, ИМ; Интерфейс USB, LAN, опция – GPIB
250 | AnaPico MCSG20-4-ULN - Генератор сигналов MCSG20-ULN-4 | + | цена по запросу | Количество каналов 4; Частотный диапазон ОТ 300 кГц; Частотный диапазон ДО 20 ГГц; Виды модуляции АМ, ЧМ, ФМ, ИМ; Интерфейс USB, LAN, опция – GPIB
251 | AnaPico MCSG12-4-ULN - Генератор сигналов MCSG12-ULN-4 | + | цена по запросу | Количество каналов 4; Частотный диапазон ОТ 300 кГц; Частотный диапазон ДО 12 ГГц; Виды модуляции АМ, ЧМ, ФМ, ИМ; Интерфейс USB, LAN, опция – GPIB
252 | AnaPico MCSG12-2-ULN - Генератор сигналов MCSG12-ULN-2 | + | цена по запросу | Количество каналов 2; Частотный диапазон ОТ 300 кГц; Частотный диапазон ДО 12 ГГц; Виды модуляции АМ, ЧМ, ФМ, ИМ; Интерфейс USB, LAN, опция – GPIB
253 | MCSG6-4-ULN - Генератор сигналов MCSG6-ULN-4 | + | цена по запросу | Количество каналов 4; Частотный диапазон ОТ 300 кГц; Частотный диапазон ДО 6 ГГц; Виды модуляции АМ, ЧМ, ФМ, ИМ, BPSK, QPSK, 32 код фазы, код Баркера; Интерфейс USB, LAN, опция – GPIB
254 | MCSG6-2-ULN - Генератор сигналов MCSG6-ULN-2 | + | цена по запросу | Количество каналов 2; Частотный диапазон ОТ 300 кГц; Частотный диапазон ДО 6 ГГц; Виды модуляции АМ, ЧМ, ФМ, ИМ; Интерфейс USB, LAN, опция – GPIB
255 | RFVSG40 - RFVSG40 - Векторный генератор сигналов |  | цена по запросу | Количество каналов 1; Частотный диапазон ОТ 100 кГц; Частотный диапазон ДО 40 ГГц; Виды модуляции АМ, ИМ, I/Q; Диапазон частот от 100 кГц до 40 ГГц
256 | AnaPico RFVSG20 - RFVSG20 - Векторный генератор сигналов | + | цена по запросу | Количество каналов 1; Частотный диапазон ОТ 100 кГц; Частотный диапазон ДО 20 ГГц; Виды модуляции АМ, ИМ, I/Q; ГКЧ линейное, логарифмическое, случайное, по списку; Интерфейс USB, LAN, опция – GPIB
257 | AnaPico RFVSG6 - Генератор сигналов RFVSG6 | + | цена по запросу | Количество каналов 1; Частотный диапазон ОТ 100 кГц; Частотный диапазон ДО 6 ГГц; Виды модуляции АМ, ИМ, I/Q; ГКЧ линейное, логарифмическое, случайное, по списку; Интерфейс USB, LAN, опция – GPIB
258 | AnaPico RFSU40 - Генератор сигналов RFSU40 | + | цена по запросу | Количество каналов 1; Частотный диапазон ОТ 8 ГГц; Частотный диапазон ДО 40 ГГц; Виды модуляции АМ, ЧМ, ФМ, ИМ; ГКЧ линейное, логарифмическое, случайное, по списку; Интерфейс USB, LAN, опция – GPIB
259 | AnaPico RFSU26 - Генератор сигналов RFSU26 | + | цена по запросу | Количество каналов 1; Частотный диапазон ОТ 100 кГц; Частотный диапазон ДО 26 ГГц; Виды модуляции АМ, ЧМ, ФМ, ИМ; ГКЧ линейное, логарифмическое, случайное, по списку; Интерфейс USB, LAN, опция – GPIB
260 | AnaPico RFSU20 - Генератор сигналов RFSU20 | + | цена по запросу | Количество каналов 1; Частотный диапазон ОТ 100 кГц; Частотный диапазон ДО 20 ГГц; Виды модуляции АМ, ЧМ, ФМ, ИМ; ГКЧ линейное, логарифмическое, случайное, по списку; Интерфейс USB, LAN, опция – GPIB
261 | AnaPico RFSU12 - Генератор сигналов RFSU12 | + | цена по запросу | Количество каналов 1; Частотный диапазон ОТ 100 кГц; Частотный диапазон ДО 12,75 ГГц; Виды модуляции АМ, ЧМ, ФМ, ИМ; ГКЧ линейное, логарифмическое, случайное, по списку; Интерфейс USB, LAN, опция – GPIB
262 | AnaPico RFSU6 - Генератор сигналов RFSU6 | + | цена по запросу | Количество каналов 1; Частотный диапазон ОТ 100 кГц; Частотный диапазон ДО 6 ГГц; Виды модуляции АМ, ЧМ, ФМ, ИМ; ГКЧ линейное, логарифмическое, случайное, по списку; Интерфейс USB, LAN, опция – GPIB
263 | Rohde &amp; Schwarz SMCV100B - SMCV100В — векторный генератор сигналов |  | Цена по запросу | Виды модуляции АМ, ФМ, I/Q; Интерфейс USB; Диапазон частот от 4 кГц до 7,125 ГГц;; Особенности Многостандартная платформа для широковещательных, навигационных, сотовых и беспроводных систем;; Полоса модуляции до 240 МГц;
264 | AnaPico RFS40-X - AnaPico RFS40-X | + | цена по запросу | Количество каналов 4; Частотный диапазон ОТ 100 кГц; Частотный диапазон ДО 40 ГГц; Интерфейс USB, LAN; Разрешение 0.001 Гц
265 | AnaPico RFS40 - СИНТЕЗАТОР ЧАСТОТ ANAPICO RFS40, 8 КГЦ — 40 ГГЦ | + | цена по запросу | Частотный диапазон ОТ 100 кГц; Частотный диапазон ДО 40 ГГц; Виды модуляции ЧМ, ФМ, ИМ; Точность 0.1 ppm; Разрешение 0.001 Гц
266 | AnaPico MCSG33-4-ULN - AnaPico MCSG33-4-ULN |  | цена по запросу | Количество каналов 4; Частотный диапазон ОТ 300 кГц; Частотный диапазон ДО 33 ГГц; Виды модуляции АМ, ЧМ, ФМ, ИМ; Интерфейс GPIB, USB; Разрешение 0.001 Гц
267 | AnaPico MCSG33-2-ULN - AnaPico MCSG33-2-ULN |  | цена по запросу | Количество каналов 2; Частотный диапазон ОТ 300 кГц; Частотный диапазон ДО 33 ГГц; Виды модуляции АМ, ЧМ, ФМ, ИМ; Интерфейс GPIB, USB
268 | AnaPico MCSG20-4 - AnaPico MCSG20-4 | + | 88580 | Количество каналов 4; Частотный диапазон ОТ 300 кГц; Частотный диапазон ДО 20 ГГц; Виды модуляции АМ, ЧМ, ФМ, ИМ, BPSK, QPSK, 32 код фазы, код Баркера; Интерфейс USB, LAN, опция – GPIB
269 | AnaPico MCSG12-4 - AnaPico MCSG12-4 | + | цена по запросу | Количество каналов 4; Частотный диапазон ОТ 300 кГц; Частотный диапазон ДО 12,5 ГГц; Виды модуляции АМ, ЧМ, ФМ, ИМ; Интерфейс USB, LAN, опция – GPIB
270 | AnaPico MCSG12-2 - AnaPico MCSG12-2 | + | цена по запросу | Количество каналов 2; Частотный диапазон ОТ 300 кГц; Частотный диапазон ДО 12 ГГц; Виды модуляции АМ, ЧМ, ФМ, ИМ; Интерфейс GPIB, USB
271 | AnaPico MCSG6-4 - AnaPico MCSG6-4 | + | цена по запросу | Количество каналов 4; Частотный диапазон ОТ 300 кГц; Частотный диапазон ДО 6,5 ГГц; Виды модуляции АМ, ЧМ, ФМ, ИМ, BPSK, QPSK, 32 код фазы, код Баркера; Интерфейс USB, LAN, опция – GPIB
272 | AnaPico MCSG6-2 - AnaPico MCSG6-2 | + | цена по запросу | Количество каналов 2; Частотный диапазон ОТ 300 кГц; Частотный диапазон ДО 6,5 ГГц; Виды модуляции АМ, ЧМ, ФМ, ИМ; Разрешение 0,001 Гц
273 | AnaPico RFS20 - Синтезатор частот RFS20 |  | цена по запросу | Количество каналов 1; Частотный диапазон ОТ 10 МГц; Частотный диапазон ДО 20 ГГц; Виды модуляции ЧМ, ФМ; ГКЧ линейное, логарифмическое, по списку; Интерфейс USB, LAN
274 | AnaPico HI-END RFSU40 - AnaPico HI-END RFSU40 | + | цена по запросу | Количество каналов 1; Частотный диапазон ОТ 100 кГц; Частотный диапазон ДО 40 ГГц; Виды модуляции АМ, ЧМ, ФМ, ИМ; ГКЧ линейное, логарифмическое, случайное, по списку; Интерфейс GPIB, USB
275 | AnaPico HI-END RFSU26 - AnaPico HI-END RFSU26 | + | цена по запросу | Количество каналов 1; Частотный диапазон ОТ 100 кГц; Частотный диапазон ДО 26 ГГц; Виды модуляции АМ, ЧМ, ФМ, ИМ; ГКЧ линейное, логарифмическое, случайное, по списку; Интерфейс USB, LAN, опция – GPIB
276 | AnaPico HI-END RFSU20 - AnaPico HI-END RFSU20 | + | цена по запросу | Количество каналов 1; Частотный диапазон ОТ 100 кГц; Частотный диапазон ДО 20 ГГц; Виды модуляции АМ, ЧМ, ФМ, ИМ; ГКЧ линейное, логарифмическое, случайное, по списку; Интерфейс USB, LAN, опция – GPIB
277 | AnaPico HI-END RFSU12 - AnaPico HI-END RFSU12 | + | цена по запросу | Количество каналов 1; Частотный диапазон ОТ 100 кГц; Частотный диапазон ДО 12 ГГц; Виды модуляции АМ, ЧМ, ФМ, ИМ; ГКЧ линейное, логарифмическое, случайное, по списку; Интерфейс USB, LAN, опция – GPIB
278 | AnaPico HI-END RFSU6 - AnaPico HI-END RFSU6 | + | цена по запросу | Количество каналов 1; Частотный диапазон ОТ 100 кГц; Частотный диапазон ДО 6 ГГц; Виды модуляции АМ, ЧМ, ФМ, ИМ; ГКЧ линейное, логарифмическое, случайное, по списку; Интерфейс USB, LAN, опция – GPIB
279 | AnaPico RFSG26 - Генератор сигналов RFSG26 | + | цена по запросу | Количество каналов 2; Частотный диапазон ОТ 100 кГц; Виды модуляции АМ, ЧМ, ФМ, ИМ, ЛЧМ; ГКЧ линейное, логарифмическое, случайное, по списку; Интерфейс USB, LAN, опция – GPIB
280 | AnaPico RFSG12 - Генератор сигналов RFSG12 | + | цена по запросу | Количество каналов 1; Частотный диапазон ОТ 100 кГц; Частотный диапазон ДО 12 ГГц; Виды модуляции АМ, ЧМ, ФМ, ИМ, ЛЧМ; ГКЧ линейное, логарифмическое, случайное, по списку; Интерфейс USB, LAN, опция – GPIB
281 | AnaPico RFSG4 - Генератор сигналов RFSG4 | + | цена по запросу | Количество каналов 1; Частотный диапазон ОТ 9 кГц; Частотный диапазон ДО 4 ГГц; Виды модуляции АМ, ЧМ, ФМ, ИМ, ЛЧМ; ГКЧ линейное, логарифмическое, случайное, по списку; Интерфейс USB, LAN, опция – GPIB
282 | AnaPico RFSG2 - AnaPico RFSG2 | + | цена по запросу | Количество каналов 1; Частотный диапазон ОТ 9 кГц; Частотный диапазон ДО 2 ГГц; Виды модуляции АМ, ЧМ, ФМ, ИМ, ЛЧМ; ГКЧ линейное, логарифмическое, случайное; Интерфейс USB, LAN, опция – GPIB
283 | AnaPico RFSG6 - RFSG6 — генератор сигналов | + | цена по запросу | Количество каналов 1; Частотный диапазон ОТ 9 кГц; Частотный диапазон ДО 6,1 ГГц; Виды модуляции АМ, ЧМ, ФМ, ИМ, ЛЧМ; ГКЧ линейное; Интерфейс USB, LAN, опция – GPIB
284 | AnaPico RFSG6-NM - AnaPico RFSG6-NM | + | цена по запросу | Частотный диапазон ОТ 9 кГц; Частотный диапазон ДО 6,1 ГГц; Виды модуляции АМ, ЧМ, ФМ, ИМ, ЛЧМ; Разрешение 0,001 Гц; Особенности батарейное питание
285 | AnaPico RFSG6-GPIB - AnaPico RFSG6-GPIB | + | цена по запросу
286 | AnaPico RFSG6-PE3 - AnaPico RFSG6-PE3 | + | цена по запросу | Частотный диапазон ОТ 9 кГц; Частотный диапазон ДО 6,1 ГГц; Виды модуляции АМ, ЧМ, ФМ, ИМ; Разрешение 0,001 Гц; Особенности работа от внутренней аккумуляторной батареи
287 | AnaPico RFSG20-NM - AnaPico RFSG20-NM | + | 846051 | Частотный диапазон ОТ 100 кГц; Частотный диапазон ДО 20 ГГц; Виды модуляции АМ, ЧМ, ФМ, ИМ, ЛЧМ; Разрешение 0,001 Гц; Особенности батарейное питание
288 | AnaPico RFSG20-NM-HP - AnaPico RFSG20-NM-HP | + | цена по запросу | Частотный диапазон ОТ 100 кГц; Частотный диапазон ДО 12 ГГц, 26 ГГц; Виды модуляции АМ, ЧМ, ФМ, ИМ, ЛЧМ; Интерфейс GPIB, USB; Разрешение частоты: 0.001 Гц; мощность: 0.01 дБ
289 | AnaPico RFSG20-HP - AnaPico RFSG20-HP | + | цена по запросу | Частотный диапазон ОТ 100 кГц; Частотный диапазон ДО 20 ГГц; Виды модуляции АМ, ЧМ, ФМ, ИМ, ЛЧМ; Разрешение 0,001 Гц; Особенности Батарейное питание
290 | AnaPico MCSG20-2 - AnaPico MCSG20-2 | + | цена по запросу | Количество каналов 2; Частотный диапазон ОТ 300 кГц; Частотный диапазон ДО 20 ГГц, 31,8 ГГц; Виды модуляции АМ, ЧМ, ФМ, ИМ, BPSK, QPSK, 32 код фазы, код Баркера; Интерфейс GPIB, USB, LAN
291 | Актаком АСК-4106-L - АСК-4106-L — прибор комбинированный | + | цена по запросу | Количество каналов 2; Частотный диапазон ОТ 0,1 Гц; Частотный диапазон ДО 10 МГц; Интерфейс USB, LAN; Максимальная частота дискретизации 100 МГц
292 | Актаком АСК-4106 - АСК-4106 — прибор комбинированный | + | 81306 | Количество каналов 2; Частотный диапазон ОТ 0,1 Гц; Частотный диапазон ДО 10 МГц; Виды модуляции АМ, ЧМ, ФМ; Интерфейс USB; Максимальная частота дискретизации 100 МГц; Разрешение 8 бит (256 точек на шкалу)
293 | Актаком AWG-4085 - AWG-4085 — генератор сигналов специальной формы |  | 69900 | Количество каналов 2; Частотный диапазон ОТ 1 мкГц; Частотный диапазон ДО 80 МГц; Виды модуляции АМ, ЧМ, ФМ, FSK, ASK, PSK, PWM, BPSK, 3FSK, 4FSK; Интерфейс USB, LAN
294 | Актаком AWG-4165 - AWG-4165 — генератор сигналов специальной формы |  | 96996 | Количество каналов 2; Частотный диапазон ДО 160 МГц, 300 МГц; Виды модуляции АМн, ЧМн, ФМн, ШИМ, АМ, ЧМ, ФМ; ГКЧ линейное, логарифмическое; Интерфейс USB, LAN
295 | Актаком ADG-4502 - ADG-4502 - генератор сигналов радиочастотный |  | цена по запросу | Количество каналов 2; Частотный диапазон ОТ 1 мкГц; Частотный диапазон ДО 500 МГц; Виды модуляции ЧМн, ФМн, АМ, ЧМ; Интерфейс USB, RS-232
296 | Rohde &amp; Schwarz SGS100A + опция B106 - Rohde &amp; Schwarz SGS100A + опция B106 | + | Цена по запросу | Частотный диапазон ОТ 1 мГц; Частотный диапазон ДО 6 ГГц; Интерфейс USB, LAN; Разрешение по частоте: 0,001 Гц; Особенности Операционная система Linux.
297 | Rohde &amp; Schwarz SGT100A + опция SGT-K510 - Rohde &amp; Schwarz SGT100A + опция SGT-K510 | + | Цена по запросу | Частотный диапазон ОТ 1 мГц; Частотный диапазон ДО 3 ГГц, 6 ГГц; Виды модуляции ИМ, I/Q; Интерфейс USB, LAN; Частота дискретизации от 400 Гц до 75 МГц
298 | Rohde &amp; Schwarz SGU100A + опция SGU-B120 - Rohde &amp; Schwarz SGU100A + опция SGU-B120 |  | Цена по запросу | Частотный диапазон ОТ 10 МГц; Частотный диапазон ДО 20 ГГц; Виды модуляции ИМ, I/Q; Интерфейс USB; Особенности Возможность построения фазокогерентных систем
299 | ПрофКиП Г6-67М - ПрофКиП Г6-67М - генератор сигналов |  | 40500 | Частотный диапазон ОТ 0,03 Гц; Частотный диапазон ДО 3 МГц; Виды модуляции ЧМ; Точность 0.01%; Форма сигнала синус, асимметричный синус, пила, прямоугольный, треугольный, импульсный, TTL
300 | ПрофКиП Г6-36М - Генератор сигналов ПрофКиП Г6-36М | + | 160313 | Количество каналов 2; Частотный диапазон ОТ 1 мкГц; Частотный диапазон ДО 50 МГц; Виды модуляции АМ, PM, PWM, FM, DSB-AM; Интерфейс USB
301 | ПрофКиП Г6-34М - Генератор сигналов ПрофКиП Г6-34М | + | 106808 | Количество каналов 2; Частотный диапазон ОТ 1 мкГц; Частотный диапазон ДО 10 МГц; Виды модуляции АМ, PM, FSK, ASK, FM, PBM, DSB-AM; Интерфейс USB; Форма сигнала синус, меандр, пилообразный, импульс, белый шум, произвольная форма
302 | ПрофКиП Г6-33М - Генератор сигналов ПрофКиП Г6-33М | + | 124020 | Количество каналов 2; Частотный диапазон ОТ 1 мкГц; Частотный диапазон ДО 25 МГц; Виды модуляции АМ, ЧМ, ФМ, FSK, ASK, PWM, PBM, DSB-AM; Интерфейс USB
303 | ПрофКиП Г6-27М - ПрофКиП Г6-27 — генератор сигналов специальной формы | + | 102915 | Количество каналов 2; Частотный диапазон ОТ 1 мкГц; Частотный диапазон ДО 25 МГц; Виды модуляции АМ, ЧМ, ФМ, FSK, ASK, BPSK; Интерфейс USB, RS-232
304 | ПрофКиП Г4-222М - Генератор сигналов ВЧ ПрофКиП Г4-222М |  | цена по запросу | Виды модуляции ЧМ; Диапазон частот 5 кГц … 1100 МГц; Точность ±1.0 х 10 ( в -6 степени); Разрешение 1 кГц, 1.25 кГц (5 кГц … 499.9 МГц)2.5 кГц (500 МГц … 1100 МГц); Особенности Полный охват спектра УКВ
305 | ПрофКиП Г4-176М - ПрофКиП Г4-176М - генератор сигналов высокочастотный |  | цена по запросу | Частотный диапазон ОТ 10 МГц; Частотный диапазон ДО 3000 МГц; Точность ±2 х 10-6 (2 ppm); Индикатор частоты 0,1 дБ; Разрешение 1 Гц
306 | ПрофКиП Г4-165М - ПрофКиП Г4-165М - генератор сигналов высокочастотный |  | 625363 | Частотный диапазон ОТ 100 кГц; Частотный диапазон ДО 150 МГц; Виды модуляции АМ, ЧМ; Интерфейс GPIB; Индикатор частоты 6 разрядов; Разрешение 100 Гц
307 | ПрофКиП Г4-164М |  | 576000 | Частотный диапазон ОТ 200 кГц; Частотный диапазон ДО 1000 МГц; Виды модуляции АМ, ЧМ; Интерфейс GPIB, RS-232; Точность ±(2 х 10-7); Разрешение 1 Гц
308 | ПрофКиП Г4-158М - ПрофКиП Г4-158М - генератор сигналов высокочастотный |  | 236160 | Частотный диапазон ОТ 100 кГц; Частотный диапазон ДО 150 МГц; Виды модуляции АМ, ЧМ, ИМ, FSK; Интерфейс RS-232; Точность ±25 ppm; Разрешение 1 Гц
309 | ПрофКиП Г4-151М - ПрофКиП Г4-151М — генератор сигналов высокочастотный |  | 101250 | Частотный диапазон ОТ 100 кГц; Частотный диапазон ДО 150 МГц; Виды модуляции АМ, ЧМ; Точность 5% (100 кГц … 330 кГц); 5% (320 кГц … 1060 кГц); 5% (1 МГц … 3.5 МГц); 6% (3.3 МГц … 11 МГц); 6% (10 МГц … 35 МГц); 8% (34 МГц … 150 МГц)
310 | ПрофКиП Г3-134М - генератор сигналов НЧ ПрофКиП Г3-134М |  | 68625 | Частотный диапазон ОТ 0,1 Гц; Частотный диапазон ДО 3 МГц; Виды модуляции ЧМ, ИМ; Форма сигнала синусоида, меандр, треугольник и др.; Выходное сопротивление 50 Ом
311 | ПрофКиП Г3-133М - ПрофКиП Г3-133М — генератор сигналов низкочастотный |  | 63000 | Диапазон частот 0.06 Гц … 6 МГц;; Особенности Частотомер 5 знаков до 15 МГц (работает с внешним и внутренним источником сигнала);; Форма сигнала синус, меандр, треугольник и другое;; Амплитуда ≥ 20 Впик-пик (без нагрузки); Выходной аттенюатор 0 дБ /20 дБ /40 дБ / 60 дБ;
312 | ПрофКиП Г6-66М - ПрофКиП Г6-66М Генератор Сигналов |  | 38295 | Частотный диапазон ОТ 0,02 Гц; Частотный диапазон ДО 2 МГц; Виды модуляции ЧМ; Точность 0.01%; Форма сигнала синус, асимметричный синус, пила, прямоугольный, треугольный, импульсный, TTL
313 | ПрофКиП Г4-129М - Генератор ПрофКиП Г4-129М |  | цена по запросу | Частотный диапазон ОТ 0,1 мГц, 700 МГц; Частотный диапазон ДО 99.9 МГц, 1200 МГц; Виды модуляции АМ, ФМ; Интерфейс USB; Индикатор частоты 2 х 106
314 | ПрофКиП Г3-135М - Генератор сигналов НЧ ПрофКиП Г3-135М |  | 42930 | Частотный диапазон ОТ 0,2 Гц; Частотный диапазон ДО 5 МГц; Виды модуляции АМ, ЧМ, ФМ; Интерфейс RS-232; Форма сигнала синус, треугольник, пила, прямоугольник, импульс, ТТЛ и КМОП
315 | Anritsu MG3710A - Anritsu MG3710A | + | цена по запросу | Частотный диапазон ОТ 100 кГц; Частотный диапазон ДО 2,7 ГГц / 4, 6 ГГц; Виды модуляции АМ, ЧМ, ФМ; Фазовый шум -140 дБн/Гц; Выходная мощность несущей от -144 до +30 дБм
316 | Anritsu MG3694C - MG3694C — генератор | + | цена по запросу | Количество каналов 1; Частотный диапазон ОТ 2 ГГц; Частотный диапазон ДО 40 ГГц; Виды модуляции АМ, ЧМ, ФМ, ИМ; ГКЧ да; Интерфейс GPIB
317 | Anritsu MG3693C - Anritsu MG3693C | + | цена по запросу | Частотный диапазон ОТ 0,1 Гц; Частотный диапазон ДО 70 ГГц; Виды модуляции АМ, ЧМ, ФМ, ИМ; Интерфейс GPIB, USB, LAN; Разрешение 0,01 Гц
318 | Anritsu MG3692C - MG3692C — генератор | + | цена по запросу | Количество каналов 1; Частотный диапазон ОТ 2 ГГц; Частотный диапазон ДО 20 ГГц; Виды модуляции АМ, ЧМ, ФМ, ИМ; ГКЧ да; Интерфейс GPIB
319 | Anritsu MG3691C - Anritsu MG3691C | + | цена по запросу | Частотный диапазон ОТ 2 ГГц; Частотный диапазон ДО 10 ГГц; Виды модуляции АМ, ЧМ, ФМ, ИМ; Интерфейс GPIB, USB, RS-232; Разрешение по частоте 0,01 Гц
320 | Актаком AWG-4122 - Актаком AWG-4122 |  | цена по запросу | Количество каналов 2; Частотный диапазон ОТ 1 мкГц; Частотный диапазон ДО 120 МГц; Виды модуляции АМн, ЧМн, ШИМ, АМ, ЧМ, ФМ, DSB-AM; Интерфейс USB
321 | Anritsu MG3690C - Anritsu MG3690C |  | цена по запросу | Частотный диапазон ОТ 2 ГГц; Частотный диапазон ДО 70 ГГц; Виды модуляции АМ, ЧМ, ФМ; Интерфейс GPIB, USB; Особенности до 20 независимых маркеров;
322 | Anritsu MG3740A - Anritsu MG3740A | + | цена по запросу | Количество каналов 2; Частотный диапазон ОТ 100 кГц; Частотный диапазон ДО 2,7 ГГц / 4, 6 ГГц; Виды модуляции АМ, ЧМ, ФМ, ИМ; Особенности в стандартном исполнении дрейф частоты ±1 × 10–6/год, ±1 × 10–7/день
323 | АКИП 3416/1 - АКИП 3416/1 |  | 204840 | Количество каналов 1; Частотный диапазон ОТ 1 мГц; Частотный диапазон ДО 100 кГц; Виды модуляции АМ; ГКЧ да; Форма сигнала синусоида, прямоугольник, треугольник,импульс
324 | АКИП 3414/1 - АКИП 3414/1 |  | 81120 | Количество каналов 1; Частотный диапазон ОТ 0,5 Гц; Частотный диапазон ДО 5 МГц; Форма сигнала синусоида, прямоугольник, треугольник, импульс;; Выходное сопротивление 50 Ом
325 | АКИП 4501 - АКИП 4501 | + | 108702 | Частотный диапазон ОТ 20 Гц; Частотный диапазон ДО 20 кГц; Диапазон частот при измерении напряжений 40 Гц ... 40 кГц;; Особенности индикация 4 разряда; Напряжение питания 230 В (±15 %), 50/60 Гц, 10 Вт
326 | АКИП 3501/3 - АКИП 3501/3 |  | 206550 | Частотный диапазон ОТ 300 МГц; Частотный диапазон ДО 1800 МГц; Особенности широкая область применения (ВЧ-тестирование, отладка распределенных систем связи); Напряжение питания ~220 В; 50/60 Гц; Минимальный шаг регулировки амплитуды: 0,5 дБ
327 | АКИП 3501/2 - АКИП 3501/2 |  | 206550 | Количество каналов 1; Частотный диапазон ОТ 800 МГц; Частотный диапазон ДО 150 МГц; Особенности Макс. выходной уровень: - 2,0 дБм; Напряжение питания ~220 В; 50/60 Гц
328 | АКИП 3501/1 - АКИП 3501/1 |  | 123165 | Количество каналов 1; Частотный диапазон ОТ 15 МГц; Частотный диапазон ДО 415 МГц; Особенности Максимальная выходная мощность ≥2 дБм.; Напряжение питания ~220 В; 50/60 Гц
329 | АКИП-3408/2 - АКИП-3408/2 — генератор сигналов специальной формы | + | 34104 | Количество каналов 1; Частотный диапазон ОТ 1 мкГц; Частотный диапазон ДО 10 МГц; Виды модуляции АМн, ЧМн, ШИМ, АМ, ЧМ, ФМ; ГКЧ да; Интерфейс USB, опция – GPIB
330 | АКИП 3407/5А - АКИП-3407/5А — генератор сигналов |  | 44282 | Количество каналов 2; Частотный диапазон ОТ 1 мкГц; Частотный диапазон ДО 60 МГц; Виды модуляции ЧМн, ФМн, ШИМ, АМ, ЧМ, ФМ; ГКЧ да; Интерфейс USB, RS-232
331 | АКИП 3307 - АКИП-3307 — генератор импульсов | + | 386495 | Количество каналов 1; Частотный диапазон ОТ 0,1 мГц; Частотный диапазон ДО 50 МГц; Интерфейс опция – GPIB, RS-232; Разрешение 0,1 нс
332 | АКИП 3301 - АКИП 3301 | + | 145071 | Количество каналов 1; Частотный диапазон ОТ 0,1 мГц; Частотный диапазон ДО 50 МГц; Интерфейс опция – GPIB; Напряжение питания 230 В (± 15 %), 50 / 60 Гц, 50 Вт
333 | АКИП 3207 - Генератор АКИП-3207 | + | 529983 | Количество каналов 1; Частотный диапазон ОТ 250 кГц; Частотный диапазон ДО 4 ГГц; Виды модуляции АМ, ЧМ, ФМ, ИМ; ГКЧ да; Интерфейс GPIB, LAN, RS-232
334 | АКИП 3405 Arb-Студия (с опцией D) - АКИП-3405 Arb-Студия (с опцией D) — генератор сигналов произвольной формы | + | 526960 | Количество каналов 4; Частотный диапазон ОТ 2 мкГц; Частотный диапазон ДО 125 МГц; Виды модуляции ЧМн, ФМн, ШИМ, АМ, ЧМ, ФМ; ГКЧ да; Интерфейс USB
335 | АКИП 3405 Arb-Студия - АКИП-3405 Arb-Студия базовая модель — генератор сигналов произвольной формы | + | 474264 | Количество каналов 4; Частотный диапазон ОТ 2 мкГц; Частотный диапазон ДО 125 МГц; Виды модуляции АМн, ЧМн, ФМн, ШИМ, АМ, ЧМ, ФМ; ГКЧ да; Интерфейс USB
336 | Rohde &amp; Schwarz SGU100A - SGU100A — преобразователь частоты |  | цена по запросу | Частотный диапазон ОТ 10 МГц; Частотный диапазон ДО 20 ГГц; Виды модуляции ИМ, I/Q; Интерфейс USB; Диапазон частот 12 ГГц до 20 или 40 ГГц
337 | Rohde &amp; Schwarz SGT100A - SGТ100A — векторный генератор сигналов | + | цена по запросу | Частотный диапазон ОТ 1 мГц; Частотный диапазон ДО 3 ГГц, 6 ГГц; Виды модуляции ИМ, I/Q; Особенности Опциональный высокостабильный опорный генератор , Широкий набор цифровых модуляций (опционально)
338 | Rohde &amp; Schwarz SGS100A - SGS100A — генератор сигналов | + | цена по запросу | Частотный диапазон ОТ 1 мГц; Частотный диапазон ДО 6 ГГц, 12,75 ГГц; Виды модуляции ИМ, I/Q; Интерфейс USB, LAN; Диапазон частот CW-сигналы от 1 МГц до 6 или12,75 ГГц; I/Q-сигналы от 80 МГц до 6 или 12,75 ГГц.
339 | Rohde &amp; Schwarz HM8030-6 - Функциональный генератор Rohde Schwarz HM8030-6 |  | Цена по запросу | Частотный диапазон ОТ 0,05 Гц; Частотный диапазон ДО 10 МГц; Диапазон частот 0,05 Гц до 10 МГц с поддержкой режимов внутренней и внешней частотной развертки; Форма сигнала Синусоидальная, Прямоугольная,Треугольная, Импульсная, с регулируемой скважностью.
340 | МНИПИ Г6-46 - Г6-46 — генератор сигналов функциональный | + | цена по запросу | Частотный диапазон ОТ 0,1 Гц; Частотный диапазон ДО 1 МГц; Виды модуляции ЧМ; Индикатор частоты цифровая; Форма сигнала Синус, треугольник, пила, прямоугольник, синхровыход (уровень ТТЛ); Амплитуда без нагрузки: ≥ 20 В (размах сигнала); нагрузка 600 Ом: ≥ 10 В (размах сигнала)
341 | МНИПИ Г3-131 - Г3-131 — генератор сигналов низкочастотный | + | цена по запросу | Частотный диапазон ОТ 2 Гц; Частотный диапазон ДО 2 МГц; Индикатор частоты Цифровая; Форма сигнала Синус, прямоугольник
342 | Agilent E8257D-567 - Agilent E8257D-567 | + | цена по запросу | Количество каналов 1; Частотный диапазон ОТ 250 кГц; Частотный диапазон ДО 67 ГГц; Виды модуляции АМ, ЧМ, ФМ, ИМ; ГКЧ да
343 | Agilent E8257D-550 - Agilent E8257D-550 | + | цена по запросу | Количество каналов 1; Частотный диапазон ОТ 250 кГц; Частотный диапазон ДО 50 ГГЦ; Виды модуляции АМ, ЧМ, ФМ, ИМ; ГКЧ да
344 | Agilent E8257D-532 - Agilent E8257D-532 | + | цена по запросу | Количество каналов 1; Частотный диапазон ОТ 250 кГц; Частотный диапазон ДО 31,8 ГГц; Виды модуляции АМ, ЧМ, ФМ, ИМ; Напряжение питания 115 / 230 В, 50 / 60 Гц
345 | Keysight Technologies N9310A - N9310A — генератор ВЧ | + | цена по запросу | Количество каналов 1; Частотный диапазон ОТ 9 кГц; Частотный диапазон ДО 3 ГГц; Виды модуляции АМ, ЧМ, ФМ, ИМ; ГКЧ да; Интерфейс USB
346 | Agilent N5183A-540 - Agilent N5183A-540 | + | цена по запросу | Частотный диапазон ОТ 100 кГц; Частотный диапазон ДО 40 ГГц; Виды модуляции АМ, ЧМ, ФМ, ИМ; ГКЧ да; Интерфейс GPIB, USB, LAN
347 | Agilent N5183A-532 - Agilent N5183A-532 | + | цена по запросу | Частотный диапазон ОТ 100 кГц; Частотный диапазон ДО 31,8 ГГц; Виды модуляции АМ, ЧМ, ФМ, ИМ; ГКЧ да; Интерфейс GPIB, USB, LAN
348 | Agilent N5181A-506 - Agilent N5181A-506 | + | цена по запросу | Частотный диапазон ОТ 250 кГц; Частотный диапазон ДО 6 ГГц; Виды модуляции АМ, ЧМ, ФМ, ИМ; ГКЧ да; Интерфейс GPIB, USB, LAN
349 | Agilent N5181A-503 - Agilent N5181A-503 | + | цена по запросу | Количество каналов 1; Частотный диапазон ОТ 9 кГц; Частотный диапазон ДО 3 ГГц; Виды модуляции АМ, ЧМ, ФМ, ИМ; ГКЧ да; Интерфейс GPIB, LAN, RS-232
350 | Agilent N5181A-501 - Agilent N5181A-501 | + | цена по запросу | Частотный диапазон ОТ 250 кГц; Частотный диапазон ДО 1 ГГц; Виды модуляции АМ, ЧМ, ИМ; Интерфейс GPIB, USB, LAN; Разрешение 0,01 Гц
351 | Agilent 33521 A - 33521A - генератор сигналов специальной и произвольной формы Agilent | + | цена по запросу | Количество каналов 1; Частотный диапазон ОТ 0,1 мГц; Частотный диапазон ДО 10 МГц; Виды модуляции ЧМн, ШИМ, АМ, ЧМ, ФМ; Интерфейс USB, LAN
352 | Rohde &amp; Schwarz SMW200A - SMW200A — векторный генератор сигналов | + | цена по запросу | Частотный диапазон ОТ 100 кГц; Частотный диапазон ДО 20 ГГц; Виды модуляции АМ, ЧМ, ФМ, ИМ, I/Q; Диапазон частот от 100 кГц до 3/ 6/ 12.75/ 20/31.8/ 40 ГГц;; Особенности Возможность модернизации программного обеспечения в любой момент, простая и быстрая активация путем ввода цифровых кодов;
353 | Rohde &amp; Schwarz HMF2525 - HMF2525 — генератор произвольных функций | + | Цена по запросу | Количество каналов 1; Частотный диапазон ОТ 10 мкГц; Частотный диапазон ДО 25 МГц; Виды модуляции ЧМн, АМ, ЧМ, ФМ, ИМ; Интерфейс USB, RS-232; Максимальная частота дискретизации 250 МГц
354 | Rohde &amp; Schwarz HMF2550 - HMF2550 — генератор произвольных функций | + | Цена по запросу | Количество каналов 2; Частотный диапазон ОТ 10 мкГц; Частотный диапазон ДО 50 МГц; Виды модуляции ЧМн, АМ, ЧМ, ФМ, ИМ; Интерфейс GPIB, USB, LAN
355 | Tektronix AFG3252C - Tektronix AFG3252C | + | цена по запросу | Количество каналов 2; Частотный диапазон ОТ 1 мкГц; Частотный диапазон ДО 120 МГц; Виды модуляции ЧМн, ШИМ, АМ, ЧМ, ФМ; Интерфейс GPIB, USB, LAN
356 | Tektronix AFG3251C - Tektronix AFG3251C | + | цена по запросу | Количество каналов 1; Частотный диапазон ОТ 1 мкГц; Частотный диапазон ДО 240 МГц; Виды модуляции ЧМн, ШИМ, АМ, ЧМ, ФМ; Интерфейс GPIB, USB, LAN
357 | Tektronix AFG3152C - AFG3152C — генератор сигналов произвольной формы и стандартных функций | + | 830336 | Количество каналов 2; Частотный диапазон ОТ 1 мкГц; Частотный диапазон ДО 150 МГц; Виды модуляции ЧМн, ШИМ, АМ, ЧМ, ФМ; ГКЧ да; Интерфейс GPIB, USB, LAN
358 | Tektronix AFG3151C - AFG3151C — генератор сигналов произвольной формы и стандартных функций | + | 582011 | Количество каналов 1; Виды модуляции ЧМн, ШИМ, АМ, ЧМ, ФМ; Интерфейс GPIB, USB, LAN; Форма сигнала Синусоидальный, прямоугольный, импульсный, пилообразный, треугольный, sin(x)/x, экспоненциальное нарастание и спад, функция Гаусса, функция Лоренца, гаверсинус, постоянное напряжение, шум; Амплитуда 10 мВ-10 В (50 Ом)
359 | Tektronix AFG3051C - AFG3051C — универсальный генератор сигналов | + | 278396 | Количество каналов 1; Частотный диапазон ОТ 1 мкГц; Частотный диапазон ДО 50 МГц; Виды модуляции ЧМн, ШИМ, АМ, ЧМ, ФМ; ГКЧ да; Интерфейс GPIB, USB, LAN
360 | Tektronix AFG3022C - Tektronix AFG3022C | + | 378308 | Количество каналов 2; Частотный диапазон ОТ 1 мкГц; Частотный диапазон ДО 25 МГц; Виды модуляции ЧМн, ШИМ, АМ, ЧМ, ФМ; Интерфейс GPIB, USB, LAN
361 | Tektronix AFG3101C 100 МГЦ, 1 КАНАЛ - Tektronix AFG3101C | + | 479189 | Количество каналов 1; Частотный диапазон ОТ 1 мкГц; Частотный диапазон ДО 100 МГц; Виды модуляции ЧМн, ШИМ, АМ, ЧМ, ФМ; ГКЧ да; Интерфейс GPIB, USB, LAN
362 | Tektronix AFG3102C - Tektronix AFG3102C | + | 679013 | Количество каналов 2; Частотный диапазон ОТ 1 мкГц; Частотный диапазон ДО 100 МГц; Виды модуляции ЧМн, ШИМ, АМ, ЧМ, ФМ; ГКЧ да; Интерфейс GPIB, USB, LAN
363 | Tektronix AFG3011C - Tektronix AFG3011C | + | цена по запросу | Количество каналов 1; Частотный диапазон ОТ 1 мкГц; Частотный диапазон ДО 10 МГц; Виды модуляции ЧМн, ШИМ, АМ, ЧМ, ФМ; ГКЧ да; Интерфейс GPIB, USB, LAN
364 | Tektronix AFG2021 - Tektronix AFG2021 |  | цена по запросу | Количество каналов 1; Частотный диапазон ОТ 1 мкГц; Частотный диапазон ДО 20 МГц; Виды модуляции ЧМн, ШИМ, АМ, ЧМ, ФМ; ГКЧ да; Интерфейс USB, LAN, опция – GPIB
365 | ПрофКиП Г3-132М - ПрофКиП Г3-132М — генератор сигналов низкочастотный |  | 47183 | Частотный диапазон ОТ 0,03 Гц; Частотный диапазон ДО 3 МГц; Особенности Частотомер 5 знаков до 15 МГц (работает с внешним и внутренним источником сигнала);; Форма сигнала синус, меандр, треугольник и другое;
366 | ПрофКиП Г3-131М - Генератор ПрофКиП Г3-131М |  | 31752 | Частотный диапазон ОТ 0,02 Гц; Частотный диапазон ДО 2 МГц; Форма сигнала синус, асимметричный синус, пила, прямоугольный, треугольный, импульсный, TTL; Амплитуда 1 В … 20 В (без нагрузки); 0.5 В … 5 В (с нагрузкой 50 Ом)
367 | ПрофКиП Г3-131/1М - Генератор ПрофКиП Г3-131/1М |  | 35885 | Частотный диапазон ОТ 0,2 Гц; Частотный диапазон ДО 2 МГц; Форма сигнала синус, меандр, треугольник, пилообразный, импульсный и т.д.; Амплитуда ≥ 20 Впик-пик (с нагрузкой 1 МОм); ≥ 10 Впик-пик (с нагрузкой 50 Ом)
368 | ПрофКиП Г3-130М - генератор сигналов НЧ ПрофКиП Г3-130М |  | 144450 | Частотный диапазон ОТ 0,1 Гц; Частотный диапазон ДО 3 МГц; Виды модуляции ЧМ, ИМ; Форма сигнала синусоида, меандр, треугольная форма и другие;; Выходной аттенюатор 0 дБ /20 дБ /40 дБ /60 дБ
369 | ПрофКиП Г3-125М - Генератор сигналов НЧ ПрофКиП Г3-125М |  | 102330 | Частотный диапазон ОТ 10 Гц; Частотный диапазон ДО 1 МГц; Точность ±0.1%; Индикатор частоты 7-разрядный цифровой дисплей; Форма сигнала синусоида, меандр
370 | ПрофКиП Г3-124М - ПрофКиП Г3-124М - генератор сигналов низкочастотный |  | 238622 | Количество каналов 1; Частотный диапазон ОТ 0,01 мкГц; Частотный диапазон ДО 31 МГц; Виды модуляции АМ, ЧМ; Интерфейс RS-232
371 | ПрофКиП Г3-123М - Генератор сигналов НЧ ПрофКиП Г3-123М |  | 341730 | Частотный диапазон ОТ 1 мкГц; Частотный диапазон ДО 50 МГц; Виды модуляции АМ, ЧМ, ФМ, ИМ; Интерфейс USB, опция – GPIB; Форма сигнала пила, треугольник, шум, постоянное смещение;
372 | ПрофКиП Г3-122М - ПрофКиП Г3-122М - генератор сигналов низкочастотный |  | 328406 | Количество каналов 2; Частотный диапазон ОТ 0,01 мкГц; Частотный диапазон ДО 31 МГц; Виды модуляции АМ, ЧМ, ФМ; Интерфейс GPIB, RS-232; Форма сигнала синус, меандр, треугольник, пила, шум и произвольная форма
373 | ПрофКиП Г3-113М - ПрофКиП Г3-113М - генератор сигналов НЧ |  | 36000 | Частотный диапазон ОТ 0,2 Гц; Частотный диапазон ДО 2 МГц; Форма сигнала синус, меандр, треугольник, пилообразный, импульсный и т.д.; Амплитуда ≥ 20 Впик-пик (с нагрузкой 1 МОм); ≥ 10 Впик-пик (с нагрузкой 50 Ом); Выходное сопротивление 50 Ом ±10%
374 | ПрофКиП Г3-112М - Генератор сигналов НЧ ПрофКиП Г3-112М |  | 48600 | Частотный диапазон ОТ 0,1 Гц; Частотный диапазон ДО 10 МГц; Виды модуляции ЧМ, ИМ; Индикатор частоты Лимб; Форма сигнала синусоида, меандр, треугольник и другие;
375 | ПрофКиП Г3-111М - генератор сигналов НЧ ПрофКиП Г3-111М |  | 47925 | Частотный диапазон ОТ 10 Гц; Частотный диапазон ДО 1 МГц; Точность ±(3% + 1 Гц); Индикатор частоты Лимб; Выходной аттенюатор 0 дБ, -10 дБ, -20 дБ, -30 дБ, -40 дБ, -50 дБ, 6 диапазонов (точность ±1 дБ при нагрузке 600 Ом)
376 | АКИП 3413/2 - АКИП 3413/2 |  | 99954 | Количество каналов 2; Частотный диапазон ОТ 1 мкГц; Частотный диапазон ДО 120 МГц; Виды модуляции АМн, ЧМн, ШИМ, АМ, ЧМ, ФМ; Интерфейс GPIB, USB
377 | АКИП 3410/5 - АКИП-3410/5 — генератор сигналов специальной формы | + | 114129 | Количество каналов 2; Частотный диапазон ОТ 1 мкГц; Частотный диапазон ДО 300 МГц; Виды модуляции ЧМн, ШИМ, АМ, ЧМ, ФМ, BPSK; ГКЧ да; Интерфейс USB, опция – GPIB, RS-232
378 | АКИП 3410/4 - АКИП 3410/4 | + | 84564 | Количество каналов 2; Частотный диапазон ОТ 1 мкГц; Частотный диапазон ДО 120 МГц; Виды модуляции ЧМн, ШИМ, АМ, ЧМ, ФМ, BPSK; ГКЧ да; Интерфейс USB, опция – GPIB, RS-232
379 | АКИП 3410/3 - АКИП 3410/3 - генератор сигналов специальной формы | + | 108945 | Количество каналов 1; Частотный диапазон ОТ 1 мкГц; Частотный диапазон ДО 125 МГц; Виды модуляции ЧМн, ШИМ, АМ, ЧМ, ФМ; ГКЧ да; Интерфейс USB, LAN, опция – GPIB, RS-232
380 | АКИП 3410/2 - АКИП 3410/2 | + | 75978 | Количество каналов 2; Частотный диапазон ОТ 1 мкГц; Частотный диапазон ДО 80 МГц; Виды модуляции ЧМн, ШИМ, АМ, ЧМ, ФМ, BPSK; ГКЧ да; Интерфейс USB, опция – GPIB, RS-232
381 | АКИП 3410/1 - АКИП 3410/1 | + | 87156 | Количество каналов 1; Частотный диапазон ОТ 1 мкГц; Частотный диапазон ДО 80 МГц; Виды модуляции ЧМн, ШИМ, АМ, ЧМ, ФМ, BPSK; ГКЧ да; Интерфейс USB, LAN, опция – GPIB, RS-232
382 | АКИП 3408/3 - АКИП 3408/3 | + | 30375 | Количество каналов 1; Частотный диапазон ОТ 1 мкГц; Частотный диапазон ДО 30 МГц; Виды модуляции АМн, ЧМн, ШИМ, АМ, ЧМ, ФМ, DSB-AM; ГКЧ да; Интерфейс USB, опция – GPIB
383 | АКИП 3407/4А - АКИП-3407/4А — генератор сигналов | + | 38937 | Количество каналов 2; Частотный диапазон ОТ 1 мкГц; Частотный диапазон ДО 40 МГц; Виды модуляции ЧМн, ФМн, ШИМ, АМ, ЧМ, ФМ; ГКЧ да; Интерфейс USB, RS-232
384 | АКИП 3407/3А - АКИП-3407/3А — генератор сигналов | + | 37400 | Количество каналов 2; Частотный диапазон ОТ 1 мкГц; Частотный диапазон ДО 30 МГц; Виды модуляции ЧМн, ФМн, ШИМ, АМ, ЧМ, ФМ; ГКЧ да; Интерфейс USB, RS-232
385 | АКИП 3407/2А - АКИП-3407/2А — генератор сигналов | + | 35863 | Количество каналов 2; Частотный диапазон ОТ 1 мкГц; Частотный диапазон ДО 20 МГц; Виды модуляции ЧМн, ФМн, ШИМ, АМ, ЧМ, ФМ; ГКЧ да; Интерфейс USB, RS-232
386 | АКИП 3407/1А - АКИП 3407/1А |  | 34340 | Количество каналов 2; Частотный диапазон ОТ 1 мкГц; Частотный диапазон ДО 10 МГц; Виды модуляции ЧМн, ФМн, ШИМ, АМ, ЧМ, ФМ; ГКЧ да; Интерфейс USB, RS-232
387 | Актаком ADG-1005 - Актаком ADG-1005 |  | цена по запросу | Частотный диапазон ОТ 10 мкГц; Частотный диапазон ДО 5 МГц; Интерфейс USB; Точность ± 50 ppm; Частота дискретизации 100 Мвыб/с
388 | Актаком ADG-1010 - Генератор сигналов функциональный |  | цена по запросу | Частотный диапазон ОТ 10 мкГц; Частотный диапазон ДО 10 МГц; Интерфейс USB; Форма сигнала 16 типов, включая 3 стандартных: синус, меандр, пила; Напряжение питания 220...240 В / 50...60 Гц
389 | Актаком АНР-1021 - Актаком АНР-1021 | + | цена по запросу | Количество каналов 2; Виды модуляции АМ, ЧМ, ФМ; Интерфейс USB, RS-232; Особенности прямой цифровой синтез; Выходной аттенюатор 0.. 60 дБ c шагом 20 дБ; Напряжение питания 220 В АС ±10%, 50 Гц±5%
390 | Актаком АНР-1041 - Актаком АНР-1041 |  | цена по запросу | Количество каналов 2; Виды модуляции АМн, ЧМн, АМ, ЧМ, ФМ; Интерфейс USB, RS-232; Напряжение питания 220 В АС ±10%, 50 Гц±5%; Выходной импеданс 50 Ом, высокий
391 | Актаком АНР-4115 - Актаком АНР-4115 |  | цена по запросу | Количество каналов 2; Частотный диапазон ОТ 1 мкГц; Частотный диапазон ДО 110 МГц; Виды модуляции ЧМн, ФМн, АМ, ЧМ; Интерфейс RS-232
392 | Актаком АНР-4305 - Актаком АНР-4305 |  | цена по запросу | Количество каналов 2; Частотный диапазон ОТ 1 мкГц; Частотный диапазон ДО 300 МГц; Виды модуляции ЧМн, ФМн, АМ, ЧМ; Интерфейс RS-232; Форма сигнала синус, меандр, импульс, треугольник, пила
393 | Актаком AWG-4125 - Актаком AWG-4125 |  | цена по запросу | Универсальный генератор стандартных и специальных форм сигналов. 2 канала.
394 | Актаком AWG-4150 - Генератор сигналов специальной формы | + | цена по запросу | Количество каналов 2; Частотный диапазон ОТ 1 мкГц; Частотный диапазон ДО 50 МГц; Виды модуляции АМн, ЧМн, ШИМ, АМ, ЧМ, ФМ; Интерфейс USB
395 | Актаком AWG-4083 - AWG-4083 - Генератор сигналов специальной формы |  | 52284 | Количество каналов 2; Частотный диапазон ОТ 8 ГГц; Частотный диапазон ДО 80 МГц; Виды модуляции FSK, ASK, PSK, QPSK, 3FSK, 4FSK, OSK; Интерфейс USB, LAN
396 | Актаком AWG-4151 - AWG-4151 — генератор сигналов специальной формы |  | 82566 | Количество каналов 1; Частотный диапазон ОТ 1 мкГц; Частотный диапазон ДО 150 МГц; Виды модуляции ШИМ, АМ, ЧМ, ФМ; Интерфейс USB
397 | Актаком AWG-4123 - AWG-4123 — генератор сигналов специальной формы |  | 66348 | Количество каналов 2; Частотный диапазон ОТ 1 мкГц; Частотный диапазон ДО 120 МГц; Виды модуляции ШИМ, АМ, ЧМ, ФМ, SUM; Форма сигнала Синусоидальный, прямоугольный, треугольный, импульсный, белый шум, напряжение постоянного тока DC. 137 типов специальной формы
398 | Актаком AWG-4162 - AWG-4162 — генератор сигналов специальной формы |  | цена по запросу | Количество каналов 2; Частотный диапазон ОТ 1 мкГц; Частотный диапазон ДО 160 МГц; Виды модуляции АМн, ЧМн, ШИМ, АМ, ЧМ, ФМ, DSB-AM; Интерфейс USB
399 | Актаком AWG-4163 - AWG-4163 — генератор сигналов специальной формы |  | цена по запросу | Количество каналов 2; Частотный диапазон ОТ 1 мкГц; Частотный диапазон ДО 160 МГц; Виды модуляции АМн, ЧМн, ФМн, ШИМ, АМ, ЧМ, ФМ, SUM; Интерфейс USB, LAN
400 | Актаком ADG-4302 - Актаком ADG-4302 |  | цена по запросу | Количество каналов 2; Частотный диапазон ОТ 1 мкГц; Частотный диапазон ДО 300 МГц; Виды модуляции ЧМн, ФМн, АМ, ЧМ; Интерфейс USB, RS-232
401 | Agilent M8190A - Agilent M8190A |  | цена по запросу | Разрешение 14 бит; Особенности возможность создания многоканальных систем за счет модульной конструкции формата AXIe с синхронизацией с помощью модуля синхронизации М8192А; Частота дискретизации от 125 Мвыб./с до 8/12 Гвыб./с; Память 2 Гвыб на канал;; Полоса пропускания 5 ГГц на канал одновременно;
402 | Agilent 81180A - Agilent 81180A | + | цена по запросу | Количество каналов 2; Интерфейс GPIB, USB; Разрешение генератор специальных и произвольных форм с разрешением 12 бит; Частота дискретизации 10 Мвыб./с до 4,2 Гвыб./с; Память до 64 Мвыб. глубина памяти (опционально)
403 | Agilent 81160 A - Agilent 81160 A | + | цена по запросу | Количество каналов 2; Частотный диапазон ОТ 1 мкГц; Частотный диапазон ДО 330 МГц; Виды модуляции ЧМн, ШИМ, АМ, ЧМ, ФМ; ГКЧ да; Интерфейс USB
404 | Agilent 81150A - Генератор 81150A | + | цена по запросу | Количество каналов 1, 2; Частотный диапазон ОТ 0,1 мГц; Частотный диапазон ДО 120 МГц; Виды модуляции ЧМн, ШИМ, АМ, ЧМ, ФМ; Интерфейс GPIB, USB
405 | Agilent 33500В - Agilent 33500В | + | цена по запросу | Частотный диапазон ОТ 1 мкГц; Частотный диапазон ДО 30 МГц; Виды модуляции АМ, ЧМ, ФМ, FSK, BPSK, PWM; Интерфейс USB, LAN; Форма сигнала синусоидальные и прямоугольные
406 | Agilent 33520 - 33520B — генератор сигналов Trueform, 30 МГц, 2 канала | + | цена по запросу | Количество каналов 2; Частотный диапазон ОТ 1 мкГц; Частотный диапазон ДО 30 МГц; Виды модуляции ИМ; Интерфейс GPIB, USB, LAN; Максимальная частота дискретизации 250МГц
407 | Agilent 33210A 10МГц - Генератор сигналов специальной формы Agilent Technologies 33210A | + | цена по запросу | Частотный диапазон ОТ 1 мГц; Частотный диапазон ДО 10 МГц; Виды модуляции ШИМ, АМ, ЧМ; ГКЧ линейное, логарифмическое; Интерфейс GPIB, USB, LAN
408 | Tektronix AFG3000 - Tektronix AFG3000 |  | цена по запросу | Количество каналов 2; Частотный диапазон ОТ 1 мГц; Форма сигнала синус; Частота дискретизации до 2 Гвыб/с; Амплитуда до 20 В при нагрузке 50 Ом (AFG3011)
409 | Aktakom АСК-4174 - АСК-4174 — комбинированный прибор 4 в 1 | + | цена по запросу | Количество каналов 2; Частотный диапазон ОТ 1 мкГц; Частотный диапазон ДО 100 МГц; Интерфейс USB; Форма сигнала прямоугольный, синус, треугольный, пилообразный, вспышка — 0,02 Гц…10 МГц
410 | GW Instek GFG-8215A - Генератор GFG-8215A | + | 12960 | Количество каналов 1; Частотный диапазон ОТ 0,3 Гц; Частотный диапазон ДО 3 МГц; Особенности Функция внешнего управления частотой.; Форма сигнала синус, треугольник, пила, прямоугольник.
411 | GW Instek SFG-71003 - SFG-71003 — генератор | + | 20874 | Количество каналов 1; Частотный диапазон ОТ 0,1 Гц; Частотный диапазон ДО 3 МГц; Разрешение по частоте:100 мГц; Форма сигнала синус, треугольник, прямоугольник; Амплитуда > 10 Впик (на 50 Ом)
412 | GW Instek GAG-810 - GAG-810 — генератор |  | 24304 | Количество каналов 1; Частотный диапазон ОТ 10 Гц; Частотный диапазон ДО 1 МГц; Индикатор частоты Лимб; Особенности Низкий уровень гармонических искажений 0,02%. 6-ступенчатый калиброванный аттенюатор. Вход внешней синхронизации.; Форма сигнала синусоидальный, прямоугольный
413 | Генератор сигналов специальной формы МЕГЕОН 02015 - Генератор сигналов специальной формы МЕГЕОН 02015 |  | цена по запросу | Частотный диапазон ОТ 0,1 Гц; Частотный диапазон ДО 15 МГц; Виды модуляции ЧМ; Выходное сопротивление 50 Ом ±10%; Напряжение питания 220В ±10% (110В±10%) , выбирается пользователем
414 | Aktakom АНР-3126 USB - АНР-3126 USB Генератор телевизионных испытательных сигналов |  | 38952 | Количество каналов 2; Интерфейс USB; Амплитуда (на нагрузке 75 Ом.) -0,3 В...+0,7 В.; Уровень гашения 0 В; Количество формируемых испытательных сигналов 25
415 | Aktakom AWG-4112 - AWG-4112 — генератор сигналов специальной формы |  | 30750 | Количество каналов 2; Частотный диапазон ОТ 1 мкГц; Частотный диапазон ДО 10 МГц; Виды модуляции АМ, ЧМ, ФМ; Интерфейс USB
416 | GW Instek MFG-72110 - Многофункциональный генератор GW Instek MFG-72110 | + | 52430 | Количество каналов 2; Частотный диапазон ОТ 1 мкГц; Частотный диапазон ДО 10 МГц; Виды модуляции ЧМн, ШИМ, АМ, ЧМ, ФМ; Интерфейс USB
417 | Rigol DG1022Z - Rigol DG1022Z | + | 61358 | Количество каналов 2; Частотный диапазон ДО 25 МГц; Виды модуляции АМ, ФМ, PM, FSK, ASK, PSK, PWM; ГКЧ линейное; Интерфейс USB, LAN
418 | GW Instek MFG-72130M - GW Instek MFG-72130M | + | 60956 | Количество каналов 2; Частотный диапазон ОТ 1 мкГц; Частотный диапазон ДО 30 МГц; Виды модуляции АМн, ЧМн, ФМн, ШИМ, АМ, ЧМ, ФМ, SUM; ГКЧ да; Интерфейс USB
419 | АКИП-3409/6 - АКИП-3409/6 |  | 39480 | Количество каналов 2; Частотный диапазон ОТ 1 мкГц; Частотный диапазон ДО 30 МГц; Виды модуляции АМн, ЧМн, ФМн, ШИМ, АМ, ЧМ, ФМ, DSB-AM; Интерфейс USB, LAN, опция – GPIB
420 | АКИП-3409/2 - АКИП-3409/2 - генератор сигналов специальной формы |  | 30375 | Количество каналов 2; Частотный диапазон ОТ 1 мкГц; Частотный диапазон ДО 10 МГц; Виды модуляции АМн, ЧМн, ШИМ, АМ, ЧМ, ФМ; ГКЧ да; Интерфейс USB, опция – GPIB
421 | GW Instek USG-0103 - USG-0103 - портативный USB ВЧ генератор |  | 43254 | Количество каналов 1; Частотный диапазон ОТ 100 кГц; Частотный диапазон ДО 300 МГц; ГКЧ да; Интерфейс USB
422 | АКИП-3309/2 - АКИП-3309/2 - генератор импульсов | + | цена по запросу | Количество каналов 4; Частотный диапазон ОТ 1 Гц; Частотный диапазон ДО 240 МГц; Интерфейс USB, LAN; Разрешение 10 пс
423 | Fluke 96040A - Fluke 96040A — опорный источник 4 ГГц с низким фазовым шумом | + | цена по запросу | Частотный диапазон ОТ 1 мГц; Частотный диапазон ДО 4 ГГц; Виды модуляции АМ, ЧМ, ФМ; Точность ± 0,05 частей на миллион ± 5 мкГц; Разрешение 10 мкГц
424 | Rohde-Schwarz SMA100A - SMA100A - генератор сигналов | + | цена по запросу | Частотный диапазон ОТ 9 кГц; Частотный диапазон ДО 3 ГГц, 6 ГГц; Виды модуляции АМ, ЧМ, ФМ, ИМ, ЛЧМ; Интерфейс USB; Особенности генератор импульсов входит в стандартную версию устройства
425 | AWG-4105 - AWG-4105 - генератор сигналов специальной формы | + | 30018 | Количество каналов 2; Частотный диапазон ОТ 1 мкГц; Частотный диапазон ДО 5 МГц; Виды модуляции АМн, ЧМн, ШИМ, АМ, ЧМ, ФМ; Интерфейс USB
426 | Aktakom АНР-3121 USB - АНР-3121 USB Генератор сигналов произвольной формы | + | 38952 | Количество каналов 2; Частотный диапазон ОТ 0,1 Гц; Частотный диапазон ДО 10 МГц; Максимальная частота дискретизации выбирается от 2,44 кГц до 80 МГц; Особенности 12-разрядный цифровой прибор; Форма сигнала произвольная или стандартная
427 | Spectracom GSG-62 - GSG-62 — имитатор сигналов GPS и ГЛОНАСС | + | 2886345 | Количество каналов 32; Виды модуляции BPSK, QPSK; Интерфейс GPIB, USB; Особенности Широкий диапазон регулировки уровня от –65 до–160 дБм; Амплитуда 1 Вскз на нагрузке 50 Ом
428 | АКИП-3409/5 - АКИП-3409/5 - генератор сигналов специальной формы |  | 50544 | Количество каналов 2; Частотный диапазон ОТ 1 мкГц; Частотный диапазон ДО 50 МГц; Виды модуляции АМн, ЧМн, ШИМ, АМ, ЧМ, ФМ; ГКЧ да; Интерфейс USB, опция – GPIB
429 | ADG-4351 - ADG-4351 - Генератор сигналов функциональный |  | цена по запросу | Частотный диапазон ОТ 9 кГц; Частотный диапазон ДО 350 МГц; Виды модуляции PSK, АМ, ЧМ, ФМ, FSK; Интерфейс USB, RS-232; Напряжение питания 200...250 В АС ±10%, 50 Гц ±2 Гц / 60 Гц ±2 Гц;
430 | DG1022 - DG1022 - цифровой генератор | + | цена по запросу | Количество каналов 2; Частотный диапазон ОТ 1 мкГц; Частотный диапазон ДО 200 МГц; Виды модуляции АМ, ЧМ, ФМ, FSK; Интерфейс USB
431 | GW Instek AFG-72125 - AFG-72125 - генератор сигналов специальной формы | + | 49500 | Частотный диапазон ОТ 0,1 Гц; Частотный диапазон ДО 25 МГц; Виды модуляции АМ, ЧМ, ФМ; ГКЧ линейное, логарифмическое; Интерфейс USB
432 | DG1032Z - DG1032Z - универсальный генератор сигналов | + | 69707 | Количество каналов 2; Частотный диапазон ОТ 1 мкГц; Частотный диапазон ДО 30 МГц; Виды модуляции АМ, ФМ, PM, FSK, ASK, PSK, PWM; Интерфейс USB, LAN
433 | АКИП-3301 - Генератор импульсов АКИП-3301 | + | 158821 | Количество каналов 1; Частотный диапазон ОТ 0,1 мГц; Частотный диапазон ДО 50 МГц; Интерфейс USB, опция – GPIB; Форма сигнала синхроимпульс, одиночный или парный импульс
434 | АКИП-3418/1 - АКИП-3418/1 — генератор сигналов произвольной формы | + | 58800 | Количество каналов 2; Частотный диапазон ОТ 1 мкГц; Частотный диапазон ДО 40 МГц; Виды модуляции АМн, ЧМн, ШИМ, АМ, ЧМ, ФМ; ГКЧ да; Интерфейс USB, LAN, опция – GPIB
435 | АКИП-3409/4 - АКИП-3409/4 - генератор сигналов специальной формы |  | 37908 | Количество каналов 2; Частотный диапазон ОТ 1 мкГц; Частотный диапазон ДО 25 МГц; Виды модуляции АМн, ЧМн, ФМн, ШИМ, АМ, ЧМ, ФМ; Интерфейс USB, опция – GPIB
436 | GW Instek GFG-8219A - GFG-8219A - генератор | + | 28135 | Количество каналов 1; Частотный диапазон ОТ 0,3 Гц; Частотный диапазон ДО 3 МГц; Виды модуляции АМ, ЧМ; ГКЧ да
437 | Aktakom АНР-3122 USB - АНР-3122 USB Генератор сигналов произвольной формы | + | 42180 | Количество каналов 2; Частотный диапазон ОТ 0,1 Гц; Частотный диапазон ДО 10 МГц; Форма сигнала синусоидальная, прямоугольная, треугольная и др; Амплитуда 0,1 мВ до 2,5 В (для АНР-3122 до 10 В).
438 | АКИП-3304 - АКИП-3304 - генератор | + | 364045 | Количество каналов 2; Частотный диапазон ОТ 0,1 мГц; Частотный диапазон ДО 50 МГц; Интерфейс опция – GPIB, RS-232; Напряжение питания 230 В (± 15 %), 50 / 60 Гц, 50 Вт
439 | GW Instek AFG-72012 - AFG-72012 - генератор сигналов специальной формы | + | 31950 | Количество каналов 1; Частотный диапазон ОТ 0,1 Гц; Частотный диапазон ДО 12 МГц; Интерфейс USB; Напряжение питания 100…240 В; частота 50…60 Гц
440 | АКИП-3302 - АКИП-3302 - генератор | + | 199702 | Количество каналов 2; Частотный диапазон ОТ 0,1 мГц; Частотный диапазон ДО 50 МГц; Интерфейс опция – GPIB; Особенности Прямой цифровой синтез (DDS). Длительность импульса и задержка 5 нс...10000 с.
441 | GW Instek AFG-72225 - AFG-72225 - генератор сигналов специальной формы |  | 35964 | Количество каналов 2; Частотный диапазон ОТ 1 мкГц; Частотный диапазон ДО 25 МГц; Виды модуляции ЧМн, АМ, ЧМ, ФМ; ГКЧ да; Интерфейс USB
442 | DG1062Z - DG1062Z - универсальный генератор сигналов | + | 120217 | Количество каналов 2; Частотный диапазон ОТ 1 мкГц; Частотный диапазон ДО 60 МГц; Виды модуляции АМ, ЧМ, PM, FSK, ASK, PWM; Интерфейс USB, LAN
443 | АКИП-3303 - АКИП-3303 - генератор | + | 250335 | Количество каналов 2; Частотный диапазон ОТ 0,1 мГц; Частотный диапазон ДО 50 МГц; Интерфейс опция – GPIB, RS-232; Особенности прямой цифровой синтез (DDS)
444 | DG4162 - DG4162 - цифровой генератор | + | 172137 | Количество каналов 2; Частотный диапазон ОТ 1 мкГц; Частотный диапазон ДО 160 МГц; Виды модуляции АМ, ЧМ, ФМ, PM, FSK, ASK, BPSK, QPSK, 3FSK, 4FSK, OSK, PWM; Частота дискретизации 500 МВыб/сек
445 | АКИП-3417/1 - АКИП-3417/1 - генератор сигналов специальной формы | + | 165077 | Количество каналов 2; Частотный диапазон ОТ 1 мкГц; Частотный диапазон ДО 1000 МГц; Виды модуляции ЧМн, ФМн, АМ, ЧМ; ГКЧ да; Интерфейс USB, опция – GPIB, RS-232
446 | АКИП-3417 - АКИП-3417 — генератор сигналов специальной формы | + | 132845 | Количество каналов 2; Частотный диапазон ОТ 1 мкГц; Частотный диапазон ДО 500 МГц; Виды модуляции ЧМн, ФМн, АМ, ЧМ; ГКЧ да; Интерфейс USB, опция – GPIB, RS-232
447 | АКИП-3417/2 - АКИП-3417/2 - генератор сигналов специальной формы | + | 203959 | Количество каналов 2; Частотный диапазон ОТ 1 мкГц; Частотный диапазон ДО 1500 МГц; Виды модуляции ЧМн, ФМн, АМ, ЧМ; ГКЧ да; Интерфейс USB, опция – GPIB, RS-232
448 | Aktakom АНР-3000 - АНР-3000 Плата генератора |  | 20280 | Количество каналов 2; Память 2048 выборок для каждого сигнала; Максимальный диапазон напряжений (без нагрузки) -5...5 В (10 В - размах); Выходной импеданс 75 Ом ±1%; Выходное напряжение От 2,5 до 10 В(размах) шагами
449 | GW Instek SFG-71013 - SFG-71013 - генератор |  | 23520 | Количество каналов 1; Частотный диапазон ОТ 0,1 мГц; Частотный диапазон ДО 3 МГц; Форма сигнала синус, треугольник, меандр; Напряжение питания 115 В / 230 В ± 15%, 50 / 60 Гц
450 | АКИП-3420/3 - АКИП-3420/3 - генератор сигналов специальной формы | + | 121800 | Количество каналов 2; Частотный диапазон ОТ 1 мкГц; Частотный диапазон ДО 160 МГц; Виды модуляции АМн, ЧМн, ФМн, ШИМ, АМ, ЧМ, ФМ, QPSK, 4FSK, OSK, SUM, 4PSK; ГКЧ да; Интерфейс USB, LAN
451 | АКИП-3417/3 - АКИП-3417/3 - генератор сигналов высокой частоты | + | 228562 | Количество каналов 1; Частотный диапазон ОТ 25 МГц; Частотный диапазон ДО 3000 МГц; Виды модуляции ИМ; Интерфейс USB, опция – GPIB, RS-232
452 | GW Instek USG-2030 - USG-2030 — портативный USB ВЧ генератор |  | 45390 | Количество каналов 1; Частотный диапазон ОТ 2 ГГц; Частотный диапазон ДО 3 ГГц; ГКЧ да; Интерфейс USB
453 | АКИП-3420/1 - АКИП-3420/1 - генератор сигналов специальной формы | + | 99240 | Количество каналов 2; Частотный диапазон ОТ 1 мкГц; Частотный диапазон ДО 80 МГц; Виды модуляции АМн, ЧМн, ФМн, ШИМ, АМ, ЧМ, ФМ, QPSK, 4FSK, OSK, SUM, 4PSK; ГКЧ да; Интерфейс USB, LAN
454 | DG4202 - DG4202 - универсальный генератор сигналов | + | 247518 | Количество каналов 2; Частотный диапазон ДО 200 МГц; Виды модуляции АМ, ФМ, PM, FSK, ASK, PSK, BPSK, QPSK, 3FSK, 4FSK, OSK, PWM, FM; ГКЧ да; Интерфейс USB, LAN
455 | АКИП-3308/3 - АКИП-3308/3 - генератор импульсов |  | 2491778 | Интерфейс USB; Особенности Задержка запуска; Амплитуда от 2,5 В до 6 В; Выходной уровень 2,5 В ... 6 В с шагом 10 мВ; Выходной импеданс 50 Ом
456 | GW Instek USG-3044 - USG-3044 - портативный USB ВЧ генератор |  | 26166 | Количество каналов 1; Частотный диапазон ОТ 3 ГГц; Частотный диапазон ДО 4,4 ГГц; ГКЧ да; Интерфейс USB
457 | GW Instek MFG-72120MA - MFG-72120MA - 2-канальный генератор сигналов специальной и произвольной формы | + | 68992 | Количество каналов 2; Частотный диапазон ОТ 1 мкГц; Частотный диапазон ДО 20 МГц; Виды модуляции АМ, ЧМ, ФМ, FSK, PWM; ГКЧ да; Интерфейс USB
458 | GW Instek USG-0818 - USG-0818 - портативный USB ВЧ генератор |  | 26166 | Количество каналов 1; Частотный диапазон ОТ 800 МГц; Частотный диапазон ДО 1,8 ГГц; ГКЧ да; Интерфейс USB
459 | Aktakom AWG-4124 - AWG-4124 Генератор сигналов специальной формы |  | 34098 | Количество каналов 2; Частотный диапазон ОТ 1 мкГц; Частотный диапазон ДО 25 МГц; Виды модуляции ЧМн, АМ, ЧМ, ФМ; Интерфейс USB
460 | Aktakom AWG-4164 - AWG-4164 Генератор сигналов специальной формы |  | 48900 | Количество каналов 2; Частотный диапазон ОТ 1 мкГц; Частотный диапазон ДО 60 МГц; Виды модуляции АМ, ЧМ, ФМ; Интерфейс USB
461 | Г3-120 - Г3-120 - генератор сигналов |  | 29555 | Количество каналов 1; Частотный диапазон ОТ 5 Гц; Частотный диапазон ДО 500 кГц; Особенности В приборе имеется эффективная система стабилизации выходного напряжения, вход внешней синхронизации по частоте и режим сигнала прямоугольной формы.; Амплитуда 5 В (600 Ом)
462 | GW Instek MFG-72160MF - MFG-72160MF - 3-канальный генератор сигналов специальной и произвольной формы | + | 106624 | Количество каналов 3; Частотный диапазон ОТ 1 мкГц; Частотный диапазон ДО 60 МГц; Виды модуляции АМ, ЧМ, PM, FSK, PWM; Интерфейс USB
463 | Aktakom АОЕ-3172 - АОЕ-3172 Генератор функциональный USB, LAN |  | 53646 | Количество каналов 2; Интерфейс USB; Особенности интерфейс с ПК; Форма сигнала произвольная или стандартная; Напряжение питания 220 В, 50 Гц, не более 20 Вт
464 | АКИП-3309/1 - АКИП-3309/1 - генератор импульсов | + | цена по запросу | Количество каналов 2; Частотный диапазон ОТ 0,125 Гц; Частотный диапазон ДО 125 МГц; Интерфейс USB, LAN; Разрешение 10 пс
465 | АКИП-3422/3 - АКИП-3422/3 - генератор сигналов многофункциональный | + | 602896 | Количество каналов 2; Частотный диапазон ОТ 1 мкГц; Частотный диапазон ДО 500 МГц; Виды модуляции АМн, ЧМн, ШИМ, АМ, ЧМ, ФМ, Опция - I/Q; ГКЧ да; Интерфейс USB, LAN, опция – GPIB
466 | АКИП-3422/2 - АКИП-3422/2 - генератор сигналов многофункциональный | + | 386414 | Количество каналов 2; Частотный диапазон ОТ 1 мкГц; Частотный диапазон ДО 350 МГц; Виды модуляции АМн, ЧМн, ШИМ, АМ, ЧМ, ФМ, Опция - I/Q; ГКЧ да; Интерфейс USB, LAN, опция – GPIB
467 | GW Instek MFG-72230M - MFG-72230M - генератор сигналов специальной и произвольной формы | + | 67228 | Количество каналов 3; Частотный диапазон ОТ 1 мкГц; Частотный диапазон ДО 30 МГц; Виды модуляции АМн, ЧМн, ФМн, ШИМ, АМ, ЧМ, ФМ, SUM; ГКЧ да; Интерфейс USB, LAN
468 | GW Instek MFG-72260MFA - MFG-72260MFA - генератор сигналов специальной и произвольной формы | + | 129164 | Количество каналов 4; Частотный диапазон ОТ 1 мкГц; Частотный диапазон ДО 30 МГц; Виды модуляции АМн, ЧМн, ФМн, ШИМ, АМ, ЧМ, ИМ, SUM; Интерфейс USB, LAN
469 | Aktakom ADG-4522 - ADG-4522 — генератор сигналов радиочастотный |  | 199998 | Количество каналов 2; Частотный диапазон ОТ 1 мкГц; Частотный диапазон ДО 1500 МГц; Виды модуляции ЧМн, ФМн, АМ, ЧМ; Интерфейс USB, RS-232
470 | Aktakom ADG-4512 - ADG-4512 Генератор сигналов радиочастотный |  | 186996 | Количество каналов 2; Частотный диапазон ОТ 1 мкГц; Частотный диапазон ДО 1000 МГц; Виды модуляции ЧМн, ФМн, АМ, ЧМ; Форма сигнала синусоидальный, прямоугольный, пилообразный, импульсный, кардиосигнал, экспоненциальный, шумовой, напряжение постоянного тока
471 | Aktakom AWG-4012 - AWG-4012 Генератор сигналов специальной формы |  | цена по запросу | Количество каналов 2; Частотный диапазон ОТ 1 мкГц; Частотный диапазон ДО 10 МГц; Виды модуляции ЧМн, ФМн, ШИМ, АМ, ЧМ, ФМ, SUM; Интерфейс USB, RS-232
472 | GW Instek MFG-72260MRA - MFG-72260MRA - генератор сигналов специальной и произвольной формы | + | 140434 | Количество каналов 4; Частотный диапазон ОТ 1 мкГц; Частотный диапазон ДО 60 МГц; Виды модуляции АМн, ЧМн, ФМн, ШИМ, АМ, ЧМ, ФМ, SUM; ГКЧ да; Интерфейс USB, LAN
473 | Aktakom AWG-4032 - AWG-4032 Генератор сигналов специальной формы |  | цена по запросу | Количество каналов 2; Частотный диапазон ОТ 1 мкГц; Частотный диапазон ДО 30 МГц; Виды модуляции ЧМн, ФМн, ШИМ, АМ, ЧМ, ФМ, SUM; Интерфейс USB, RS-232
474 | Aktakom AWG-4022 - AWG-4022 Генератор сигналов специальной формы |  | цена по запросу | Количество каналов 2; Частотный диапазон ОТ 1 мкГц; Частотный диапазон ДО 20 МГц; Виды модуляции ЧМн, ФМн, ШИМ, АМ, ЧМ, ФМ, SUM; Интерфейс USB, RS-232
475 | rigol DG992 - DG992 - универсальный генератор сигналов |  | 159348 | Количество каналов 2; Частотный диапазон ОТ 1 мкГц; Частотный диапазон ДО 100 МГц; Виды модуляции PSK, ШИМ, АМ, ЧМ, ФМ, FSK, ASK, PWM; Интерфейс USB, опция – GPIB
476 | DG972 - DG972 - универсальный генератор сигналов |  | 127449 | Количество каналов 2; Частотный диапазон ОТ 1 мкГц; Частотный диапазон ДО 70 МГц; Виды модуляции АМ, ЧМ, ФМ, FSK, ASK, PWM; Интерфейс USB, опция – GPIB
477 | АКИП-3409/1А - АКИП-3409/1А - генератор |  | 39600 | Количество каналов 1; Частотный диапазон ОТ 1 мкГц; Частотный диапазон ДО 10 МГц; Виды модуляции АМн, ЧМн, ФМн, ШИМ, АМ, ЧМ, ФМ; ГКЧ да; Интерфейс GPIB, USB, LAN
478 | АКИП-3409/3А - АКИП-3409/3А - генератор | + | 51000 | Количество каналов 2; Частотный диапазон ОТ 1 мкГц; Частотный диапазон ДО 60 МГц; Виды модуляции АМн, ЧМн, ФМн, ШИМ, АМ, ЧМ, ФМ; ГКЧ да; Интерфейс USB, LAN, опция – GPIB
479 | DG952 - DG952 - универсальный генератор сигналов |  | 95521 | Количество каналов 2; Частотный диапазон ОТ 1 мкГц; Частотный диапазон ДО 50 МГц; Виды модуляции АМ, ФМ, PM, FSK, ASK, PSK, PWM; Интерфейс USB
480 | RIGOL DG822 - DG822 — универсальный генератор сигналов |  | 54684 | Количество каналов 2; Частотный диапазон ОТ 1 мкГц; Частотный диапазон ДО 25 МГц; Виды модуляции АМ, ЧМ, ФМ, PM, FSK, ASK, PWM; Интерфейс USB, опция – GPIB
481 | AFG31102 - AFG31102 - универсальный генератор сигналов | + | цена по запросу | Количество каналов 2; Частотный диапазон ОТ 1 мкГц; Частотный диапазон ДО 100 МГц; Виды модуляции ЧМн, ШИМ, АМ, ЧМ, ФМ; ГКЧ да; Интерфейс GPIB, USB, LAN
482 | ГСС-20 - ГСС-20 - генераторы сигналов специальной формы |  | 38329 | Частотный диапазон ОТ 1 мкГц; Частотный диапазон ДО 20 МГц; Виды модуляции ЧМн, ФМн, АМ, ЧМ, ИМ; Интерфейс RS-232; Разрешение 1 мкГц
483 | Aktakom АСК-4114 - АСК-4114 Прибор комбинированный | + | цена по запросу | Количество каналов 2; Частотный диапазон ОТ 1 мкГц; Частотный диапазон ДО 100 МГц; Интерфейс USB, LAN; Частота дискретизации 10 ГГц (стробоскопический режим); частота дискретизации 100 МГц (режим реального времени)
484 | AКИП-3404 Arb-Студия (c опцией D) - АКИП-3404 Arb-Студия - генератор сигналов произвольной формы | + | 372150 | Количество каналов 2; Частотный диапазон ОТ 2 мкГц; Частотный диапазон ДО 125 МГц; Виды модуляции АМ, ASK; Интерфейс USB; Напряжение питания 12 В постоянное
485 | DS360 - DS360 - генератор | + | цена по запросу | Количество каналов 1; Частотный диапазон ОТ 10 МГц; Частотный диапазон ДО 200 кГц; ГКЧ да; Интерфейс RS-232
486 | МНИПИ Г4-221/1 - Генератор Г4-221/1 | + | цена по запросу | Количество каналов 1; Частотный диапазон ОТ 0,1 Гц; Частотный диапазон ДО 17 МГц; Виды модуляции АМ; Форма сигнала синус, прямоугольник, синхровыход (ТТЛ уровень)
487 | АКИП-3409/3 - АКИП-3409/3 - генератор сигналов специальной формы |  | 35397 | Количество каналов 2; Частотный диапазон ОТ 1 мкГц; Частотный диапазон ДО 20 МГц; Виды модуляции АМн, ЧМн, ФМн, ШИМ, АМ, ЧМ, ФМ; Интерфейс GPIB, USB
488 | GW Instek AFG-73051 - AFG-73051 - генератор сигналов произвольной формы | + | 209916 | Количество каналов 1; Частотный диапазон ОТ 1 мкГц; Частотный диапазон ДО 50 МГц; Виды модуляции ЧМн, ШИМ, АМ, ФМ; ГКЧ да; Интерфейс USB, RS-232
489 | GW Instek AFG-72005 - AFG-72005 — генератор сигналов специальной формы | + | 32242 | Количество каналов 1; Частотный диапазон ОТ 0,1 Гц; Частотный диапазон ДО 5 МГц; Виды модуляции ЧМн, АМ, ЧМ; ГКЧ линейное, логарифмическое; Интерфейс USB
490 | WW5061 - WW5061 - генератор |  | цена по запросу | Количество каналов 1; Частотный диапазон ОТ 0,1 мГц; Частотный диапазон ДО 25 МГц; Виды модуляции ЧМн, АМ, ЧМ, ФМн; ГКЧ да; Интерфейс GPIB, USB, LAN
491 | Aktakom АНР-3616 - АНР-3616 USB Генератор цифровых последовательностей |  | 36630 | Количество каналов 16; Интерфейс USB; Особенности частота внутреннего тактирования 2 Гц...100 МГц; частота внешнего тактирования до 50 МГц; Амплитуда выходного напряжения 1,8...4,3 В с шагом 1,2 мВ; Напряжение питания +6 В / ~220 В / 50 Гц, 15 Вт
492 | АКИП-3305 - АКИП-3305 - генератор | + | 378964 | Количество каналов 2; Частотный диапазон ОТ 0,1 мГц; Частотный диапазон ДО 50 МГц; Интерфейс опция – GPIB, RS-232; Особенности прямой цифровой синтез (DDS).
493 | WW2572A - WW2572A - генератор |  | цена по запросу | Количество каналов 2; Частотный диапазон ОТ 0,1 мГц; Частотный диапазон ДО 100 МГц; Виды модуляции ЧМн, ФМн, АМ, ЧМ, ИМ; ГКЧ линейное, логарифмическое
494 | GW Instek AFG-72025 - AFG-72025 - генератор сигналов специальной формы | + | 45668 | Частотный диапазон ОТ 0,1 Гц; Частотный диапазон ДО 25 МГц; Интерфейс USB; Разрешение 0,1 Гц; Форма сигнала синусоидальный, прямоугольный/ импульс, треугольник/ пила, постоянное смещение; Частота дискретизации 20 МГц
495 | WW5062 - WW5062 - генератор |  | цена по запросу | Количество каналов 2; Частотный диапазон ОТ 100 кГц; Частотный диапазон ДО 25 МГц; Виды модуляции ЧМн, АМ, ЧМ, ИМ; Интерфейс GPIB, USB, LAN
496 | AWG-4082 - AWG-4082 - генератор сигналов специальной формы |  | 71160 | Количество каналов 2; Частотный диапазон ОТ 1 мкГц; Частотный диапазон ДО 80 МГц; Виды модуляции АМн, ЧМн, ШИМ, АМ, ЧМ, ФМ; Интерфейс GPIB, USB, LAN
497 | Генератор сигналов низкочастотный МЕГЕОН 02001 - Генератор сигналов низкочастотный МЕГЕОН 02001 |  | 11907 | Частотный диапазон ОТ 10 Гц; Частотный диапазон ДО 100 Гц; Форма сигнала синус, прямоугольник; Выходной аттенюатор 0dB, -10 dB, -20 dB, -30 dB, -40 dB, и -50 dB в 6 шагов (точность +/-1 dB при нагрузке сопротивлением 600 Ом); Выходное сопротивление около 100КОм
498 | Генератор сигналов специальной формы МЕГЕОН 02005 - Генератор сигналов специальной формы МЕГЕОН 02005 |  | 12530 | Частотный диапазон ОТ 0,1 Гц; Частотный диапазон ДО 5 МГц; Виды модуляции ЧМ; Выходное сопротивление 50 Ом ±10%; Напряжение питания 220В ±10% (110В±10%) , выбирается пользователем
499 | МЕГЕОН 02010 - МЕГЕОН 02010 — генератор сигналов специальной формы |  | 10980 | Частотный диапазон ОТ 0,1 мГц; Частотный диапазон ДО 5 МГц; Виды модуляции ЧМ; Форма сигнала прямоугольник, треугольник, меандр, пилообразная форма, импульсная и синус;; Амплитуда ≥ 20 Впик-пик (без нагрузки); Выходное сопротивление 50 Ом ±10%
500 | GW Instek AFG-72112 - GW Instek AFG-72112 | + | 30096 | Количество каналов 1; Частотный диапазон ОТ 0,1 мГц; Частотный диапазон ДО 50 МГц; Виды модуляции ЧМн, АМ, ФМ; ГКЧ да; Интерфейс USB
501 | АКИП-3409/7 - АКИП-3409/7 |  | 43680 | Количество каналов 2; Частотный диапазон ОТ 1 мкГц; Частотный диапазон ДО 60 МГц; Виды модуляции АМн, ЧМн, ФМн, ШИМ, АМ, DSB-AM; Интерфейс USB, LAN, опция – GPIB
502 | GW Instek USG-LF44 - GW Instek USG-LF44 |  | 49895 | Количество каналов 1; Частотный диапазон ОТ 34,5 МГц; Частотный диапазон ДО 4,4 ГГц; ГКЧ да; Интерфейс USB
503 | АКИП-3418/2 - АКИП-3418/2 |  | 73304 | Количество каналов 2; Частотный диапазон ОТ 1 мкГц; Частотный диапазон ДО 80 МГц; Виды модуляции АМн, ЧМн, ШИМ, АМ, ЧМ, ФМ; Интерфейс GPIB, USB
504 | Rigol DG4062 - Rigol DG4062 | + | 126655 | Количество каналов 2; Частотный диапазон ОТ 1 мкГц; Частотный диапазон ДО 60 МГц; Виды модуляции АМ, ЧМ, ФМ, PM, FSK, ASK, PSK, BPSK, QPSK, 3FSK, 4FSK, OSK, PWM; Частота дискретизации 500 МВыб/сек
505 | АКИП-3420/2 - АКИП-3420/2 | + | 105000 | Количество каналов 2; Частотный диапазон ОТ 1 мкГц; Частотный диапазон ДО 120 МГц; Виды модуляции ЧМн, ШИМ, АМ, ЧМ, ФМ, QPSK, SUM; ГКЧ да; Интерфейс USB, LAN
506 | АКИП-3414/1 - АКИП-3414/1 |  | цена по запросу | Количество каналов 1; Частотный диапазон ОТ 0,5 Гц; Частотный диапазон ДО 5 МГц; Форма сигнала синусоида, прямоугольник, треугольник, импульс;; Выходной импеданс 50 Ом
507 | Rigol DG4102 - Rigol DG4102 | + | 135034 | Количество каналов 2; Частотный диапазон ОТ 1 мкГц; Частотный диапазон ДО 100 МГц; Виды модуляции АМ, ЧМ, ФМ, FSK, ASK, BPSK, QPSK, 3FSK, 4FSK, OSK, PWM; Интерфейс USB, LAN
508 | GW Instek MFG-72160MR - GW Instek MFG-72160MR | + | 118090 | Количество каналов 3; Частотный диапазон ОТ 1 мкГц; Частотный диапазон ДО 60 МГц; Виды модуляции АМн, ЧМн, ФМн, ШИМ, АМ, ЧМ, ИМ, SUM; ГКЧ да
509 | АКИП-3414/2 - АКИП-3414/2 |  | цена по запросу | Количество каналов 1; Частотный диапазон ОТ 0,05 Гц; Частотный диапазон ДО 5 МГц; Выходное сопротивление 50 Ом; Напряжение питания ~115/230 В ( ± 10 %), 47 - 63 Гц (потребление < 30 ВА)
510 | TEKTRONIX AFG-1022 - TEKTRONIX AFG-1022 | + | Цена по запросу | Количество каналов 2; Частотный диапазон ОТ 1 мкГц; Частотный диапазон ДО 25 МГц; Виды модуляции ЧМн, АМ, ЧМ, ФМ; ГКЧ да; Интерфейс USB
511 | АКИП-3418/3 - АКИП-3418/3 |  | 106232 | Количество каналов 2; Частотный диапазон ОТ 1 мкГц; Частотный диапазон ДО 120 МГц; Виды модуляции АМн, ЧМн, АМ, ЧМ, ФМ; ГКЧ да; Интерфейс GPIB, USB
512 | Опция 2 GPIB для генераторов АКИП-3417 |  | 121338
513 | GW Instek AFG-73031 - GW Instek AFG-73031 | + | 183064 | Количество каналов 1; Частотный диапазон ОТ 1 мкГц; Частотный диапазон ДО 30 МГц; Виды модуляции ЧМн, ШИМ, АМ, ЧМ, ИМ, SUM; Интерфейс USB, LAN, опция – GPIB
514 | АКИП-3415/3 - АКИП-3415/3 |  | цена по запросу | Количество каналов 1; Частотный диапазон ОТ 1 мкГц; Частотный диапазон ДО 22 МГц; ГКЧ да; Форма сигнала синусоида, прямоугольник, треугольник, импульс;
515 | АКИП-3422/1 - АКИП-3422/1 | + | 170618 | Количество каналов 2; Частотный диапазон ОТ 1 мкГц; Частотный диапазон ДО 200 МГц; Виды модуляции АМн, ЧМн, ШИМ, АМ, ЧМ, ФМ, Опция - I/Q; ГКЧ да; Интерфейс USB, LAN, опция – GPIB
516 | АКИП-3415/2 - АКИП-3415/2 |  | цена по запросу | Количество каналов 1; Частотный диапазон ОТ 1 мГц; Частотный диапазон ДО 12 МГц; ГКЧ да; Форма сигнала синусоида, прямоугольник, треугольник, импульс
517 | GW Instek AFG-73022 - GW Instek AFG-73022 | + | 256074 | Количество каналов 2; Частотный диапазон ОТ 1 мкГц; Частотный диапазон ДО 20 МГц; Виды модуляции ЧМн, ШИМ, АМ, ЧМ, ФМ, SUM; ГКЧ да; Интерфейс USB, LAN
518 | GW Instek AFG-73081 - GW Instek AFG-73081 | + | 338884 | Количество каналов 1; Частотный диапазон ОТ 1 мкГц; Частотный диапазон ДО 80 МГц; Виды модуляции ЧМн, ШИМ, АМ, ФМ; ГКЧ да; Интерфейс USB, RS-232
519 | АКИП-3415/4 - АКИП-3415/4 |  | цена по запросу | Количество каналов 1; Частотный диапазон ОТ 1 мкГц; Частотный диапазон ДО 22 МГц; Виды модуляции АМ; ГКЧ да
520 | TEKTRONIX AFG-3021C - TEKTRONIX AFG-3021C | + | 252205 | Частотный диапазон ОТ 1 мкГц; Частотный диапазон ДО 25 МГц; Виды модуляции ЧМн, ШИМ, АМ, ЧМ, ФМ; Интерфейс GPIB, USB, LAN; Амплитуда 20 Впик-пик на нагрузке 50 Ом.
521 | АКИП-3415/6 - АКИП-3415/6 |  | цена по запросу | Количество каналов 1; Частотный диапазон ОТ 1 мГц; Частотный диапазон ДО 44 МГц; Виды модуляции АМ; ГКЧ да; Интерфейс USB
522 | АКИП-7SG382 - Генератор сигналов АКИП-7SG382 | + | 905814 | Количество каналов 2; Частотный диапазон ОТ DC; Частотный диапазон ДО 2 ГГц; Виды модуляции АМ, ЧМ, ФМ, Опция - I/Q; ГКЧ да; Интерфейс GPIB, LAN, RS-232
523 | АКИП-3207/1 - Генератор АКИП-3207/1 | + | цена по запросу | Количество каналов 1; Частотный диапазон ОТ 250 кГц; Частотный диапазон ДО 3 ГГц; Виды модуляции АМ, ЧМ, ФМ, ИМ; ГКЧ да; Интерфейс GPIB, LAN, RS-232
524 | АКИП-7SG384 - АКИП-7SG384 | + | цена по запросу | Количество каналов 2; Частотный диапазон ОТ DC; Частотный диапазон ДО 4 ГГц; Виды модуляции АМ, ЧМ, ФМ, ИМ, Опция - I/Q; ГКЧ да; Интерфейс GPIB, LAN, RS-232
525 | АКИП-7SG392 - АКИП-7SG392 | + | цена по запросу | Количество каналов 2; Частотный диапазон ОТ DC; Частотный диапазон ДО 4 ГГц; Виды модуляции АМн, ЧМн, MSK, PSK, QAM, VSB, I/Q; ГКЧ да; Интерфейс GPIB, LAN, RS-232
526 | АКИП-3308/1 - АКИП-3308/1 |  | 1548292 | Количество каналов 2; Интерфейс USB; Особенности Компенсация фазового сдвига с разрешением 1 пс.; Выходной уровень > 700 мВ фиксировано значение, логический минимум 0 В ± < 100 мВ; Выходной импеданс 50 Ом
527 | АКИП-3310 - Генератор импульсов АКИП-3310 | + | 984000 | Количество каналов 1; Интерфейс USB; Особенности Внутренний и внешний источник синхрозапуска.; Амплитуда от 2,5 В до 8 В;; Напряжение питания 5 В ±5 % 1.6 A, 8 Вт (сетевой адаптер ~220 В); Выходной импеданс 50 Ом
528 | АКИП-7SG386 - АКИП-7SG386 | + | цена по запросу | Количество каналов 2; Частотный диапазон ОТ DC; Частотный диапазон ДО 6 ГГц; Виды модуляции АМ, ЧМ, ФМ, ИМ, Опция - I/Q; ГКЧ да; Интерфейс GPIB, LAN, RS-232
529 | АКИП-7SG394 - АКИП-7SG394 | + | цена по запросу | Количество каналов 2; Частотный диапазон ОТ DC; Частотный диапазон ДО 4 ГГц; Виды модуляции АМн, ЧМн, MSK, PSK, QAM, VSB; ГКЧ да; Интерфейс GPIB, LAN, RS-232
530 | АКИП-3308/2 - АКИП-3308/2 |  | 1792630 | Количество каналов 2; Интерфейс USB; Особенности Задержка запуска; Амплитуда от 2,5 В до 6 В; Выходной импеданс 50 Ом
531 | АКИП-7SG396 - АКИП-7SG396 | + | 1726956 | Количество каналов 2; Частотный диапазон ОТ DC; Частотный диапазон ДО 6 ГГц; Виды модуляции АМн, ЧМн, MSK, PSK, QAM, VSB; ГКЧ да; Интерфейс GPIB, LAN, RS-232
532 | АКИП-3412 (1M) - АКИП-3412 (1M) |  | 991425 | Количество каналов 2; Частотный диапазон ОТ 2 мкГц; Частотный диапазон ДО 1 ГГц; Виды модуляции АМ; Интерфейс USB
533 | АКИП-3412 (32M) - АКИП-3412 (32M) |  | 1446225 | Количество каналов 2; Частотный диапазон ОТ 2 мкГц; Частотный диапазон ДО 2 ГГц; Виды модуляции АМ; Интерфейс USB; Память 32 МБ
534 | АКИП-3412 (64M) - АКИП-3412 (64M) |  | 1628100 | Количество каналов 2; Частотный диапазон ОТ 2 мкГц; Частотный диапазон ДО 2 ГГц; Виды модуляции АМ; Интерфейс USB
535 | АКИП-3421 (1M) - АКИП-3421 (1M) |  | 2298430 | Количество каналов 2; Частотный диапазон ОТ 1 мкГц; Частотный диапазон ДО 600 МГц; Виды модуляции ЧМн, ФМн, ШИМ, АМ, ЧМ, ФМ; Интерфейс USB, LAN
536 | АКИП-3421 (16M) - АКИП-3421 (16M) |  | 1826888 | Количество каналов 2; Частотный диапазон ОТ 1 мкГц; Частотный диапазон ДО 600 МГц; Виды модуляции ЧМн, ФМн, ШИМ, АМ, ЧМ, ФМ; Выходной импеданс 50 Ом
537 | АКИП-3421 (32M) - АКИП-3421 (32M) |  | 2989745 | Количество каналов 2; Частотный диапазон ОТ 1 мкГц; Частотный диапазон ДО 600 МГц; Виды модуляции ЧМн, ФМн, ШИМ, АМ, ЧМ, ФМ; Интерфейс USB, LAN
538 | АКИП-3421 (64M) - АКИП-3421 (64M) |  | цена по запросу | Количество каналов 2; Частотный диапазон ОТ 1 мкГц; Частотный диапазон ДО 600 МГц; Виды модуляции ЧМн, ФМн, ШИМ, АМ, ЧМ, ФМ; Интерфейс USB, LAN
539 | АКИП-3419 - АКИП-3419 |  | цена по запросу | Количество каналов 1; Частотный диапазон ОТ 1 мкГц; Частотный диапазон ДО 40 МГц; Виды модуляции ЧМн, АМ, ЧМ; ГКЧ да; Интерфейс GPIB, USB, RS-232
540 | AnaPico MCSG40-4-ULN - AnaPico MCSG40-4-ULN | + | цена по запросу | Количество каналов 4; Частотный диапазон ОТ 300 кГц; Частотный диапазон ДО 40 ГГц; Виды модуляции АМ, ЧМ, ФМ, ИМ; Интерфейс GPIB, USB, LAN
541 | R&amp;S SGS-B106 - R&amp;S SGS-B106 |  | цена по запросу | Частотный диапазон ОТ 1 мГц; Частотный диапазон ДО 6 ГГц; Интерфейс USB; Время установки
542 | R&amp;S SMA100B - R&amp;S SMA100B | + | цена по запросу | Виды модуляции АМ, ЧМ, ФМ, ИМ; Интерфейс GPIB, USB, LAN; Диапазон частот от 8 кГц до 3, 6, 12,75, 20, 31,8, 40, 50 и 67 ГГц (в режиме расширенного диапазона до 72 ГГц); Напряжение питания Сеть переменного тока: 100-240 В, 50-60 Гц; Потребляемая мощность 300 Вт (измер.)
543 | AnaPico MCSG40-2-ULN - AnaPico MCSG40-2-ULN | + | цена по запросу | Количество каналов 2; Частотный диапазон ОТ 300 кГц; Частотный диапазон ДО 40 ГГц; Виды модуляции АМ, ЧМ, ФМ, BPSK, QPSK, 32 код фазы, код Баркера; Интерфейс GPIB, USB, LAN
544 | TEKTRONIX AWG70001A - TEKTRONIX AWG70001A | + | цена по запросу | Количество каналов 1; Частотный диапазон ОТ 1 мкГц; Частотный диапазон ДО 20 ГГц; Разрешение 1,0 мВ; Выходное сопротивление 50 Ом
545 | R&amp;S SMB100A - R&amp;S SMB100A | + | цена по запросу | Частотный диапазон ОТ 9 кГц; Частотный диапазон ДО 40 ГГц; Виды модуляции АМ, ЧМ, ФМ, ИМ; Интерфейс USB; Выходная мощность несущей +25 дБмВт
546 | TEKTRONIX AWG5014C - TEKTRONIX AWG5014C | + | цена по запросу | Количество каналов 4; Интерфейс GPIB, USB, LAN; Максимальная частота дискретизации 1,2 GS/s; Разрешение 1mV; Выходное сопротивление 50 Ом
547 | R&amp;S AFQ100B - R&amp;S AFQ100B | + | цена по запросу | Количество каналов 2; Частотный диапазон ОТ 1 кГц; Частотный диапазон ДО 600 МГц; Интерфейс USB; Полоса пропускания 200 МГц (режим 1); 528 МГц (режим 2)
548 | GW Instek MFG-72260M - MFG-72260M | + | 89964 | Количество каналов 3; Частотный диапазон ОТ 1 мкГц; Частотный диапазон ДО 60 МГц; Виды модуляции АМн, ЧМн, ФМн, ШИМ, АМ, ЧМ, ФМ, SUM; Интерфейс USB, LAN
549 | Aktakom AWG-4062 - AWG-4062 - генератор сигналов специальной формы |  | цена по запросу | Количество каналов 2; Частотный диапазон ОТ 1 мкГц; Частотный диапазон ДО 60 МГц; Виды модуляции ЧМн, ФМн, ШИМ, АМ, ЧМ, ФМ, SUM; Интерфейс USB, RS-232
550 | WW5064 - WW5064 |  | цена по запросу | Количество каналов 4; Частотный диапазон ОТ 0,1 мГц; Частотный диапазон ДО 25 МГц; Виды модуляции ЧМн, АМ, ЧМ; ГКЧ да; Интерфейс GPIB, USB, LAN
551 | WW2571A - WW2571A |  | цена по запросу | Количество каналов 1; Частотный диапазон ОТ 0,1 мГц; Частотный диапазон ДО 100 МГц; Виды модуляции ЧМн, АМ, ЧМ, ФМ, ИМ, I/Q; Интерфейс GPIB, USB, LAN
552 | WW1071 - WW1071 |  | цена по запросу | Количество каналов 1; Частотный диапазон ОТ 0,1 мГц; Частотный диапазон ДО 50 МГц; Виды модуляции ЧМн, АМ, ЧМ; ГКЧ да; Интерфейс GPIB, USB, LAN
553 | WW1071-1 - WW1071-1 |  | цена по запросу | Количество каналов 1; Частотный диапазон ОТ 0,1 мГц; Частотный диапазон ДО 50 МГц; Виды модуляции ЧМн, АМ, ЧМ; Интерфейс GPIB, USB, LAN
554 | WW2074-1 - WW2074-1 — генератор | + | цена по запросу | Количество каналов 4; Частотный диапазон ОТ 0,1 мГц; Частотный диапазон ДО 80 МГц; Виды модуляции BPSK, QPSK, ФМн, PI/4 DQPSK, 8PSK, 16PSK, 16QAM, 64QAM, 25; ГКЧ да; Интерфейс GPIB, USB, LAN
555 | AWG-4122 - AWG-4122 |  | 103506 | Количество каналов 2; Частотный диапазон ОТ 1 мкГц; Частотный диапазон ДО 120 МГц; Виды модуляции АМн, ЧМн, ШИМ, АМ, ЧМ, ФМ, DSB-AM; Интерфейс USB
556 | WW1074 - WW1074 |  | цена по запросу | Количество каналов 4; Частотный диапазон ОТ 0,1 мГц; Частотный диапазон ДО 50 МГц; Виды модуляции ФМн, BPSK, QPSK, PI/4 DQPSK, 8PSK, 16PSK, 16QAM, 64QAM, 25; ГКЧ да; Интерфейс GPIB, USB, LAN
557 | WW1072-2 - WW1072-2 |  | цена по запросу | Количество каналов 2; Частотный диапазон ОТ 0,1 мГц; Частотный диапазон ДО 50 МГц; Виды модуляции ЧМн, ФМн, АМ, ЧМ, I/Q; Интерфейс GPIB, USB, LAN
558 | WW1072-1 - WW1072-1 |  | цена по запросу | Количество каналов 2; Частотный диапазон ОТ 0,1 мГц; Частотный диапазон ДО 50 МГц; Виды модуляции ЧМн, АМ, ЧМ, ФМ, I/Q; Интерфейс GPIB, USB, LAN
559 | WW1074-1 - WW1074-1 |  | цена по запросу | Количество каналов 4; Частотный диапазон ОТ 0,1 мГц; Частотный диапазон ДО 50 МГц; Виды модуляции PSK, BPSK, QPSK, PI/4 DQPSK, 8PSK, 16PSK, 16QAM, 64QAM; Интерфейс GPIB, USB, LAN
560 | 33210А - 33210А | + | цена по запросу | Количество каналов 2; Частотный диапазон ОТ 1 мкГц; Частотный диапазон ДО 10 МГц; Виды модуляции ШИМ, АМ, ЧМ; ГКЧ да; Интерфейс GPIB, USB, LAN
561 | СК6-122-01 | + | 498000 | Особенности в приборе реализован цифровой синтез сигналов.; Диапазон воспроизведения частоты гармонического сигнала 0,001 … 200; Диапазон выходного напряжения, В 0 … 10; Диапазон воспроизводимых значений Кг, % 0,001 … 100; Минимальный шаг воспроизводимых значений Кг, % 0,001
562 | WW2074 - WW2074 |  | цена по запросу | Количество каналов 4; Частотный диапазон ОТ 0,1 мГц; Частотный диапазон ДО 80 МГц; Виды модуляции ФМн, BPSK, QPSK, PI/4 DQPSK, 8PSK, 16PSK, 16QAM, 64QAM, 25; ГКЧ да; Интерфейс GPIB, USB, LAN
563 | WW1071-2 - WW1071-2 |  | цена по запросу | Количество каналов 1; Частотный диапазон ОТ 100 мкГц; Частотный диапазон ДО 50 МГц; Виды модуляции ЧМн, АМ, ЧМ; ГКЧ да; Интерфейс GPIB, USB, LAN
564 | WW2571A-2 - WW2571A-2 |  | цена по запросу | Количество каналов 1; Частотный диапазон ОТ 0,1 мГц; Частотный диапазон ДО 100 МГц; Виды модуляции ЧМн, ФМн, АМ, ЧМ, ИМ; ГКЧ да; Интерфейс GPIB, USB, LAN
565 | WW2571A-1 - WW2571A-1 |  | цена по запросу | Количество каналов 1; Частотный диапазон ОТ 0,1 мГц; Частотный диапазон ДО 100 МГц; Виды модуляции ЧМн, ФМн, АМ, ЧМ, ИМ; ГКЧ линейное, логарифмическое; Интерфейс GPIB, USB, LAN
566 | WW2074-2 - WW2074-2 |  | цена по запросу | Количество каналов 4; Частотный диапазон ОТ 0,1 мГц; Частотный диапазон ДО 80 МГц; Виды модуляции ФМн, BPSK, QPSK, PI/4 DQPSK, 8PSK, 16PSK, 16QAM, 64QAM, 25; Интерфейс GPIB, USB, LAN
567 | WW5064-1 - WW5064-1 |  | цена по запросу | Количество каналов 4; Частотный диапазон ОТ 0,1 мГц; Частотный диапазон ДО 25 МГц; Виды модуляции ЧМн, АМ, ЧМ; ГКЧ да; Интерфейс GPIB, USB, LAN
568 | WW1074-2 - WW1074-2 |  | цена по запросу | Количество каналов 4; Частотный диапазон ОТ 0,1 мГц; Частотный диапазон ДО 50 МГц; Виды модуляции ФМн, BPSK, QPSK, PI/4 DQPSK, 8PSK, 16PSK, 16QAM, 64QAM, 25; ГКЧ да; Интерфейс GPIB, USB, LAN
569 | WW5062-1 - WW5062-1 |  | цена по запросу | Количество каналов 2; Частотный диапазон ОТ 0,1 мГц; Частотный диапазон ДО 25 МГц; Виды модуляции ЧМн, ФМн, АМ, ЧМ; ГКЧ да; Интерфейс GPIB, USB, LAN
570 | СК6-122 | + | 516000 | Диапазон воспроизведения частоты гармонического сигнала от 0,1 Гц до 1 МГц; Дискретность воспроизведения частоты гармонического сигнала 0,024 Гц; Диапазон воспроизведения коэффициента гармоник Кг от 0,001 до 100 %; Дискретность воспроизведения коэффициента гармоник Кг 0,001 %
571 | WW2572A-1 - WW2572A-1 |  | цена по запросу | Количество каналов 2; Частотный диапазон ОТ 0,1 мГц; Частотный диапазон ДО 100 МГц; Виды модуляции АМн, ЧМн, ФМн, АМ, ЧМ, ИМ; ГКЧ да; Интерфейс GPIB, USB, LAN
572 | WW2572A-2 - WW2572A-2 |  | цена по запросу | Количество каналов 2; Частотный диапазон ОТ 0,1 мГц; Частотный диапазон ДО 100 МГц; Виды модуляции ЧМн, ФМн, АМ, ЧМ, ИМ; ГКЧ линейное, логарифмическое; Интерфейс GPIB, USB, LAN
573 | DSG3060 - DSG3060 |  | 399000 | Частотный диапазон ОТ 9 кГц; Частотный диапазон ДО 6 ГГц; Виды модуляции АМ, ЧМ, ФМ, ИМ; Интерфейс GPIB, USB, LAN; Разрешение 0,01 Гц
574 | 33522B - 33522B | + | цена по запросу | Количество каналов 2; Частотный диапазон ОТ 1 мкГц; Частотный диапазон ДО 30 МГц; Виды модуляции ЧМн, АМ, ЧМ, ФМ, I/Q; ГКЧ да; Интерфейс GPIB, USB, LAN
575 | DG5252 - DG5252 | + | 1004745 | Количество каналов 2; Частотный диапазон ОТ 1 мкГц; Частотный диапазон ДО 250 МГц; Виды модуляции АМ, ЧМ, ФМ, Опция - I/Q, ASK, PWM; Интерфейс GPIB, USB, LAN
576 | DG5102 - DG5102 | + | 574035 | Количество каналов 2; Частотный диапазон ОТ 1 мкГц; Частотный диапазон ДО 100 МГц; Виды модуляции PSK, АМ, ФМ, I/Q; ГКЧ нет; Интерфейс GPIB, USB, LAN
577 | GW Instek AFG-73021 - AFG-73021 | + | 169540 | Количество каналов 1; Частотный диапазон ОТ 1 мкГц; Частотный диапазон ДО 20 МГц; Виды модуляции ЧМн, ШИМ, АМ, ЧМ, ФМ; ГКЧ да; Интерфейс USB, LAN
578 | AFG1062 - AFG1062 | + | цена по запросу | Количество каналов 2; Частотный диапазон ОТ 1 мкГц; Частотный диапазон ДО 60 МГц; Виды модуляции ЧМн, АМ, ЧМ, ФМ; ГКЧ да; Интерфейс USB
579 | Актаком AWG-4152 - AWG-4152- генератор сигналов специальной формы |  | 42348 | Количество каналов 2; Частотный диапазон ОТ 1 мкГц; Частотный диапазон ДО 50 МГц; Виды модуляции ЧМн, АМ, ЧМ, ФМ; Интерфейс USB
580 | AG1022F - AG1022F |  | 34120 | Количество каналов 2; Частотный диапазон ОТ 1 мкГц; Частотный диапазон ДО 25 МГц; Виды модуляции АМ, ЧМ, ФМ, FSK, PWM; Интерфейс USB, RS-232
581 | GW Instek MFG-72120 - MFG-72120 | + | 55566 | Количество каналов 2; Частотный диапазон ОТ 1 мкГц, 25 МГц; Виды модуляции АМн, ЧМн, ФМн, ШИМ, АМ, ЧМ, ИМ, SUM; ГКЧ да; Интерфейс USB
582 | AG1012 - AG1012 — универсальный DDS-генератор сигналов |  | 25285 | Количество каналов 2; Частотный диапазон ОТ 1 мкГц; Частотный диапазон ДО 10 МГц; Интерфейс USB, RS-232; Форма сигнала синус, меандр, пилообразный, импульсный, шумовой, возрастание и убывание по экспоненциальному закону, постоянный ток;
583 | AG1012F - AG1012F — универсальный DDS-генератор сигналов |  | 30965 | Количество каналов 2; Частотный диапазон ОТ 1 мкГц; Частотный диапазон ДО 10 МГц; Виды модуляции АМ, ФМ, PM, FSK, PWM; Интерфейс USB, RS-232
584 | AG4151 - AG4151 |  | 77159 | Количество каналов 1; Частотный диапазон ОТ 1 мкГц; Частотный диапазон ДО 150 МГц; Виды модуляции АМ, ЧМ, ФМ, FSK, PWM; Интерфейс USB, LAN, RS-232
585 | AG1022 - AG1022 |  | 28381 | Количество каналов 2; Частотный диапазон ОТ 1 мкГц; Частотный диапазон ДО 25 МГц; Интерфейс USB, RS-232; Форма сигнала синус, меандр, пилообразный, импульсный, шумовой, возрастание и убывание по экспоненциальному закону, постоянный ток;
586 | AG2052F - AG2052F |  | 42975 | Количество каналов 2; Частотный диапазон ОТ 1 мкГц; Частотный диапазон ДО 50 МГц; Виды модуляции АМ, ЧМ, ФМ, FSK, PWM; Интерфейс USB, RS-232
587 | AG1011 - AG1011 |  | 21083 | Количество каналов 1; Частотный диапазон ДО 10 МГц; Интерфейс USB
588 | AG1011F - AG1011F |  | 23054 | Количество каналов 1; Частотный диапазон ДО 10 МГц; Виды модуляции АМ, ЧМ, ФМ, FSK; Интерфейс USB; Форма сигнала синус, меандр, пилообразный, импульсный, шумовой, кардинальный синус, возрастание и убывание по экспоненциальному закону, постоянный ток, 32-канальный цифровой сигнал
589 | AG4121 - AG4121 |  | 72510 | Количество каналов 1; Частотный диапазон ОТ 1 мкГц; Частотный диапазон ДО 120 МГц; Интерфейс USB, LAN, RS-232; Частота дискретизации 400 МВыб/с
590 | AG2062F - AG2062F |  | 47591 | Количество каналов 2; Частотный диапазон ОТ 1 мкГц; Частотный диапазон ДО 60 МГц; Виды модуляции АМ, ЧМ, ФМ, FSK; Интерфейс USB, RS-232
591 | АКИП-3208 - Генератор АКИП-3208 | + | 277144 | Количество каналов 2 (ВЧ, НЧ); Частотный диапазон ОТ 9 кГц (ВЧ), 0,1 Гц (НЧ); Частотный диапазон ДО 2,1 ГГц (ВЧ), 1 МГц (НЧ); Виды модуляции АМ, ЧМ, ФМ, ИМ; ГКЧ да; Интерфейс USB, LAN, опция – GPIB
592 | XDG3082 - XDG3082 |  | цена по запросу | Количество каналов 2; Частотный диапазон ОТ 1 мкГц; Частотный диапазон ДО 80 МГц; Виды модуляции АМ, ЧМ, ФМ, I/Q; Интерфейс USB, LAN
593 | XDG3162 - XDG3162 |  | 93858 | Количество каналов 2; Частотный диапазон ОТ 1 мкГц; Частотный диапазон ДО 160 МГц; Виды модуляции АМ, ЧМ, ФМ, FSK, ASK, PSK, PWM, BPSK, 3FSK, 4FSK, OSK; Интерфейс USB, LAN
594 | XDG3202 - XDG3202 |  | 108208 | Количество каналов 2; Частотный диапазон ОТ 1 мкГц; Частотный диапазон ДО 200 МГц; Виды модуляции АМ, ЧМ, ФМ, FSK, PSK, 3FSK, 4FSK; Интерфейс USB, LAN
595 | XDG3102 - XDG3102 |  | цена по запросу | Количество каналов 2; Частотный диапазон ОТ 1 мкГц; Частотный диапазон ДО 100 МГц; Интерфейс USB, LAN; Частота дискретизации 1,25 ГВыб/с
596 | АКИП-3421А - АКИП-3421А |  | цена по запросу | Количество каналов 2; Частотный диапазон ОТ 1 мкГц; Частотный диапазон ДО 300 МГц; Виды модуляции ЧМн, ФМн, ШИМ, АМ, ЧМ, ФМ; Интерфейс USB, LAN
597 | SLG - SLG |  | цена по запросу | Частотный диапазон ОТ 250 МГц; Частотный диапазон ДО 3225 МГц; Особенности DVB-S/S2/S2X (широкополосный), ISDB-S/S3 и стандарты модуляции turbo; Количество сигналов до 32 одновременных сигналов ретрансляторов; Качество сигнала 40 дБ MER (тип.)
598 | РИП-Импульс Г4-226 - Генератор ВЧ Г4-226 | + | 2096772 | Количество каналов 1; Частотный диапазон ОТ 2 ГГц; Частотный диапазон ДО 18 ГГц; Виды модуляции АИМ, АМ; Интерфейс RS-232
599 | Г4-220 - Г4-220 | + | 762696 | Количество каналов 1; Частотный диапазон ОТ 10 МГц; Частотный диапазон ДО 2,5 ГГц; Виды модуляции АМ, ЧМ, ФМ, ИМ; Интерфейс RS-232
600 | Я2Р-72 |  | 50032 | Диапазон частот 2.0 - 8.3 ГГц; Особенности предназначен для встраивания в радиоизмерительные приборы в качестве источника СВЧ сигнала.; Напряжение питания +15В; +12В; -5В; Потребляемая мощность 12 ВА; Минимальная мощность 20 мВт
601 | Г4-219 - Г4-219 | + | 277344 | Количество каналов 1; Частотный диапазон ОТ 1 Гц; Частотный диапазон ДО 100 МГц; Виды модуляции АМ, ЧМ, ФМ, ИМ; Интерфейс RS-232
602 | РИП-Импульс Г4-224 - Генератор ВЧ Г4-224 | + | 1435512 | Количество каналов 1; Частотный диапазон ОТ 2 ГГц; Частотный диапазон ДО 9 ГГц; Виды модуляции АИМ, АМ; Интерфейс RS-232
603 | РИП-Импульс Г4-225 - Генератор ВЧ Г4-225 | + | 1798499 | Количество каналов 1; Частотный диапазон ОТ 8 ГГц; Частотный диапазон ДО 18 ГГц; Виды модуляции АИМ, АМ; Интерфейс RS-232
604 | Я2Р-71 |  | 50032 | Напряжение питания +15В; +12В; -5В; Потребляемая мощность 12 ВА; Полоса перестройки частоты генерации 1.0 - 4.32 ГГц; Минимальная мощность 20 мВт
605 | Я2Р-72/2 |  | 50032 | Частотный диапазон ОТ 2 ГГц; Частотный диапазон ДО 8,3 ГГц; Особенности уровень гармоник - 15дБ;; Напряжение питания +15В; +12В; -5В; Потребляемая мощность 12 ВА
606 | Я2Р-71/3 |  | 50032 | Диапазон частот 1.0 - 4.32 ГГц; Особенности гистерезис - 15МГц;; Напряжение питания +15В; +12В; -5В; Потребляемая мощность 12 ВА; Минимальная мощность 20 мВт
607 | Я2Р-72/3 |  | 50032 | Частотный диапазон ОТ 2 ГГц; Частотный диапазон ДО 8,3 ГГц; Напряжение питания +15В; +12В; -5В; Потребляемая мощность 12 ВА; Минимальная мощность 20 мВт
608 | Я2Р-71/2 |  | 50032 | Особенности уровень гармоник 15 дБ; Напряжение питания +15В; +12В; -5В; Потребляемая мощность 12 ВА; Полоса перестройки частоты генерации 1.0 - 4.32 ГГц; Минимальная мощность 20 мВт
609 | Я2Р-72/4 |  | 50032 | Частотный диапазон ОТ 2 ГГц; Частотный диапазон ДО 8,3 ГГц; Напряжение питания +15В; +12В; -5В; Потребляемая мощность 12 ВА; Минимальная мощность 20 мВт
610 | ПНГ-1 |  | цена по запросу | Диапазон частот 0,0001...30 / 10-6 Гц; Разрешение 0,1 мВ; Особенности количество частот в цикле 1...30; Форма сигнала синусоида,пилообразный; Амплитуда 0,1...40 В
611 | Я2Р-72/5 |  | 50032 | Частотный диапазон ОТ 2 ГГц; Частотный диапазон ДО 8,3 ГГц; Напряжение питания +15В; +12В; -5В; Потребляемая мощность 12 ВА; Минимальная мощность 20 мВт
612 | UDG105/2 - UDG105/2 |  | 66980 | Количество каналов 2; Частотный диапазон ОТ 1 мкГц; Частотный диапазон ДО 80 МГц; Виды модуляции АМ, ЧМ, ФМ, FSK, ASK, PWM, DSB-AM; Интерфейс GPIB, USB, LAN
613 | Я2Р-71/1 |  | 50032 | Диапазон частот 1.0 - 4.32 ГГц; Особенности уровень гармоник 15 дБ; Напряжение питания +15В; +12В; -5В; Потребляемая мощность 12 ВА; Минимальная мощность 20 мВт
614 | UDG105/3 - UDG105/3 |  | 97703 | Количество каналов 2; Частотный диапазон ОТ 1 мкГц; Частотный диапазон ДО 120 МГц; Виды модуляции АМ, ЧМ, ФМ, FSK, ASK, PWM, DSB-AM; Интерфейс GPIB, USB, LAN
615 | AnaPico RFSG20 - Генератор сигналов RFSG20 | + | цена по запросу | Количество каналов 1; Частотный диапазон ОТ 100 кГц; Частотный диапазон ДО 20 ГГц; Виды модуляции АМ, ЧМ, ФМ, ИМ, ЛЧМ; ГКЧ линейное, логарифмическое, случайное, по списку; Интерфейс USB, LAN, опция – GPIB
616 | RIGOL DG811 - DG811 |  | 47481 | Количество каналов 1; Частотный диапазон ОТ 1 мкГц; Частотный диапазон ДО 10 МГц; Виды модуляции АМ, ЧМ, ФМ, FSK, ASK, PSK, PWM; Интерфейс USB, опция – GPIB
617 | UDG105/4 - UDG105/4 |  | 120758 | Количество каналов 2; Частотный диапазон ОТ 1 мкГц; Частотный диапазон ДО 160 МГц; Виды модуляции АМ, ЧМ, ФМ, FSK, ASK, PWM, DSB-AM; Интерфейс GPIB, USB, LAN
618 | AnaPico RFSG2 - Генератор сигналов RFSG2 | + | цена по запросу | Количество каналов 1; Частотный диапазон ОТ 9 кГц; Частотный диапазон ДО 2 ГГц; Виды модуляции АМ, ЧМ, ФМ, ИМ, ЛЧМ; ГКЧ линейное, логарифмическое, случайное, по списку; Интерфейс USB, LAN, опция – GPIB
619 | RIGOL DG812 - DG812 |  | 51862 | Количество каналов 2; Частотный диапазон ОТ 1 мкГц; Частотный диапазон ДО 10 МГц; Виды модуляции АМ, ЧМ, ФМ, FSK, ASK, PSK, PWM; Интерфейс USB, опция – GPIB
620 | RIGOL DG831 - DG831 |  | 61358 | Количество каналов 1; Частотный диапазон ОТ 1 мкГц; Частотный диапазон ДО 35 МГц; Виды модуляции АМ, ЧМ, ФМ, FSK, ASK, PSK, PWM; Интерфейс USB, опция – GPIB
621 | RIGOL DG821 - DG821 |  | 51862 | Количество каналов 1; Частотный диапазон ОТ 1 мкГц; Частотный диапазон ДО 25 МГц; Виды модуляции АМ, ФМ, PM, FSK, ASK, PSK, PWM; Интерфейс USB, опция – GPIB
622 | RIGOL DG832 - DG832 |  | 65533 | Количество каналов 2; Частотный диапазон ОТ 1 мкГц; Частотный диапазон ДО 35 МГц; Виды модуляции АМ, ЧМ, ФМ, FSK, PSK, PWM; Интерфейс USB, опция – GPIB
623 | AFG31021 - AFG31021 | + | цена по запросу | Количество каналов 1; Частотный диапазон ОТ 1 мкГц; Частотный диапазон ДО 25 МГц; Виды модуляции ЧМн, ШИМ, АМ, ЧМ, ФМ; Интерфейс GPIB, USB
624 | AFG31101 - AFG31101 | + | цена по запросу | Количество каналов 1; Частотный диапазон ОТ 1 мкГц; Частотный диапазон ДО 100 МГц; Виды модуляции ЧМн, ШИМ, АМ, ЧМ, ФМ; Интерфейс GPIB, USB
625 | AFG31151 - AFG31151 | + | цена по запросу | Количество каналов 1; Частотный диапазон ОТ 1 мкГц; Частотный диапазон ДО 150 МГц; Виды модуляции ЧМн, ШИМ, АМ, ЧМ, ФМ; ГКЧ да; Интерфейс GPIB, USB, LAN
626 | AFG31252 - AFG31252 | + | цена по запросу | Количество каналов 2; Частотный диапазон ОТ 1 мкГц; Частотный диапазон ДО 250 МГц; Виды модуляции ЧМн, ШИМ, АМ, ЧМ, ФМ; ГКЧ да; Интерфейс GPIB, USB, LAN
627 | AFG31052 - AFG31052 | + | цена по запросу | Количество каналов 2; Частотный диапазон ОТ 1 мкГц; Частотный диапазон ДО 50 МГц; Виды модуляции ЧМн, ШИМ, АМ, ЧМ, ФМ; ГКЧ да; Интерфейс GPIB, USB, LAN
628 | AFG31152 - AFG31152 | + | цена по запросу | Количество каналов 2; Частотный диапазон ОТ 1 мкГц; Частотный диапазон ДО 150 МГц; Виды модуляции ШИМ, АМ, ЧМ, ФМ; Интерфейс GPIB, USB
629 | AFG31251 - AFG31251 | + | цена по запросу | Количество каналов 1; Частотный диапазон ОТ 1 мкГц; Частотный диапазон ДО 250 МГц; Виды модуляции ЧМн, ФМн, ШИМ, АМ, ЧМ; Интерфейс GPIB, USB
630 | AFG31022 - AFG31022 | + | цена по запросу | Количество каналов 2; Частотный диапазон ОТ 1 мкГц; Частотный диапазон ДО 25 МГц; Виды модуляции ЧМн, ШИМ, АМ, ЧМ, ФМ; Интерфейс GPIB, USB
631 | AFG31051 - AFG31051 | + | цена по запросу | Количество каналов 1; Частотный диапазон ОТ 1 мкГц; Частотный диапазон ДО 50 МГц; Виды модуляции ЧМн, ШИМ, АМ, ЧМ, ФМ; ГКЧ да; Интерфейс GPIB, USB, LAN
632 | TE9762 - TE9762 |  | 566420
633 | Time Electronics TE9769 - TE9769 |  | 650420
634 | Time Electronics TE9783 - TE9783 — термостатированный генератор опорной частоты высокой стабильности |  | 212407
635 | PM8572A - PM8572A |  | 1042065 | Количество каналов 2; Частотный диапазон ОТ 100 мкГц; Частотный диапазон ДО 50 МГц; Виды модуляции АМн, ЧМн, ФМн, ШИМ, АМ, ЧМ; ГКЧ да; Интерфейс GPIB, USB, LAN
636 | Aktakom АКС-4116 - АКС-4116 Прибор USB комбинированный (ЛА+ГП) |  | 94266 | Интерфейс USB; Особенности внешняя синхронизация; Напряжение питания +6 В / ~220 В / 50 Гц, 15 Вт; Частота внутреннего тактирования 2 Гц...100 МГц; Частота внешнего тактирования до 50 МГц
637 | Tabor PM8571A - Генератор PM8571A |  | 693603 | Количество каналов 1; Частотный диапазон ОТ 100 мкГц; Частотный диапазон ДО 50 МГц; Виды модуляции АМн, ЧМн, ФМн, ШИМ, АМ, ЧМ; ГКЧ да; Интерфейс GPIB, USB, LAN
638 | SWG 505 - SWG 505 |  | цена по запросу | Напряжение, кВ ; Энергия, Джоуль 150-1500; Емкость, μФ 40; Напряжение регулируемое 40; Последовательность импульсов единичный импульс 1,5 … 6
639 | Stanford Research Systems DG645 - Генератор DG645 |  | цена по запросу | Количество каналов 4; Частотный диапазон ОТ 100 мкГц; Частотный диапазон ДО 10 МГц; Интерфейс GPIB, LAN, RS-232; Выходной импеданс 50 Ом
640 | Aktakom АНР-3125 USB - АНР-3125 USB Генератор телевизионных измерительных сигналов |  | 38952 | Особенности возможность сохранения и считывания настроек прибора; Количество аналоговых выходов 2; Количество цифровых выходов 1; Максимальное количество строк в сигнале 25; Номинальная амплитуда сигнала (на нагрузке 75 Ом) - 0,3 В...+0,7 В
641 | SWG 8-1000 - SWG 8-1000 |  | цена по запросу | Напряжение, кВ ; Энергия, Джоуль 1000/1000; Емкость, μФ 500/31,5; Напряжение регулируемое да; Последовательность импульсов единичный импульс 2,5 … 10
642 | SE5082 - SE5082 |  | цена по запросу | Количество каналов 2; Частотный диапазон ОТ 1 Гц; Частотный диапазон ДО 2,5 ГГц; Виды модуляции ЧМн, ФМн, АМ, ЧМ, I/Q; ГКЧ да; Интерфейс GPIB, USB, LAN
643 | Aktakom АНР-3516 USB - АНР-3516 USB Генератор цифровых последовательностей |  | цена по запросу | Количество каналов 16; Частотный диапазон ОТ 2 Гц; Частотный диапазон ДО 50 МГц, 100 МГц; Интерфейс USB; Напряжение питания +6 В / ~220 В / 50 Гц, 15 Вт
644 | DSG3030 - DSG3030 |  | 786360 | Частотный диапазон ОТ 9 кГц; Частотный диапазон ДО 3 ГГц; Виды модуляции АМ, ЧМ, ФМ, ИМ, I/Q; Интерфейс GPIB, USB, LAN; Разрешение 0,01 Гц
645 | DG5251 - DG5251 — цифровой генератор | + | 825405 | Количество каналов 1; Частотный диапазон ОТ 1 мкГц; Частотный диапазон ДО 250 МГц; Виды модуляции АМ, ЧМ, ФМ, I/Q, ASK, PSK, PWM; Интерфейс USB, LAN, опция – GPIB
646 | WS8352 - WS8352 |  | 1387287 | Количество каналов 2; Частотный диапазон ОТ 1 мкГц; Частотный диапазон ДО 350 МГц; Виды модуляции АМн, ЧМн, ФМн, АМ, ЧМ; ГКЧ да; Интерфейс GPIB, USB, LAN
647 | DG5071 - DG5071 | + | 254163 | Количество каналов 1; Частотный диапазон ОТ 1 мкГц; Частотный диапазон ДО 70 МГц; Виды модуляции АМ, I/Q, PM, ASK, PSK, PWM, FM; Интерфейс GPIB, USB, LAN
648 | DG5352 - DG5352 | + | 1596861 | Количество каналов 2; Частотный диапазон ОТ 1 мкГц; Частотный диапазон ДО 350 МГц; Виды модуляции АМ, ЧМ, ФМ, FSK, ASK, PSK, PWM; Интерфейс GPIB, USB, LAN; Частота дискретизации 1 Гвыб/сек
649 | DG5351 - DG5351 | + | 1202166 | Количество каналов 1; Частотный диапазон ОТ 1 мкГц; Частотный диапазон ДО 350 МГц; Виды модуляции АМ, ЧМ, ФМ, I/Q, FSK, ASK, PSK, PWM; Интерфейс GPIB, USB, LAN
650 | АКИП GSG-64 - GSG-64 — имитатор сигналов GPS и ГЛОНАСС | + | 4733565 | Количество каналов 64; Интерфейс GPIB, USB; Особенности многоканальные имитаторы навигационных космических систем (НКС) для тестирования ГЛОНАСС и ГАЛЛИЛЕО-приемников и GPS-приемников; Напряжение питания 90 - 265 В; 45 - 440 Гц; Выходной уровень -65 … -160 дБм; точность ±1,0 дБм
651 | DG5072 - DG5072 | + | 371086 | Частотный диапазон ОТ 1 мкГц; Частотный диапазон ДО 70 МГц; Виды модуляции ШИМ, АМ, ЧМ, ФМ, I/Q, QPSK; Интерфейс GPIB, USB; Разрешение 1 мкГц
652 | OROLIA GSG-63 - GSG-63 | + | 3809955 | Интерфейс GPIB, USB; Особенности вход/выход внешней опорной частоты; Напряжение питания 90 - 265 В; 45 - 440 Гц; Выходной уровень -65 … -160 дБм; точность ±1,0 дБм; Входное сопротивление > 1 кОм
653 | DG5101 - DG5101 | + | 484276 | Количество каналов 1; Частотный диапазон ОТ 1 мкГц; Частотный диапазон ДО 100 МГц; Виды модуляции PSK, АМ, ЧМ, ФМ, Опция - I/Q, FSK, ASK, PWM; Интерфейс GPIB, USB, LAN
654 | АКИП-3412 (16 M) - АКИП-3412 (16 M) |  | 1577160 | Частотный диапазон ОТ 1 мкГц; Частотный диапазон ДО 1 ГГц; Интерфейс USB; Особенности цифровая модуляция; Частота дискретизации до 2,5 ГГц
655 | SRD1 - SRD1 |  | цена по запросу | Особенности ускоритель нарастающего фронта импульса; Выходной уровень 0,5 В … 5 В; Выходной импеданс 50 Ом; Смещение 0,8 В … 1,1 В; Время нарастания < 100 пс
656 | Protek-9302 - Protek-9302 |  | цена по запросу | Количество каналов 2; Частотный диапазон ОТ 1 мкГц; Частотный диапазон ДО 31 МГц; Виды модуляции АМ, ФМ; Интерфейс USB, RS-232
657 | AWG5014B - AWG5014B |  | цена по запросу | Количество каналов 4; Частота дискретизации 14 бит, 1,2 Гвыб/с; Количество цифровых выходов 28; Количество маркеров 8; Разрядность ЦАП 14
658 | AWG5004B - AWG5004B |  | цена по запросу | Количество каналов 4; Особенности максимальный выходной сигнал 4,5; Форма сигнала длина 16 МБ (опция 32 МБ); Частота дискретизации 0.6 Гвыб./с; Количество маркеров 8; Разрядность ЦАП 14
659 | AWG7122B - AWG7122B |  | цена по запросу | Количество каналов 2; Разрешение 1 мВ; Частота дискретизации от 10 Мвыб./с до 12 Гвыб./с; Выходное сопротивление 50 Ом; Смещение от -0,5 В до +0,5 В
660 | AWG5012B - AWG5012B |  | цена по запросу | Количество каналов 2; Частота дискретизации 1.2 Гвыб./с; Количество цифровых выходов 28; Количество маркеров 4; Разрядность ЦАП 14
661 | GW Instek AFG-73032 - AFG-73032 | + | 283710 | Количество каналов 2; Частотный диапазон ОТ 1 мкГц; Частотный диапазон ДО 30 МГц; Виды модуляции ЧМн, ШИМ, АМ, ЧМ, ФМ, SUM; ГКЧ да; Интерфейс USB, LAN
662 | AWG5012C - AWG5012C |  | цена по запросу | Количество каналов 2; Интерфейс GPIB, LAN; Максимальная частота дискретизации 1,2 GS/s; Точность ±1 ppm; Разрешение 10mV
663 | DSG830 - DSG830 | + | 475368 | Частотный диапазон ОТ 9 кГц; Частотный диапазон ДО 3 ГГц; Виды модуляции АМ, ЧМ, ФМ; Интерфейс USB, LAN; Разрешение 0,01 Гц
664 | DSG815 - DSG815 | + | 261513 | Частотный диапазон ОТ 9 кГц; Частотный диапазон ДО 1,5 ГГц; Виды модуляции АМ, ЧМ, ФМ, ИМ; Интерфейс USB, LAN; Разрешение 0,01 Гц
665 | TSG4102A M01 - TSG4102A M01 | + | цена по запросу | Частотный диапазон ОТ 1 мкГц; Виды модуляции АМ, ЧМ, ФМ, ИМ; Интерфейс GPIB, USB, LAN, RS-232; Выходное сопротивление 50 Ом, связь по переменному току; Напряжение питания < 90 Вт, от 90 до 264 В, от 47 до 63 Гц, с компенсацией коэффициента мощности
666 | 33622A - 33622A | + | цена по запросу | Количество каналов 2; Интерфейс GPIB, USB, LAN; Частота дискретизации 660 Мб/с обеспечивает более высокое разрешение по времени для сигналов произвольной формы; Выходной уровень от 1 мВ до 10 В (размах) с разрешением 14 бит
667 | PPG1604 - PPG1604 |  | цена по запросу | Количество каналов 4; Интерфейс USB; Разрешение 10 Кбит/с; Память 512 К; Выходной импеданс 50 Ом (однопол.)
668 | TSG4104A M00 - TSG4104A M00 | + | цена по запросу | Частотный диапазон ОТ 1 мкГц; Частотный диапазон ДО 4 ГГц; Виды модуляции АМ, ЧМ, ФМ, I/Q; Интерфейс GPIB, USB, LAN, RS-232; Выходное сопротивление 50 Ом
669 | M8196A - M8196A |  | цена по запросу | Максимальная частота дискретизации 92 Гвыб/с; Аналоговая полоса 32 ГГц; Дифференциальное выходное напряжение до 2 Впик-пик; Регулируемое постоянное смещение в диапазоне от -1 до +2,5 В; Длительность фронтов не более 9 пс
670 | 33611A - 33611A | + | цена по запросу | Количество каналов 1; Частотный диапазон ОТ 1 мкГц; Частотный диапазон ДО 80 МГц; Виды модуляции ЧМн, АМ, ЧМ, ФМ, Опция - I/Q; ГКЧ да; Интерфейс GPIB, USB, LAN
671 | TSG4106A M00 - TSG4106A M00 | + | цена по запросу | Частотный диапазон ОТ 1 мкГц; Частотный диапазон ДО 6 ГГц; Виды модуляции АМ, ЧМ, ФМ, I/Q; Интерфейс GPIB, USB, LAN, RS-232; Выходной импеданс 50 Ом
672 | PPG1251 - PPG1251 |  | цена по запросу | Количество каналов 1; Интерфейс USB; Разрешение 10 Кбит/с; Память 512 К; Выходной импеданс 50 Ом (однопол.)
673 | PPG1601 - PPG1601 |  | цена по запросу | Количество каналов 1; Разрешение 10 Кбит/с; Особенности окно изменения уровня -2 В…+3 В; Память 512 К; Выходной импеданс 50 Ом (однопол.)
674 | 33612A - 33612A | + | цена по запросу | Количество каналов 2; Частотный диапазон ОТ 1 мкГц; Частотный диапазон ДО 80 МГц; Виды модуляции АМ, ЧМ, ФМ, I/Q; ГКЧ да; Интерфейс GPIB, USB, LAN
675 | TSG4106A M01 - TSG4106A M01 | + | цена по запросу | Частотный диапазон ОТ 1 мкГц; Частотный диапазон ДО 6 ГГц; Виды модуляции АМ, ЧМ, ФМ, ИМ, Опция - I/Q; Интерфейс GPIB, USB, LAN; Выходное сопротивление 50 Ом, связь по переменному току
676 | TSG4104A M01 - TSG4104A M01 | + | цена по запросу | Частотный диапазон ОТ 1 мкГц; Частотный диапазон ДО 62,5 МГц; Виды модуляции АМ, ЧМ, ФМ, ИМ; Интерфейс GPIB, USB, LAN, RS-232; Выходной импеданс 50 Ом
677 | TSG4102A M00 - TSG4102A M00 | + | цена по запросу | Частотный диапазон ОТ 1 мкГц; Частотный диапазон ДО 62,5 МГц; Виды модуляции АМ, ЧМ, ФМ, ИМ; Интерфейс GPIB, USB, LAN; Смещение ±1,5 В постоянное
678 | Keysight N5183B-520 - Генератор N5183B-520 | + | цена по запросу | Количество каналов 1; Частотный диапазон ОТ 9 кГц; Частотный диапазон ДО 20 ГГц; Виды модуляции АМ, ЧМ, ФМ, ИМ; ГКЧ да; Интерфейс GPIB, USB, LAN
679 | RRS-002 - RRS-002 |  | цена по запросу | Частотный диапазон ОТ 5 МГц; Частотный диапазон ДО 10 МГц; Интерфейс RS-485; Напряжение питания ~ 220 В; 50 Гц; Потребляемая мощность 90 В·А
680 | PPG1602 - PPG1602 |  | цена по запросу | Количество каналов 2; Интерфейс USB; Разрешение 10 Кбит/с; Особенности tochscreen; Выходной импеданс 50 Ом (однопол.)
681 | Keysight Technologies N5171B-503 - Генератор N5171B-503 | + | цена по запросу | Количество каналов 1; Частотный диапазон ОТ 9 кГц; Частотный диапазон ДО 3 ГГц; Виды модуляции АМ, ЧМ, ФМ, ИМ; ГКЧ да; Интерфейс GPIB, USB, LAN
682 | N5182B-506 - N5182B-506 | + | цена по запросу | Частотный диапазон ОТ 9 кГц; Частотный диапазон ДО 6 ГГц; Виды модуляции АМ, ЧМ, ФМ, ИМ, I/Q; Интерфейс GPIB, USB, LAN; Особенности низкочастотный выход
683 | Victor VC2003 - Victor VC2003 |  | 14817 | Частотный диапазон ОТ 1 Гц; Частотный диапазон ДО 3 МГц
684 | Keysight Technologies N5173B-513 - Генератор N5173B-513 | + | цена по запросу | Количество каналов 1; Частотный диапазон ОТ 9 кГц; Частотный диапазон ДО 13 ГГц; Виды модуляции АМ, ЧМ, ФМ, ИМ; ГКЧ да; Интерфейс GPIB, USB, LAN
685 | Keysight Technologies N5183B-513 - Генератор N5183B-513 | + | цена по запросу | Количество каналов 1; Частотный диапазон ОТ 9 кГц; Частотный диапазон ДО 13 ГГц; Виды модуляции АМ, ЧМ, ФМ, ИМ; ГКЧ да; Интерфейс GPIB, USB, LAN
686 | Keysight Technologies N5173B-520 - Генератор N5173B-520 | + | цена по запросу | Количество каналов 1; Частотный диапазон ОТ 9 кГц; Частотный диапазон ДО 20 ГГц; Виды модуляции АМ, ЧМ, ФМ, ИМ; ГКЧ да; Интерфейс GPIB, USB, LAN
687 | N5172B-506 - N5172B-506 | + | цена по запросу | Частотный диапазон ОТ 9 кГц; Частотный диапазон ДО 6 ГГц; Виды модуляции АМ, ЧМ, ФМ, ИМ, I/Q; ГКЧ да; Интерфейс GPIB, USB, LAN
688 | Keysight Technologies N5173B-532 - Генератор N5173B-532 | + | цена по запросу | Количество каналов 1; Частотный диапазон ОТ 9 кГц; Частотный диапазон ДО 31,8 ГГц; Виды модуляции АМ, ЧМ, ФМ, ИМ; ГКЧ да; Интерфейс GPIB, USB, LAN
689 | 33621A - 33621A | + | цена по запросу | Количество каналов 1; Частотный диапазон ОТ 1 мкГц; Частотный диапазон ДО 120 МГц; Виды модуляции ЧМн, ШИМ, АМ, ЧМ, ФМ, Опция - I/Q, BPSK, SUM; ГКЧ да; Интерфейс GPIB, USB, LAN
690 | Keysight Technologies N5171B-501 - Генератор N5171B-501 | + | цена по запросу | Количество каналов 1; Частотный диапазон ОТ 9 кГц; Частотный диапазон ДО 1 ГГц; Виды модуляции АМ, ЧМ, ФМ, ИМ; ГКЧ да; Интерфейс GPIB, USB, LAN
691 | Keysight Technologies N5173B-540 - Генератор N5173B-540 | + | 9260 | Количество каналов 1; Частотный диапазон ОТ 9 кГц; Частотный диапазон ДО 40 ГГц; Виды модуляции АМ, ЧМ, ФМ, ИМ; ГКЧ да; Интерфейс GPIB, USB, LAN
692 | Keysight Technologies N5183B-540 - Генератор N5183B-540 | + | цена по запросу | Количество каналов 1; Частотный диапазон ОТ 9 кГц; Частотный диапазон ДО 40 ГГц; Виды модуляции АМ, ЧМ, ФМ, ИМ; ГКЧ да; Интерфейс GPIB, USB, LAN
693 | Keysight Technologies N5171B-506 - Генератор N5171B-506 | + | цена по запросу | Количество каналов 1; Частотный диапазон ОТ 9 кГц; Частотный диапазон ДО 6 ГГц; Виды модуляции АМ, ЧМ, ФМ, ИМ; ГКЧ да; Интерфейс GPIB, USB, LAN
694 | N5182B-503 - N5182B-503 | + | цена по запросу | Частотный диапазон ОТ 9 кГц; Частотный диапазон ДО 3 ГГц; Виды модуляции MSK, QAM, АМ, ЧМ, ФМ, ИМ, FSK, ASK, PSK; Интерфейс GPIB, USB, LAN; Особенности Поддержка команд SCPI, драйверов IVI-COM и MATLAB
695 | N5172B-503 - N5172B-503 | + | цена по запросу | Количество каналов 1; Частотный диапазон ОТ 9 кГц; Частотный диапазон ДО 3 ГГц; Виды модуляции АМ, ЧМ, ФМ, FSK, ASK, PSK; Интерфейс GPIB, USB, LAN
696 | SGТ100A - SGТ100A | + | цена по запросу | Частотный диапазон ОТ 1 мГц; Частотный диапазон ДО 3 ГГц, 6 ГГц; Виды модуляции ИМ, I/Q; Интерфейс USB, LAN; Потребляемая мощность 65 Вт
697 | PPG4001 - PPG4001 |  | цена по запросу
698 | Keysight Technologies N5183B-532 - Генератор N5183B-532 | + | цена по запросу | Количество каналов 1; Частотный диапазон ОТ 9 кГц; Частотный диапазон ДО 31,8 ГГц; Виды модуляции АМ, ЧМ, ФМ, ИМ; ГКЧ да; Интерфейс GPIB, USB, LAN
699 | WS8351 - WS8351 |  | 936603 | Количество каналов 1; Частотный диапазон ОТ 1 мкГц; Частотный диапазон ДО 350 МГц; Виды модуляции АМн, ЧМн, ФМн, АМ, ЧМ; ГКЧ да; Интерфейс GPIB, USB, LAN
700 | TEKTRONIX AWG70002A - TEKTRONIX AWG70002A | + | цена по запросу | Количество каналов 2; Частотный диапазон ОТ 1 мкГц; Частотный диапазон ДО 240 МГц; Виды модуляции ЧМн, ШИМ, АМ, ЧМ, ФМ; ГКЧ да; Интерфейс GPIB, USB, LAN
701 | TEKTRONIX AWG4162 - TEKTRONIX AWG4162 |  | цена по запросу | Количество каналов 2; Частотный диапазон ОТ 1 мкГц; Частотный диапазон ДО 240 МГц; Виды модуляции ЧМн, ШИМ, АМ, ЧМ, ФМ; ГКЧ да; Интерфейс GPIB, USB, LAN
702 | R&amp;S SMF100A - R&amp;S SMF100A | + | цена по запросу | Частотный диапазон ОТ 100 кГц; Частотный диапазон ДО 43,5 ГГц; Виды модуляции АМ, ЧМ, ФМ; Интерфейс USB, LAN; Особенности Время установления < 4 мс
703 | R&amp;S AFQ100A - R&amp;S AFQ100A | + | цена по запросу | Количество каналов 1; Частотный диапазон ОТ 1 кГц; Частотный диапазон ДО 300 МГц; Интерфейс USB; Полоса пропускания 200 МГц
2.2.1 Импульсов
1 | АКИП-3307 - Генератор импульсов АКИП-3307 | + | 403349
2 | АКИП 3307 - АКИП-3307 — генератор импульсов | + | 386495
3 | АКИП 3301 - АКИП 3301 | + | 145071
4 | АКИП-3309/2 - АКИП-3309/2 - генератор импульсов | + | цена по запросу
5 | АКИП-3301 - Генератор импульсов АКИП-3301 | + | 158821
6 | АКИП-3308/3 - АКИП-3308/3 - генератор импульсов |  | 2491778
7 | АКИП-3309/1 - АКИП-3309/1 - генератор импульсов | + | цена по запросу
8 | АКИП-3308/1 - АКИП-3308/1 |  | 1548292
9 | АКИП-3310 - Генератор импульсов АКИП-3310 | + | 984000
10 | АКИП-3308/2 - АКИП-3308/2 |  | 1792630
11 | PM8572A - PM8572A |  | 1042065
12 | Tabor PM8571A - Генератор PM8571A |  | 693603
13 | Stanford Research Systems DG645 - Генератор DG645 |  | цена по запросу
14 | ГИ-32/2000 - ГИ-32/2000 |  | 606000
15 | АВИ-32-2 - АВИ-32-2 |  | 796080
16 | ГИ-20-2Д - ГИ-20-2Д |  | 763980
2.3 Анализаторы спектра
1 | Анализатор спектра реального времени RIGOL DSA832-TG |  | 757579
2 | Анализатор спектра RIGOL DSA832E-TG с трекинг-генератором |  | 345450
3 | Анализатор спектра RIGOL DSA815-TG с трекинг-генератором |  | 191071
4 | АКИП SSA5000-BT - Опция SSA5000-BT |  | 243922
5 | АКИП SSA5000-PN - Опция SSA5000-PN |  | 114758
6 | АКИП SSA5000-NF - Опция SSA5000-NF |  | 243922
7 | АКИП SSA5000-PU - Опция SSA5000-PU |  | 300664
8 | АКИП SSA5000-IQA - Опция SSA5000-IQA |  | 133476
9 | АКИП SSA5000-IFO - Опция SSA5000-IFO |  | 71442
10 | АКИП ANT-GPS1 - Антенна ANT-GPS1 |  | 2780
11 | АКИП SHA800-BG - Сумка SHA800-BG |  | 10192
12 | АКИП SHA800-AP - Адаптер SHA800-AP |  | цена по запросу
13 | АКИП SHA850-GPSM - Опция SHA850-GPSM |  | 22442
14 | АКИП SHA850-GPS - Опция SHA850-GPS |  | 22442
15 | АКИП SHA850-BIAS - Опция SHA850-BIAS |  | 17248
16 | АКИП SHA850-DMA - Опция SHA850-DMA |  | 68208
17 | Siglent SHA850-AMA - Опция SHA850-AMA |  | 38024
18 | АКИП SHA850-AMK - Опция SHA850-AMK |  | 45962
19 | АКИП SHA850-VNA - Опция SHA850-VNA |  | 142296
20 | АКИП SHA850-SOR - Опция SHA850-SOR |  | 36456
21 | АКИП SHA850-F2 - Опция SHA850-F2 |  | 399350
22 | АКИП-4215/2 - Анализатор спектра портативный АКИП-4215/2 |  | 849562 | Исполнение Портативный; Разрешение 1 Гц; Нижний предел частотного диапазона 9 кГц; Верхний предел частотного диапазона 7,5 ГГц; Интерфейс USB; Особенности Фазовый шум -100 дБн/Гц
23 | АКИП-4215/1 - Анализатор спектра портативный АКИП-4215/1 |  | 514304 | Исполнение Портативный; Разрешение нет данных; Нижний предел частотного диапазона 9 кГц; Верхний предел частотного диапазона 3,6 ГГц; Интерфейс USB, GPIB, LAN; Виды модуляции АМ, ЧМ, ФМ
24 | АКИП-4211/3 + ТГ - Анализатор спектра АКИП-4211/3 с трекинг генератором |  | 656796 | Исполнение Портативный; Разрешение 1 Гц; Нижний предел частотного диапазона 9 кГц; Верхний предел частотного диапазона 7,5 ГГц; Интерфейс USB, LAN; Виды модуляции АМ, ЧМ
25 | АКИП-4211/3 - Анализатор спектра АКИП-4211/3 |  | 501662 | Исполнение Портативный; Разрешение 1 Гц; Нижний предел частотного диапазона 9 кГц; Верхний предел частотного диапазона 7,5 ГГц; Интерфейс USB, LAN; Виды модуляции АМ, ЧМ
26 | АКИП SSA5000-EMI - Опция SSA5000-EMI |  | 92120
27 | АКИП SSA5000-P5 - Опция SSA5000-P5 |  | 205114
28 | АКИП SSA5000-P3 - Опция SSA5000-P3 |  | 122304
29 | АКИП SSA5000-DMA - Опция SSA5000-DMA |  | 112798
30 | АКИП SSA5000-AMA - Опция SSA5000-AMA |  | 92120
31 | АКИП SSA5000-B40 - Опция SSA5000-B40 |  | 278320
32 | АКИП SSA5000-RTA1 - Опция SSA5000-RTA1 |  | 411894
33 | АКИП SSA5000-F5 - Опция SSA5000-F5 |  | 443744
34 | АКИП-4214/2 - Анализатор спектра АКИП-4214/2 |  | 2579850 | Исполнение Портативный; Разрешение 1 Гц; Нижний предел частотного диапазона 9 кГц; Верхний предел частотного диапазона 26,5 ГГц; Интерфейс USB; Виды модуляции АМ, ЧМ
35 | АКИП-4214/1 - Анализатор спектра АКИП-4214/1 |  | 2232342 | Исполнение Портативный; Разрешение нет данных; Нижний предел частотного диапазона 9 кГц; Верхний предел частотного диапазона 13,6 ГГц; Интерфейс USB, GPIB, LAN; Виды модуляции АМ, ЧМ
36 | Набор пробников (АКИП-4211) - Набор пробников ближнего поля для АКИП-4211 |  | 43806
37 | АКИП-4211/1 - Анализатор спектра АКИП-4211/1 | + | 156898 | Исполнение Портативный; Разрешение 1 Гц; Нижний предел частотного диапазона 9 кГц; Верхний предел частотного диапазона 1,6 ГГц; Интерфейс USB, LAN; Виды модуляции АМ, ЧМ
38 | АКИП RBSSA3X25 - Опция RBSSA3X25 |  | 73500
39 | АКИП-4213/2 - Анализатор спектра АКИП-4213/2 с опцией AMK | + | 1271158 | Исполнение Портативный; Разрешение 1 Гц; Нижний предел частотного диапазона 9 кГц; Верхний предел частотного диапазона 7,5 ГГц; Интерфейс USB, GPIB, LAN; Виды модуляции АМ, ЧМ
40 | АКИП F604FS - Набор калибровочный F604FS |  | 199626
41 | АКИП F604MS - Набор калибровочный F604MS |  | 199626
42 | АКИП SSA3000XP-AMK - Опция SSA3000XP-AMK |  | 51548
43 | АКИП SSA3000XR-WDMA - Опция SSA3000XR-WDMA |  | 115052
44 | АКИП SSA3000XR-AMK - Опция SSA3000XR-AMK |  | 65758
45 | АКИП SVA1000X-AMA - Опция SVA1000X-AMA |  | 38220
46 | АКИП SVA1000X-DMA - Опция SVA1000X-DMA |  | 59682
47 | АКИП SVA1000X-EMI - Опция SVA1000X-EMI |  | 52234
48 | АКИП Опция 510 - Опция 510 компас |  | цена по запросу
49 | АКИП Опция 530 - Опция 530 водонепроницаемый корпус |  | цена по запросу
50 | АКИП Опция 008 - Опция 008 расширение диапазона для анализаторов спектра |  | цена по запросу
51 | АКИП Опция 010 - Опция 010 расширения диапазона для анализаторов спектра |  | цена по запросу
52 | АКИП Опция 001 - Опция 001 расширения памяти для анализаторов спектра |  | цена по запросу
53 | АКИП-4204/1 TG - Анализатор спектра АКИП-4204/1 с TG | + | 192780 | Исполнение Портативный; Разрешение 1 Гц; Нижний предел частотного диапазона 9 кГц; Верхний предел частотного диапазона 1500 МГц; Интерфейс RS-232, USB, LAN; Погрешность ± 1×10-7
54 | GSP-79330A (TG) — анализатор спектра с трекинг генератором - GSP-79330A (TG) — анализатор спектра с трекинг генератором | + | 699720 | Исполнение Портативный; Разрешение 1 Гц; Нижний предел частотного диапазона 9 кГц; Верхний предел частотного диапазона 3,25 ГГц; Интерфейс RS-232, USB, GPIB, LAN; Виды модуляции АМн, ЧМн, АМ, ЧМ
55 | RIGOL DSA832E - RIGOL DSA832E анализатор спектра |  | 265687 | Исполнение Портативный; Разрешение 1 Гц; Нижний предел частотного диапазона 9 кГц; Верхний предел частотного диапазона 3,2 ГГц; Интерфейс USB; Аккумулятор Входное напряжение: AC 100 В… 240 В/45 Гц… 440 Гц
56 | АКИП-4211/2 - Анализатор спектра АКИП-4211/2 | + | 291844 | Исполнение Портативный; Нижний предел частотного диапазона 9 кГц; Верхний предел частотного диапазона 3,6 ГГц; Интерфейс USB, LAN; Виды модуляции АМ, ЧМ; Особенности Внутренняя память 256 МБ
57 | SALUKI S3503L - Анализатор сигналов/спектра SALUKI S3503L (от 3 Гц до 67 ГГц) |  | цена по запросу | Исполнение Портативный; Разрешение нет данных; Нижний предел частотного диапазона 3 Гц; Верхний предел частотного диапазона 67 ГГц; Интерфейс USB, GPIB, LAN; Аккумулятор 100 – 240 В, 50/60 Гц
58 | SALUKI S3503H - Анализатор сигналов/спектра SALUKI S3503H (от 3 Гц до 50 ГГц) |  | цена по запросу | Исполнение Портативный; Разрешение нет данных; Нижний предел частотного диапазона 3 Гц; Верхний предел частотного диапазона 50 ГГц; Интерфейс USB; Аккумулятор 100/115 В, 50/60/400 Гц; 220/240 В, 50/60 Гц
59 | SALUKI S3503G - Анализатор спектра/сигнала SALUKI S3503G (3 Гц ~ 45 ГГц) |  | цена по запросу | Исполнение Портативный; Разрешение нет данных; Нижний предел частотного диапазона 3 Гц; Верхний предел частотного диапазона 45 ГГц; Интерфейс USB; Аккумулятор 100/115 В, 50/60/400 Гц; 220/240 В, 50/60 Гц
60 | SALUKI S3503F - Анализатор сигналов/спектра SALUKI S3503F (от 3 Гц до 40 ГГц) |  | цена по запросу | Исполнение Настольный; Разрешение нет данных; Нижний предел частотного диапазона 3 Гц; Верхний предел частотного диапазона 40 ГГц; Интерфейс USB; Аккумулятор 100/115 В, 50/60/400 Гц; 220/240 В, 50/60 Гц
61 | SALUKI S3503E - Анализатор спектра/сигнала SALUKI S3503E (от 3 Гц до 26,5 ГГц) |  | цена по запросу | Исполнение Портативный; Разрешение нет данных; Нижний предел частотного диапазона 3 Гц; Верхний предел частотного диапазона 26.5 ГГц; Интерфейс USB; Аккумулятор 100/115 В, 50/60/400 Гц; 220/240 В, 50/60 Гц
62 | SALUKI S3503D - Анализатор спектра/сигнала SALUKI S3503D (от 3 Гц до 18 ГГц) |  | цена по запросу | Исполнение Портативный; Разрешение нет данных; Нижний предел частотного диапазона 3 Гц; Верхний предел частотного диапазона 18 ГГц; Интерфейс USB; Аккумулятор 100/115 В, 50/60/400 Гц; 220/240 В, 50/60 Гц
63 | SALUKI S3503C - Анализатор спектра/сигнала SALUKI S3503C (от 3 Гц до 13,2 ГГц) |  | цена по запросу | Исполнение Портативный; Разрешение нет данных; Нижний предел частотного диапазона 3 Гц; Верхний предел частотного диапазона 13.2 ГГц; Интерфейс USB; Аккумулятор 100/115 В, 50/60/400 Гц; 220/240 В, 50/60 Гц
64 | SALUKI S3503B - Анализатор спектра/сигнала SALUKI S3503B (от 3 Гц до 9 ГГц) |  | цена по запросу | Исполнение Портативный; Разрешение нет данных; Нижний предел частотного диапазона 3 Гц; Верхний предел частотного диапазона 9 ГГц; Интерфейс USB; Аккумулятор 100/115 В, 50/60/400 Гц; 220/240 В, 50/60 Гц
65 | SALUKI S3503A - Анализатор сигналов/спектра SALUKI S3503A (от 3 Гц до 4 ГГц) |  | цена по запросу | Исполнение Портативный; Разрешение нет данных; Нижний предел частотного диапазона 3 Гц; Верхний предел частотного диапазона 4 ГГц; Интерфейс USB; Аккумулятор 100/115 В, 50/60/400 Гц; 220/240 В, 50/60 Гц
66 | SALUKI CSA2026 - Анализатор сигналов SALUKI CSA2026 (от 100 кГц до 26,5 ГГц) |  | цена по запросу | Исполнение Портативный; Разрешение 1 Гц; Нижний предел частотного диапазона 100 кГц; Верхний предел частотного диапазона 26,5 ГГц; Интерфейс USB; Особенности I / Q анализатор
67 | SALUKI CSA2013 - Анализатор сигналов SALUKI CSA2013 (от 100 кГц до 13,5 ГГц) |  | цена по запросу | Исполнение Модульный; Разрешение 1 Гц; Нижний предел частотного диапазона 100 кГц; Верхний предел частотного диапазона 13,5 ГГц; Интерфейс USB; Погрешность ± 3×10-7
68 | SALUKI CSA2007 - Анализатор сигналов SALUKI CSA2007 (100 кГц, 7,5 ГГц) |  | цена по запросу | Исполнение Модульный; Разрешение 1 Гц; Нижний предел частотного диапазона 100 кГц; Верхний предел частотного диапазона 7,5 ГГц; Особенности Количество точек свипирования: 1 - 40001; Погрешность Нет данных
69 | SALUKI S3302F - Портативный анализатор спектра SALUKI S3302F (от 9 кГц до 67 ГГц) |  | цена по запросу | Исполнение Портативный; Разрешение нет данных; Нижний предел частотного диапазона 9 кГц; Верхний предел частотного диапазона 67 ГГц; Интерфейс USB, LAN; Виды модуляции АМ
70 | SALUKI S3302E - Портативный анализатор спектра SALUKI S3302E (9 кГц ~ 50 ГГц) |  | цена по запросу | Исполнение Портативный; Разрешение нет данных; Нижний предел частотного диапазона 9 кГц; Верхний предел частотного диапазона 50 ГГц; Интерфейс USB, LAN; Особенности Быстрая скорость сканирования
71 | SALUKI S3302D - Портативный анализатор спектра серии S3302D |  | цена по запросу | Исполнение Портативный; Разрешение нет данных; Нижний предел частотного диапазона 9 кГц; Верхний предел частотного диапазона 44 ГГц; Интерфейс USB; Виды модуляции АМ
72 | SALUKI S3302C - Портативные анализаторы спектра серии S3302C |  | цена по запросу | Исполнение Портативный; Разрешение нет данных; Нижний предел частотного диапазона 9 кГц; Верхний предел частотного диапазона 32 ГГц; Интерфейс USB; Виды модуляции АМ, ЧМ
73 | SALUKI S3302B - SALUKI S3302B |  | цена по запросу | Исполнение Портативный; Разрешение нет данных; Нижний предел частотного диапазона 9 кГц; Верхний предел частотного диапазона 26,5 ГГц; Интерфейс USB; Виды модуляции АМ, ЧМ
74 | SALUKI S3302A - SALUKI S3302A |  | цена по запросу | Исполнение Портативный; Разрешение нет данных; Нижний предел частотного диапазона 9 кГц; Верхний предел частотного диапазона 20 ГГц; Интерфейс USB; Виды модуляции АМ
75 | SALUKI S3302SC - Портативный анализатор спектра SALUKI S3302SC (от 9 кГц до 9 ГГц) |  | цена по запросу | Исполнение Портативный; Разрешение нет данных; Нижний предел частотного диапазона 9 кГц; Верхний предел частотного диапазона 32 ГГц; Интерфейс USB; Виды модуляции АМ
76 | SALUKI S3302SB - Портативный анализатор спектра S3302SB |  | цена по запросу | Исполнение Портативный; Разрешение нет данных; Нижний предел частотного диапазона 9 кГц; Верхний предел частотного диапазона 6.5 ГГц; Интерфейс USB, LAN; Виды модуляции АМ
77 | SALUKI S3302SA - Портативные анализаторы спектра S3302 |  | цена по запросу | Исполнение Портативный; Разрешение 1 Гц; Нижний предел частотного диапазона 9 кГц; Верхний предел частотного диапазона 4 ГГц; Интерфейс USB; Погрешность 0,5x10e-6
78 | Saluki S3331B 7,5 ГГц - Портативный анализатор спектра Saluki S3331B 7,5 ГГц |  | цена по запросу | Исполнение Портативный; Разрешение 1 Гц; Нижний предел частотного диапазона 9 кГц; Верхний предел частотного диапазона 7,5 ГГц; Интерфейс USB; Виды модуляции АМ, ЧМ
79 | Saluki S3331A 3,6 ГГц - Портативный анализатор спектра Saluki S3331A 3,6 ГГц |  | цена по запросу | Исполнение Портативный; Разрешение нет данных; Нижний предел частотного диапазона 9 кГц; Верхний предел частотного диапазона 3,6 ГГц; Интерфейс USB, LAN; Виды модуляции АМ, ЧМ
80 | R&amp;S FSMR3000 - FSMR3000 |  | цена по запросу | Исполнение Портативный; Разрешение нет данных; Нижний предел частотного диапазона 2 Гц; Верхний предел частотного диапазона 50 ГГц; Виды модуляции АМ, ЧМ, ФМ; Особенности Измерение абсолютной мощности
81 | Aktakom АКС-1301-SCC - АКС-1301-SCC Сумка для переноски (опция) |  | 9984
82 | Aktakom АКС-1301-TRK - АКС-1301-TRK Трекинг - генератор (опция) |  | 106770 | Исполнение Портативный; Разрешение 1 Гц; Нижний предел частотного диапазона 100 КГц; Верхний предел частотного диапазона 3 ГГц; Особенности Входной разъем N-тип Female; Погрешность ±3 dB, типично ±1.5 dB
83 | Aktakom АКС-1301-AKS - АКС-1301-AKS Общий набор принадлежностей (опция) |  | 45450
84 | Aktakom АКС-1201:ВВ - АКС-1201:ВВ — адаптер |  | 138504
85 | Aktakom АКС-1201-BNС - АКС-1201-BNС F-БНС - адаптер |  | 3018
86 | Aktakom АСЕ-1028 - АСЕ-1028 Преобразователь интерфейсов RS-232 - USB с расширенной памятью |  | 2868
87 | АКТАКОМ ASA-4045 - ASA-4045 Анализатор спектра портативный |  | 274998 | Исполнение Портативный; Разрешение 1 Гц; Нижний предел частотного диапазона 9 кГц; Верхний предел частотного диапазона 3,6 ГГц; Интерфейс USB, LAN; Погрешность ± 1х10-6/год
88 | АКТАКОМ ASA-4035 - ASA-4035 Анализатор спектра портативный |  | 219984 | Исполнение Портативный; Разрешение 1 Гц; Нижний предел частотного диапазона 9 кГц; Верхний предел частотного диапазона 3,6 ГГц; Интерфейс USB, LAN; Погрешность ±1×10-6/год
89 | АКТАКОМ ASA-4025 - ASA-4025 Анализатор спектра портативный |  | 149994 | Исполнение Портативный; Разрешение 1 Гц; Нижний предел частотного диапазона 9 кГц; Верхний предел частотного диапазона 1,6 ГГц; Интерфейс USB, LAN; Аккумулятор сетевой адаптер 220 В, Li-ion батарея (4-6 часов непрерывной работы)
90 | АКТАКОМ ASA-4015 - ASA-4015 Анализатор спектра портативный |  | 122232 | Исполнение Портативный; Разрешение 1 Гц; Нижний предел частотного диапазона 9 кГц; Верхний предел частотного диапазона 1,6 ГГц; Интерфейс USB, LAN; Аккумулятор сетевой адаптер 220 В, Li-ion батарея (4-6 часов непрерывной работы)
91 | RIGOL RSA5065N - RIGOL RSA5065N ВЕКТОРНЫЙ АНАЛИЗАТО СПЕКТРА В РЕАЛЬНОМ ВРЕМЕНИ С ПОЛОСОЙ ДО 6.5 ГГЦ |  | 1331643 | Исполнение Портативный; Разрешение 1 Гц; Нижний предел частотного диапазона 9 кГц; Верхний предел частотного диапазона 6,5 ГГц; Интерфейс USB, LAN; Особенности Фазовый шум: -115 дБн
92 | RIGOL RSA5032N - RIGOL RSA5032N ВЕКТОРНЫЙ АНАЛИЗАТО СПЕКТРА В РЕАЛЬНОМ ВРЕМЕНИ С ПОЛОСОЙ ДО 3.2 ГГЦ | + | 1089475 | Исполнение Портативный; Разрешение 1 Гц; Нижний предел частотного диапазона 9 кГц; Верхний предел частотного диапазона 3,2 ГГц; Интерфейс USB, LAN; Аккумулятор AC 100 В… 240 В,45 Гц… 440 Гц,55 Вт (тип.), макс. 90 Вт (со всеми опциями)
93 | RIGOL RSA3045N - RIGOL RSA3045N ВЕКТОРНЫЙ АНАЛИЗАТО СПЕКТРА В РЕАЛЬНОМ ВРЕМЕНИ С ПОЛОСОЙ ДО 4.5 ГГЦ |  | 897170 | Исполнение Портативный; Разрешение 1 Гц; Нижний предел частотного диапазона 9 кГц; Верхний предел частотного диапазона 4,5 ГГц; Интерфейс USB; Аккумулятор AC 100 В… 240 В/45 Гц… 440 Гц/55 Вт (тип.), максимально 90 Вт (со всеми опциями)
94 | RIGOL RSA3030N - RSA3030N — анализатор спектра реального времени |  | 743379 | Исполнение Портативный; Нижний предел частотного диапазона 9 кГц; Верхний предел частотного диапазона 3 ГГц; Интерфейс USB, LAN; Аккумулятор AC 100 В… 240 В;45 Гц… 440 Гц;55 Вт (тип.), максимально 90 Вт (со всеми опциями)
95 | RIGOL RSA3015N - RSA3015N — анализатор спектра реального времени |  | 349272 | Исполнение Портативный; Нижний предел частотного диапазона 9 кГц; Верхний предел частотного диапазона 1,5 ГГц; Интерфейс USB, LAN; Аккумулятор AC 100 В… 240 В;45 Гц… 440 Гц;55 Вт (тип.), максимально 90 Вт (со всеми опциями)
96 | RIGOL RSA3030E-TG - RIGOL RSA3030E-TG АНАЛИЗАТОР СПЕКТРА В РЕАЛЬНОМ ВРЕМЕНИ С ГЕНЕРАТОРОМ И ПОЛОСОЙ ДО 3.0 ГГЦ |  | 491685 | Исполнение Портативный; Разрешение 1 Гц; Нижний предел частотного диапазона 9 кГц; Верхний предел частотного диапазона 3,0 ГГц; Интерфейс USB, LAN; Погрешность 1 ppm (0,1 ppm)
97 | RIGOL RSA3030E - RIGOL RSA3030E АНАЛИЗАТОР СПЕКТРА В РЕАЛЬНОМ ВРЕМЕНИ С ПОЛОСОЙ ДО 3 ГГЦ |  | 438530 | Исполнение Портативный; Разрешение 1 Гц; Нижний предел частотного диапазона 9 кГц; Верхний предел частотного диапазона 3 ГГц; Интерфейс USB, LAN; Особенности AC 100 В… 240 В;55 Вт (тип.), максимально 90 Вт (со всеми опциями);45 Гц… 440 Гц
98 | RIGOL RSA3015E-TG - RIGOL RSA3015E-TG АНАЛИЗАТО СПЕКТРА В РЕАЛЬНОМ ВРЕМЕНИ С ПОЛОСОЙ ДО 1.5 ГГЦ |  | 296087 | Исполнение Портативный; Нижний предел частотного диапазона 9 кГц; Верхний предел частотного диапазона 1,5 ГГц; Интерфейс USB, LAN; Особенности фазовый шум: -112 дБн; Погрешность 1 ppm (0,1 ppm)
99 | RIGOL RSA3015E - RSA3015E — анализатор спектра реального времени |  | 266452 | Исполнение Портативный; Разрешение 1 Гц; Нижний предел частотного диапазона 9 кГц; Верхний предел частотного диапазона 1,5 ГГц; Интерфейс USB, LAN; Аккумулятор AC 100 В… 240 В;45 Гц… 440 Гц;55 Вт (тип.), максимально 90 Вт (со всеми опциями)
100 | RIGOL RSA3045-TG - RSA3045-TG — анализатор спектра реального времени с трекинг-генератором |  | 794652 | Исполнение Портативный; Нижний предел частотного диапазона 9 кГц; Верхний предел частотного диапазона 4,5 ГГц; Интерфейс USB, LAN; Особенности Технология UltraReal; Погрешность 1 ppm (0,1 ppm)
101 | RIGOL RSA3030-TG - RSA3030-TG — анализатор спектра реального времени с трекинг-генератором |  | 640802 | Исполнение Портативный; Нижний предел частотного диапазона 9 кГц; Верхний предел частотного диапазона 3 ГГц; Интерфейс USB, LAN; Особенности Трекинг генератор; Аккумулятор AC 100 В… 240 В;45 Гц… 440 Гц;55 Вт (тип.), макс. 90 Вт (со всеми опциями)
102 | RIGOL RSA5065-TG - RIGOL RSA5065-TG АНАЛИЗАТОР СПЕКТРА В РЕАЛЬНОМ ВРЕМЕНИ С ПОЛОСОЙ ДО 6.5 ГГЦ | + | 1210574 | Исполнение Портативный; Разрешение 1 Гц; Нижний предел частотного диапазона 9 кГц; Верхний предел частотного диапазона 6,5 ГГц; Интерфейс USB, LAN; Аккумулятор AC 100 В… 240 В/45 Гц… 440 Гц/55 Вт (тип.), макс. 90 Вт (со всеми опциями)
103 | RIGOL RSA5032-TG - RIGOL RSA5032-TG АНАЛИЗАТОР СПЕКТРА В РЕАЛЬНОМ ВРЕМЕНИ С ПОЛОСОЙ ДО 3.2 ГГЦ | + | 968406 | Исполнение Портативный; Разрешение 1 Гц; Нижний предел частотного диапазона 9 кГц; Верхний предел частотного диапазона 3,2 ГГц; Интерфейс USB, LAN; Особенности Полоса обзора до 40 МГц
104 | АКИП-4213/2 с опцией AMK - Анализатор спектра АКИП-4213/2 с опцией AMK |  | 1088510 | Исполнение Портативный; Нижний предел частотного диапазона 9 кГц; Верхний предел частотного диапазона 7,5 ГГц; Интерфейс USB, LAN; Виды модуляции АМ, ЧМ, Опция - I/Q; Особенности Внутренняя память 256 МБ
105 | АКИП-4205/5 - Анализатор спектра АКИП-4205/5 | + | 1006362 | Исполнение Портативный; Разрешение 1 Гц; Нижний предел частотного диапазона 9 кГц; Верхний предел частотного диапазона 7,5 ГГц; Интерфейс USB, GPIB, LAN; Аккумулятор 100...240 В, 50/60 Гц; 100...120 В, 400 Гц (автовыбор)
106 | АКИП-4213/1 с опцией AMK - Анализатор спектра АКИП-4213/1 с опцией AMK | + | 1047032 | Исполнение Портативный; Нижний предел частотного диапазона 9 кГц; Верхний предел частотного диапазона 5 ГГц; Интерфейс USB, LAN; Виды модуляции АМ, ЧМ, Опция - I/Q; Особенности Фазовый шум -112 дБн/Гц
107 | АКИП-4204/2 - Анализатор спектра АКИП-4204/2 |  | 900000 | Исполнение Портативный; Разрешение нет данных; Нижний предел частотного диапазона 9 кГц; Верхний предел частотного диапазона 7,5 ГГц; Интерфейс RS-232, USB, LAN; Тип дисплея TFT, 800 х 480, 21,5 см
108 | АКИП-4212/3 - Анализатор спектра АКИП-4212/3 |  | 867202 | Исполнение Портативный; Разрешение 1 Гц; Нижний предел частотного диапазона 9 кГц; Верхний предел частотного диапазона 7,5 ГГц; Интерфейс USB, LAN; Особенности Встроенный предусилитель, маркерные измерения
109 | АКИП-4213 - АКИП-4213 Анализатор спектра |  | 609266 | Исполнение Портативный; Разрешение 1 Гц; Нижний предел частотного диапазона 9 кГц; Верхний предел частотного диапазона 3,2 ГГц; Интерфейс USB, GPIB, LAN; Особенности Фазовый шум -112 дБн/Гц
110 | АКИП-4212/2 - Анализатор спектра | + | 330064 | Исполнение Портативный; Разрешение 1 Гц; Нижний предел частотного диапазона 9 кГц; Верхний предел частотного диапазона 3,2 ГГц; Интерфейс USB, LAN; Виды модуляции АМ, ЧМ, ФМ, Опция - I/Q
111 | АКИП-4212/1 - Анализатор спектра АКИП-4212/1 |  | 191100 | Исполнение Портативный; Разрешение 1 Гц; Нижний предел частотного диапазона 9 кГц; Верхний предел частотного диапазона 2,1 ГГц; Интерфейс USB, LAN; Тип дисплея 25,6 см, ЖК, разрешение 1024х600
112 | АКИП-4212 - АКИП-4212 Анализатор спектраАКИП |  | 156408 | Исполнение Портативный; Разрешение 1 Гц; Нижний предел частотного диапазона 9 кГц; Верхний предел частотного диапазона 1,5 ГГц; Интерфейс USB, LAN; Особенности Внутренняя память 256 МБ
113 | АКИП FSC6 с ТГ - Анализатор спектра FSC6 с ТГ | + | 1352666 | Исполнение Портативный; Разрешение нет данных; Нижний предел частотного диапазона 9 кГц; Верхний предел частотного диапазона 6 ГГц; Интерфейс USB, LAN; Погрешность ±1×10-6
114 | АКИП FSC3-TG - Анализатор спектра FSC3-TG | + | цена по запросу | Исполнение Портативный; Нижний предел частотного диапазона 9 кГц; Верхний предел частотного диапазона 3 ГГц; Интерфейс USB, LAN; Особенности Фазовый шум -120 дБн/Гц; Погрешность ±1×10-6
115 | АКИП FSC3 - Анализатор спектра FSC3 | + | 873929 | Исполнение Портативный; Разрешение нет данных; Нижний предел частотного диапазона 9 кГц; Верхний предел частотного диапазона 3 ГГц; Интерфейс USB, LAN; Особенности Фазовый шум -120 дБн/Гц
116 | АКИП FPC1000 - Анализатор спектра FPC1000 |  | 202899
117 | АКИП-9102 - Логический анализатор АКИП-9102 |  | цена по запросу | Исполнение Портативный; Разрешение нет данных; Верхний предел частотного диапазона 200 МГц; Интерфейс USB; Особенности Память 4 Мбит (128 кбит на кан.); Аккумулятор Питание 5 В по USB
118 | Rohde &amp; Schwarz FPH 06 - Портативный анализатор спектра Rohde &amp; Schwarz FPH до 6 ГГц |  | Цена по запросу | Исполнение Портативный; Разрешение 1 кГц; Нижний предел частотного диапазона 5 кГц; Верхний предел частотного диапазона 6 ГГц; Тип дисплея WVGA, 800 × 480 пикселей; Аккумулятор Литий-ионный аккумулятор
119 | Rohde &amp; Schwarz FPC1500 - Анализатор спектра Rohde &amp; Schwarz FPC1500 от 5 кГц до 1 ГГц |  | цена по запросу | Исполнение Портативный; Разрешение 1 Гц; Нижний предел частотного диапазона 5 кГц; Верхний предел частотного диапазона 1 ГГц; Интерфейс USB; Особенности Функция векторного анализа цепей
120 | Rohde &amp; Schwarz ZNH-K69 - Опция ZNH-K69 |  | Цена по запросу
121 | Rohde &amp; Schwarz ZNH-K68 - Опция ZNH-K68 |  | Цена по запросу
122 | Rohde &amp; Schwarz ZNH-K47 - Опция ZNH-K47 |  | Цена по запросу
123 | Rohde &amp; Schwarz ZNH-K29 - ZNH-K29 - Импульсные измерения с помощью датчика мощности |  | Цена по запросу
124 | Rohde &amp; Schwarz ZNH-K10 - ZNH-K10 - Источник напряжения смещения постоянного тока |  | Цена по запросу
125 | Rohde &amp; Schwarz ZNH-K9 - ZNH-K9 - Поддержка датчиков мощности |  | Цена по запросу
126 | ПрофКиП С4-400 - ПрофКиП С4-400 Анализатор Спектра |  | цена по запросу | Исполнение Портативный; Нижний предел частотного диапазона 100 кГц; Верхний предел частотного диапазона 4400 МГц; Интерфейс USB, LAN; Виды модуляции АМ, ЧМ; Аккумулятор 7800 мА/ ч
127 | ПрофКиП С4-300 - ПрофКиП С4-300 Анализатор Спектра |  | цена по запросу | Исполнение Портативный; Разрешение 1 Гц; Нижний предел частотного диапазона 9 кГц; Верхний предел частотного диапазона 3,6 ГГц; Особенности Старение < 1 ppm/ год; Аккумулятор адаптер 100 В … 240 В, 50/ 60 Гц, 1.5 А
128 | ПрофКиП С4-200 - ПрофКиП С4-200 Анализатор Спектра |  | цена по запросу | Исполнение Портативный; Разрешение 1 Гц; Нижний предел частотного диапазона 9 кГц; Верхний предел частотного диапазона 2,6 ГГц; Особенности Старение < 1 ppm/ год; Аккумулятор адаптер 100 В … 240 В, 50/ 60 Гц, 1.5 А
129 | Testo 400 - Testo 400 | + | цена по запросу | Исполнение Портативный; Разрешение 0,1 Гц; Нижний предел частотного диапазона Нет данных; Верхний предел частотного диапазона Нет данных; Тип дисплея сенсорный HD-дисплей 5,0 дюймов разрешение 1280 x 720 пикс; Аккумулятор литий-ионный аккумулятор (5550 мА)
130 | AnaPico PNA20 - AnaPico PNA20 | + | цена по запросу | Анализатор фазовых шумов PNA20 AnaPico, диапазон рабочих частот от 5 МГц до 26 ГГц, чуствительность измерения до -190 дБн/Гц, измерение вносимых фазовых шумов.
131 | AnaPico PNA7 - AnaPico PNA7 | + | цена по запросу | Исполнение Портативный; Нижний предел частотного диапазона 5 МГц; Верхний предел частотного диапазона 7 ГГц; Интерфейс RS-232, USB, GPIB, LAN; Особенности Измеритель фазовых шумов; Погрешность ±4 дБ
132 | AnaPico PNA40 - AnaPico PNA40 | + | цена по запросу | Исполнение Портативный; Разрешение нет данных; Нижний предел частотного диапазона 5 МГц; Верхний предел частотного диапазона 40 ГГц; Интерфейс USB, GPIB, LAN; Особенности Фазовый шум -185 дБн/Гц
133 | AnaPico PNA7-LN - AnaPico PNA7-LN | + | 1922840 | Исполнение Портативный; Разрешение нет данных; Нижний предел частотного диапазона 1 МГц; Верхний предел частотного диапазона 7 ГГц; Интерфейс USB, GPIB, LAN; Тип дисплея Нет данных
134 | AnaPico PNA20-LN - Опорный генератор с ультра-низким уровнем шума AnaPico PNA20-LN | + | цена по запросу
135 | Rohde &amp; Schwarz HA-Z301 - Rohde &amp; Schwarz HA-Z301(Аксессуар) |  | Цена по запросу
136 | Rohde &amp; Schwarz HA-Z209(Аксессуар) - Rohde &amp; Schwarz HA-Z209(Аксессуар) |  | Цена по запросу
137 | Опция режима приемника Rohde &amp; Schwarz FPH-K43 - FPH-K43 — режим приемника и сканер каналов |  | Цена по запросу
138 | Rohde &amp; Schwarz FPH-K16 - FPH-K16 — отображение уровня сигнала | + | Цена по запросу
139 | Rohde &amp; Schwarz FPH-K15 - FPH-K15 — анализ помех | + | Цена по запросу
140 | Rohde &amp; Schwarz FPC-B200(Опция) - Rohde &amp; Schwarz FPC-B200(Опция) |  | Цена по запросу
141 | Rohde &amp; Schwarz FPC-K55(опция) - Rohde &amp; Schwarz FPC-K55(опция) |  | Цена по запросу
142 | Rohde &amp; Schwarz FPC-K43(опция) - Rohde &amp; Schwarz FPC-K43(опция) |  | Цена по запросу
143 | Rohde &amp; Schwarz FPC-K7(опция) - Rohde &amp; Schwarz FPC-K7(опция) |  | Цена по запросу
144 | Rohde &amp; Schwarz FPC-B22(Опция) - Rohde &amp; Schwarz FPC-B22(Опция) |  | Цена по запросу
145 | Rohde &amp; Schwarz FPC-B3(Опция) - Rohde &amp; Schwarz FPC-B3(Опция) |  | Цена по запросу
146 | Rohde &amp; Schwarz FPC-B2(Опция) - Rohde &amp; Schwarz FPC-B2(Опция) |  | Цена по запросу
147 | Rohde &amp; Schwarz FPC1000 - Rohde &amp; Schwarz FPC1000 | + | Цена по запросу | Исполнение Портативный; Разрешение 1 Гц; Нижний предел частотного диапазона 5 кГц; Верхний предел частотного диапазона 1 ГГц; Тип дисплея Нет данных; Аккумулятор Нет данных
148 | Rohde &amp; Schwarz FPH-K7 - FPH-K7 — анализ аналоговой модуляции АМ/ЧМ | + | Цена по запросу
149 | Rohde &amp; Schwarz FPH-K9 - FPH-K9 — поддержка датчиков мощности | + | Цена по запросу
150 | Актаком АКС-1301BT - Актаком АКС-1301BT |  | цена по запросу | Исполнение Портативный; Разрешение 1 Гц; Нижний предел частотного диапазона 9 кГц; Верхний предел частотного диапазона 3 ГГц; Интерфейс USB, LAN; Погрешность 0,5 ppm
151 | Актаком АКС-1301B - Актаком АКС-1301B |  | цена по запросу | Исполнение Портативный; Разрешение 1 Гц; Нижний предел частотного диапазона 9 кГц; Верхний предел частотного диапазона 3 ГГц; Интерфейс USB, LAN; Погрешность 0,5 ppm
152 | Актаком ASA-2332 - Актаком ASA-2332 |  | цена по запросу | Исполнение Портативный; Разрешение 1 Гц; Нижний предел частотного диапазона 9 кГц; Верхний предел частотного диапазона 3 ГГц; Интерфейс RS-232, USB, LAN; Погрешность 2 ppm/ год
153 | Anritsu MT8213E - Anritsu MT8213E | + | цена по запросу | Исполнение Портативный; Нижний предел частотного диапазона 2 МГц; Верхний предел частотного диапазона 6 ГГц; Интерфейс USB; Особенности Фаза, 2-портовые измерения передачи; Тип дисплея Единый или двойной сенсорный
154 | Anritsu MT8212E - Anritsu MT8212E | + | цена по запросу | Исполнение Портативный; Разрешение нет данных; Нижний предел частотного диапазона 2 МГц; Верхний предел частотного диапазона 4 ГГц; Интерфейс USB; Особенности 30 анализаторов в одном приборе
155 | Anritsu MS2830A-045 - Anritsu MS2830A-045 | + | цена по запросу | Исполнение Портативный; Разрешение нет данных; Верхний предел частотного диапазона 43 ГГц; Особенности Динамический диапазон: 168 дБ; Аккумулятор Нет данных; Погрешность ±0,3 дБ
156 | Anritsu MS2830A-041 - Anritsu MS2830A-041 | + | цена по запросу | Исполнение Портативный; Разрешение нет данных; Нижний предел частотного диапазона 9 кГц; Верхний предел частотного диапазона 6 ГГц; Особенности Динамический диапазон: 168 дБ; Погрешность ±0,3 дБ
157 | Anritsu MS2830A-040 - Anritsu MS2830A-040 | + | цена по запросу | Исполнение Портативный; Разрешение нет данных; Верхний предел частотного диапазона 3,6 ГГц; Особенности Функция захвата и проигрывания; Аккумулятор Нет данных; Погрешность ±0,3 дБ
158 | Anritsu MS2720T-0743 - Anritsu MS2720T-0743 | + | цена по запросу | Исполнение Портативный; Нижний предел частотного диапазона 9 кГц; Верхний предел частотного диапазона 43 ГГц; Интерфейс USB, LAN; Виды модуляции АМ, ЧМ, ФМ; Особенности Уровень собств. шумов от - 164 дБм (в полосе 1 Гц)
159 | Anritsu MS2720T-0732 - Anritsu MS2720T-0732 | + | цена по запросу | Исполнение Портативный; Нижний предел частотного диапазона 9 кГц; Верхний предел частотного диапазона 32 ГГц; Интерфейс USB, LAN; Виды модуляции АМ, ЧМ, ФМ; Погрешность 1*10-6 (2,5*10-8 опция 31)
160 | Anritsu MS2720T-0720 - Anritsu MS2720T-0720 | + | цена по запросу | Исполнение Портативный; Нижний предел частотного диапазона 9 кГц; Верхний предел частотного диапазона 20 ГГц; Интерфейс USB, LAN; Виды модуляции АМ, ЧМ, ФМ; Погрешность 1*10-6 (2,5*10-8 опция 31)
161 | Anritsu MS2720T-0713 - Anritsu MS2720T-0713 | + | цена по запросу | Исполнение Портативный; Разрешение нет данных; Нижний предел частотного диапазона 9 кГц; Верхний предел частотного диапазона 13 ГГц; Интерфейс USB, LAN; Виды модуляции АМ, ЧМ, ФМ
162 | Anritsu MS2720T-0709 - Anritsu MS2720T-0709 | + | цена по запросу | Исполнение Портативный; Разрешение нет данных; Нижний предел частотного диапазона 9 кГц; Верхний предел частотного диапазона 9 ГГц; Интерфейс USB, LAN; Погрешность 1*10-6 (2,5*10-8 опция 31)
163 | Anritsu MS2711E - Anritsu MS2711E | + | цена по запросу | Исполнение Портативный; Нижний предел частотного диапазона 9 кГц; Верхний предел частотного диапазона 3 ГГц; Интерфейс USB; Виды модуляции АМ, ЧМ, ФМ; Погрешность ±1×10-6
164 | Anritsu MS2035B - Anritsu MS2035B | + | цена по запросу | Исполнение Портативный; Разрешение 1 Гц; Нижний предел частотного диапазона 100 кГц; Верхний предел частотного диапазона 6 ГГц; Интерфейс USB, LAN; Виды модуляции АМ, ЧМ, ФМ
165 | Anritsu MS2034B - Anritsu MS2034B | + | цена по запросу | Исполнение Портативный; Разрешение 1 Гц; Нижний предел частотного диапазона 500 кГц; Верхний предел частотного диапазона 4 ГГц; Интерфейс USB; Особенности Точность частоты 2,5 ppm
166 | Anritsu MS2027C - Anritsu MS2027C | + | цена по запросу | Исполнение Портативный; Нижний предел частотного диапазона 5 кГц; Верхний предел частотного диапазона 15 ГГц; Интерфейс USB, LAN; Аккумулятор Время работы от аккумулятора 3 часа (типично); Погрешность 1.5х10-6
167 | Anritsu MS2024B - Anritsu MS2024B | + | цена по запросу | Исполнение Портативный; Разрешение 1 Гц; Нижний предел частотного диапазона 500 кГц; Верхний предел частотного диапазона 4 ГГц; Интерфейс USB, LAN; Погрешность 2.5х10-6
168 | Anritsu S820E - Anritsu S820E | + | цена по запросу | Исполнение Портативный; Разрешение 1 Гц; Нижний предел частотного диапазона 1 МГц; Верхний предел частотного диапазона 40 ГГц; Интерфейс USB, LAN; Погрешность 1х10-6
169 | Anritsu S361E - Anritsu S361E | + | цена по запросу | S331E Site Master – комбинированный прибор, включающий в себя анализатор кабелей. Это обеспечивает высокую функциональность и эффективность при простоте и удобстве использования.
170 | Anritsu MS2713E - Anritsu MS2713E | + | цена по запросу | Исполнение Портативный; Разрешение 1 Гц; Нижний предел частотного диапазона 9 кГц; Верхний предел частотного диапазона 6 ГГц; Интерфейс USB, LAN; Погрешность 2,5*10-6 (5*10-8 опция 31)
171 | Anritsu MS2687B - Anritsu MS2687B |  | цена по запросу | Исполнение Портативный; Разрешение 1 кГц; Нижний предел частотного диапазона 9кГц; Верхний предел частотного диапазона 30 ГГц; Интерфейс LAN; Особенности Динамический диапазон: 156 дБ
172 | Anritsu MW82119B - Anritsu MW82119B |  | цена по запросу
173 | Anritsu S412E - Anritsu S412E | + | цена по запросу | Исполнение Портативный; Нижний предел частотного диапазона 9 кГц; Верхний предел частотного диапазона 1,6/6 ГГц; Интерфейс USB; Виды модуляции АМ, ЧМ, ФМ; Погрешность до 5•10-8
174 | Anritsu MT8220T - Anritsu MT8220T |  | цена по запросу | Исполнение Портативный; Разрешение нет данных; Нижний предел частотного диапазона 150 кГц; Верхний предел частотного диапазона 7,1 ГГц; Особенности Фазовый шум: –100 дБн/Гц при смещении 10 кГц; Погрешность Нет данных
175 | Anritsu S331E - Anritsu S331E | + | цена по запросу | Исполнение Портативный; Разрешение нет данных; Нижний предел частотного диапазона 2 МГц; Верхний предел частотного диапазона 4 ГГц; Интерфейс USB; Аккумулятор Батарея Li-ion
176 | Anritsu MS9740A - Anritsu MS9740A | + | цена по запросу | Исполнение Портативный
177 | Anritsu MS2721B - Anritsu MS2721B | + | цена по запросу | Исполнение Портативный; Разрешение нет данных; Нижний предел частотного диапазона 100кГц; Верхний предел частотного диапазона 7.1ГГц; Тип дисплея Яркий цветной 8 дюймовый экран; Аккумулятор Нет данных
178 | Anritsu MS2711D - Anritsu MS2711D | + | цена по запросу | Исполнение Портативный; Нижний предел частотного диапазона 100 кГц; Верхний предел частотного диапазона 3 ГГц; Интерфейс RS-232, USB; Особенности Многоязычный интерфейс; Аккумулятор память до 200 измерений
179 | АКИП 4204/2 с трекинг генератором - АКИП 4204/2 с трекинг генератором | + | 843040 | Исполнение Портативный; Разрешение 1 Гц; Нижний предел частотного диапазона 9 кГц; Верхний предел частотного диапазона 7,5 ГГц; Интерфейс USB, GPIB, LAN; Тип дисплея TFT, 800 х 480, 21,5 см
180 | АКИП 4204/1 с трекинг генератором - АКИП 4204/1 с трекинг генератором - анализатор спектра |  | 147680 | Исполнение Настольный; Разрешение 1 Гц; Нижний предел частотного диапазона 9000 Гц; Верхний предел частотного диапазона 1500 МГц; Интерфейс RS-232, LAN; Тип дисплея TFT ЖК-дисплей, разрешение 800 х 480, диагональ 21,5 см
181 | Rohde &amp; Schwarz ETL - Rohde &amp; Schwarz ETL | + | Цена по запросу | Исполнение Портативный; Разрешение нет данных; Нижний предел частотного диапазона 500 кГц; Верхний предел частотного диапазона 3 ГГц; Тип дисплея Нет данных; Аккумулятор Нет данных
182 | Rohde &amp; Schwarz FPS40 - Rohde &amp; Schwarz FPS40 | + | цена по запросу | Исполнение Портативный; Разрешение 1 Гц; Нижний предел частотного диапазона 10 Гц; Верхний предел частотного диапазона 40 ГГц; Тип дисплея Нет данных; Аккумулятор Нет данных
183 | Rohde &amp; Schwarz FPS30 - Rohde &amp; Schwarz FPS30 | + | цена по запросу | Исполнение Портативный; Разрешение 1 Гц; Нижний предел частотного диапазона 10 Гц; Верхний предел частотного диапазона 30 ГГц; Тип дисплея Нет данных; Аккумулятор Нет данных
184 | Rohde &amp; Schwarz FPS13 - Rohde &amp; Schwarz FPS13 | + | цена по запросу | Исполнение Портативный; Разрешение 1 Гц; Нижний предел частотного диапазона 10 Гц; Верхний предел частотного диапазона 13,6 ГГц; Интерфейс USB, GPIB, LAN; Особенности Погрешность - 0,28 дБ
185 | Rohde &amp; Schwarz FPS7 - Rohde &amp; Schwarz FPS7 | + | цена по запросу | Исполнение Портативный; Разрешение 1 Гц; Нижний предел частотного диапазона 10 Гц; Верхний предел частотного диапазона 7 ГГц; Интерфейс USB, GPIB, LAN; Тип дисплея Нет данных
186 | Rohde &amp; Schwarz FPS4 - FPS4 — анализатор спектра и сигналов | + | цена по запросу | Исполнение Портативный; Разрешение 1 Гц; Нижний предел частотного диапазона 10 Гц; Верхний предел частотного диапазона 4 ГГц; Интерфейс USB, GPIB, LAN; Особенности Погрешность-0,28 дБ
187 | Rohde &amp; Schwarz FSVR40 - FSVR40 — анализатор спектра в реальном масштабе времени | + | цена по запросу | Исполнение Портативный; Разрешение 1 кГц; Нижний предел частотного диапазона 10 Гц; Верхний предел частотного диапазона 40 ГГц; Тип дисплея Нет данных; Аккумулятор Нет данных
188 | Rohde &amp; Schwarz FSVR30 - FSVR30 — анализатор спектра в реальном масштабе времени | + | цена по запросу | Исполнение Портативный; Разрешение 1 Гц; Нижний предел частотного диапазона 10 Гц; Верхний предел частотного диапазона 30 ГГц; Тип дисплея Нет данных; Аккумулятор Нет данных
189 | Rohde &amp; Schwarz FSVR13 - FSVR13 — анализатор спектра в реальном масштабе времени | + | цена по запросу | Исполнение Портативный; Разрешение 1 Гц; Нижний предел частотного диапазона 10 Гц; Верхний предел частотного диапазона 13,6 ГГц; Тип дисплея Нет данных; Аккумулятор Нет данных
190 | Rohde &amp; Schwarz FSVR7 - FSVR7 — анализатор спектра в реальном масштабе времени | + | цена по запросу | Исполнение Портативный; Разрешение 0,01 Гц; Нижний предел частотного диапазона 10 Гц; Верхний предел частотного диапазона 7 ГГц; Интерфейс USB, GPIB, LAN; Тип дисплея диагональ 21 см (8,4 дюйма), цветной, сенсорный, разрешение SVGA, 800 × 600 пикселей
191 | Rohde &amp; Schwarz FSUP50 - Rohde &amp; Schwarz FSUP50 | + | цена по запросу | Исполнение Портативный; Разрешение нет данных; Нижний предел частотного диапазона 20 Гц; Виды модуляции АМ, ЧМ, ФМ; Особенности Анализ во временной области; Тип дисплея Нет данных
192 | Rohde &amp; Schwarz FSUP26 - Rohde &amp; Schwarz FSUP26 | + | цена по запросу | Исполнение Портативный; Нижний предел частотного диапазона 10 Гц; Верхний предел частотного диапазона 26.5 ГГц; Виды модуляции АМ, ЧМ, ФМ; Особенности Максимальная гибкость измерений фазового шума
193 | Rohde &amp; Schwarz FSUP8 - Rohde &amp; Schwarz FSUP8 | + | цена по запросу | Исполнение Портативный; Разрешение нет данных; Нижний предел частотного диапазона 10 МГц; Верхний предел частотного диапазона 8 ГГц; Виды модуляции АМ, ЧМ, ФМ; Особенности Максимальная гибкость измерений фазового шума
194 | Rohde &amp; Schwarz FSW85 - FSW85 — анализатор спектра и сигналов | + | цена по запросу | Исполнение Настольный; Разрешение нет данных; Нижний предел частотного диапазона 2 Гц; Верхний предел частотного диапазона 85 ГГц; Особенности Низкий уровень фазового шума; Погрешность f < 8 ГГц
195 | Rohde &amp; Schwarz FSW67 - Rohde &amp; Schwarz FSW67 | + | цена по запросу | Исполнение Портативный; Разрешение 0,01 Гц; Нижний предел частотного диапазона 2 Гц; Верхний предел частотного диапазона 67 ГГц; Виды модуляции АМ, ЧМ; Аккумулятор Сеть переменного тока 100-240 В, 50-60/ 400 Гц
196 | Rohde &amp; Schwarz FSW50 - FSW50 — анализатор спектра и сигналов | + | цена по запросу | Исполнение Портативный; Разрешение 0,01 Гц; Нижний предел частотного диапазона 2 Гц; Верхний предел частотного диапазона 50 ГГц; Тип дисплея Диагональ 30,7 см (12,1 дюйма), цветной, сенсорный, разрешение WXGA, 1280 x 800 пикселей; Аккумулятор Нет данных
197 | Rohde &amp; Schwarz FSW43 - FSW43 — анализатор спектра и сигналов | + | цена по запросу | Исполнение Портативный; Разрешение 1 Гц; Нижний предел частотного диапазона 2 Гц; Верхний предел частотного диапазона 43,5 ГГц; Интерфейс USB; Виды модуляции АМ, ЧМ
198 | Rohde &amp; Schwarz FSW26 - FSW26 — анализатор спектра и сигналов | + | цена по запросу | Исполнение Портативный; Разрешение 0,01 Гц; Нижний предел частотного диапазона 2 Гц; Верхний предел частотного диапазона 26,5 ГГц; Тип дисплея Диагональ 30,7 см (12,1 дюйма), цветной, сенсорный, разрешение WXGA, 1280 x 800 пикселей; Аккумулятор Нет данных
199 | Rohde &amp; Schwarz FSW13 - FSW13 — анализатор спектра и сигналов | + | цена по запросу | Исполнение Настольный; Разрешение 1 Гц; Нижний предел частотного диапазона 2 Гц; Верхний предел частотного диапазона 13,6 ГГц; Виды модуляции АМ, ЧМ; Погрешность 0,4 дБ на частоте до 8 ГГц
200 | Rohde &amp; Schwarz FSW8 - FSW8 — анализатор спектра и сигналов | + | цена по запросу | Исполнение Портативный; Разрешение 0,01 Гц; Нижний предел частотного диапазона 2 Гц; Верхний предел частотного диапазона 8 ГГц; Тип дисплея Диагональ 30,7 см (12,1 дюйма), цветной, сенсорный, разрешение WXGA, 1280 x 800 пикселей; Аккумулятор Нет данных
201 | Rohde &amp; Schwarz FPH-K29 - FPH-K29 — импульсные измерения с датчиком мощности | + | Цена по запросу
202 | Rohde &amp; Schwarz FPH-K19 - FPH-K19 — измерение канальной мощности | + | Цена по запросу
203 | Rohde &amp; Schwarz FPH-B4 - FPH-B4 — расширение верхней частоты анализатора спектра с 3 до 4 ГГц |  | Цена по запросу
204 | Rohde &amp; Schwarz FPH-B3 - FPH-B3 — расширение верхней частоты анализатора спектра с 2 до 3 ГГц |  | Цена по запросу
205 | Rohde &amp; Schwarz FPH-B22 - FPH-B22 — предусилитель | + | Цена по запросу
206 | МНИПИ С4-101 |  | цена по запросу | Исполнение Портативный; Разрешение нет данных; Нижний предел частотного диапазона 100 Гц; Верхний предел частотного диапазона 3 ГГц; Интерфейс USB; Погрешность ±1 дБ
207 | Rohde &amp; Schwarz HMS-X - Rohde &amp; Schwarz HMS-X |  | Цена по запросу | Исполнение Портативный; Разрешение 1 кГц; Нижний предел частотного диапазона 100 кГц; Верхний предел частотного диапазона 1,6 ГГц; Тип дисплея Цветной TFT-дисплей 16,5 см (6,5“); Аккумулятор Нет данных
208 | Rohde &amp; Schwarz FSC6 (16) - FSC6 — анализатор спектра и сигналов | + | Цена по запросу | Исполнение Портативный; Нижний предел частотного диапазона 9 кГц; Верхний предел частотного диапазона 6 ГГц; Интерфейс USB, LAN; Особенности Встроенный следящий генератор; Погрешность менее 1 дБ
209 | Rohde &amp; Schwarz FSC6 (06) - FSC6 — анализатор спектра и сигналов | + | Цена по запросу | Исполнение Портативный; Разрешение 1 кГц; Нижний предел частотного диапазона 9 кГц; Верхний предел частотного диапазона 6 ГГц; Интерфейс USB, LAN; Тип дисплея Диагональ 5,7 дюйма (14,5 см), цветной ЖК-дисплей (сенсорные экранные клавиши), разрешением 640-480 пикселей
210 | Rohde &amp; Schwarz FSC3 (13) - FSC3 — анализатор спектра и сигналов | + | Цена по запросу | Исполнение Портативный; Разрешение 1 Гц; Нижний предел частотного диапазона 9 кГц; Верхний предел частотного диапазона 6 ГГц; Интерфейс USB, LAN; Тип дисплея 5,7” (14,5 мм) цветной ЖК-дисплей с VGA-разрешением
211 | Rohde &amp; Schwarz FSC3 - FSC3 — анализатор спектра и сигналов | + | Цена по запросу | Разрешение 0,1 Гц; Нижний предел частотного диапазона 9 кГц; Верхний предел частотного диапазона 3 ГГц; Интерфейс USB, LAN; Тип дисплея 5,7” (14,5 мм) цветной ЖК-дисплей с VGA-разрешением; Аккумулятор Нет данных
212 | Rohde &amp; Schwarz FSL18 (со следящим генератором) - FSL18 — переносной анализатор спектра (со следящим генератором) | + | цена по запросу | Исполнение Портативный; Разрешение 1 Гц; Нижний предел частотного диапазона 9 кГц; Верхний предел частотного диапазона 18 ГГц; Интерфейс USB, GPIB, LAN; Виды модуляции АМ, ЧМ
213 | Rohde &amp; Schwarz FSL18 - FSL18 — переносной анализатор спектра | + | цена по запросу | Исполнение Портативный; Разрешение 1 Гц; Нижний предел частотного диапазона 9 кГц; Верхний предел частотного диапазона 18 (20) ГГц; Интерфейс USB, GPIB, LAN; Виды модуляции АМ, ЧМ
214 | Rohde &amp; Schwarz FSL6 (со следящим генератором) - FSL6 — переносной анализатор спектра (со следящим генератором) | + | цена по запросу | Исполнение Настольный; Разрешение 1 Гц; Нижний предел частотного диапазона 9 кГц; Верхний предел частотного диапазона 3 ГГц; Интерфейс USB, GPIB, LAN; Виды модуляции АМ, ЧМ
215 | Rohde &amp; Schwarz FSL3 (со следящим генератором) - FSL3 — переносной анализатор спектра (со следящим генератором) | + | цена по запросу | Исполнение Портативный; Разрешение 1 Гц; Нижний предел частотного диапазона 9 кГц; Верхний предел частотного диапазона 3 ГГц; Интерфейс USB; Погрешность
216 | Rohde &amp; Schwarz FSL3 - FSL3 — переносной анализатор спектра | + | цена по запросу | Прибор R&S®FSL – это чрезвычайно легкий и компактный анализатор спектра, который идеально подходит для решения всевозможных задач в разработке, сервисе и на производстве.
217 | Rohde &amp; Schwarz FSU67 - Rohde &amp; Schwarz FSU67 | + | цена по запросу | Исполнение Портативный; Разрешение 1 Гц; Нижний предел частотного диапазона 20 Гц; Верхний предел частотного диапазона 67 ГГц; Интерфейс USB, GPIB, LAN; Особенности Фазовый шум: тип. значение -133 дБн (1 Гц) при отстройке 10 кГц
218 | Rohde &amp; Schwarz FSU50 - Rohde &amp; Schwarz FSU50 | + | цена по запросу | Исполнение Портативный; Разрешение 1 Гц; Нижний предел частотного диапазона 20 Гц; Верхний предел частотного диапазона 50 ГГц; Интерфейс RS-232, USB, GPIB, LAN; Особенности Электронный аттенюатор
219 | Rohde &amp; Schwarz FSU46 - Rohde &amp; Schwarz FSU46 | + | цена по запросу | Исполнение Портативный; Разрешение 0,01 Гц; Нижний предел частотного диапазона 20 Гц; Верхний предел частотного диапазона 46 ГГц; Особенности фазовый шум (тип.): -133 дБн (1 Гц) при отстройке 10 кГц; Погрешность 0,3 дБ
220 | Rohde &amp; Schwarz FSU43 - Rohde &amp; Schwarz FSU43 | + | цена по запросу | Исполнение Портативный; Разрешение нет данных; Нижний предел частотного диапазона 20 Гц; Верхний предел частотного диапазона 43 ГГц; Интерфейс USB; Особенности Фазовый шум: тип. значение -133 дБн (1 Гц) при отстройке 10 кГц
221 | Rohde &amp; Schwarz FSU26 - Rohde &amp; Schwarz FSU26 | + | цена по запросу | Исполнение Портативный; Разрешение нет данных; Нижний предел частотного диапазона 20 Гц; Верхний предел частотного диапазона 26,5 ГГц; Интерфейс RS-232, USB, GPIB, LAN; Особенности Фазовый шум: тип. значение -133 дБн (1 Гц) при отстройке 10 кГц
222 | Rohde &amp; Schwarz FSU8 - Rohde &amp; Schwarz FSU8 | + | цена по запросу | Исполнение Портативный; Разрешение нет данных; Нижний предел частотного диапазона 10 Гц; Верхний предел частотного диапазона 100 кГц; Интерфейс RS-232, USB, GPIB, LAN; Особенности RRC-фильтры
223 | Rohde &amp; Schwarz FSU3 - Rohde &amp; Schwarz FSU3 | + | цена по запросу | Исполнение Портативный; Разрешение нет данных; Нижний предел частотного диапазона 20 Гц; Верхний предел частотного диапазона 3,6 ГГц; Интерфейс USB, LAN; Особенности Фазовый шум: тип. значение -133 дБн (1 Гц) при отстройке 10 кГц
224 | Rohde &amp; Schwarz FSH13 (с предусилителем) - Rohde &amp; Schwarz FSH13 (с предусилителем) | + | цена по запросу | Исполнение Портативный; Разрешение нет данных; Нижний предел частотного диапазона 9 кГц; Верхний предел частотного диапазона 13,6 ГГц; Тип дисплея 6,5" цветной ЖК-дисплей с VGA-разрешением; Аккумулятор Нет данных
225 | R&amp;S FSH4 (модель 04) от 9 кГц до 3,6 ГГц - Rohde &amp; Schwarz FSH4 (с предусилителем) | + | Цена по запросу | Исполнение Портативный; Разрешение нет данных; Нижний предел частотного диапазона 9 кГц; Верхний предел частотного диапазона 3,6 ГГц; Тип дисплея 6,5” цветной ЖК-дисплей с VGA-разрешением; Аккумулятор Нет данных
226 | Tektronix SA2500 - Tektronix SA2500 | + | цена по запросу | Исполнение Портативный; Разрешение 1 Гц; Нижний предел частотного диапазона 10 кГц; Верхний предел частотного диапазона 6,2 ГГц; Интерфейс LAN; Виды модуляции АМ, ЧМ
227 | Tektronix H500 - H500 — спектроанализатор | + | цена по запросу | Исполнение Портативный; Разрешение 1 Гц; Нижний предел частотного диапазона 10 кГц; Верхний предел частотного диапазона 6,2 ГГц; Интерфейс USB; Погрешность ±0,5 PPM/±1 PPM
228 | Tektronix SPECMON26B - Tektronix SPECMON26B | + | цена по запросу | Исполнение Портативный; Разрешение нет данных; Нижний предел частотного диапазона 1 Гц; Верхний предел частотного диапазона 26,5 ГГц; Интерфейс USB, GPIB, LAN; Особенности Фазовый шум -134 дБн/Гц 10 кГц
229 | Tektronix SPECMON6B - Tektronix SPECMON6B | + | цена по запросу | Исполнение Портативный; Нижний предел частотного диапазона 1 Гц; Верхний предел частотного диапазона 6,2 ГГц; Интерфейс USB, GPIB, LAN; Особенности Фазовый шум -134 дБн/Гц @10 кГц; Аккумулятор память 1ГБ (4 ГБ -опция)
230 | Tektronix SPECMON3B - Tektronix SPECMON3B | + | цена по запросу | Встроенные функции (функция привязки к местности, пеленгатор помех, демодуляция сигнала и автоматизация измерений на местности) дополнительно упрощают процесс управления спектром, при цене прибора ниже других решений, имеющихся на рынке. Самое быстрое и универсальное средство выявления помех – только у Tektronix.
231 | Tektronix RSA6120B - Tektronix RSA6120B |  | цена по запросу | Исполнение Портативный; Разрешение 0,1 Гц; Нижний предел частотного диапазона 9 кГц; Верхний предел частотного диапазона 20 ГГц; Интерфейс USB; Особенности опорный уровень от -170 дБм до +50 дБм
232 | Tektronix RSA6114B - Tektronix RSA6114B |  | цена по запросу | Исполнение Портативный; Разрешение нет данных; Нижний предел частотного диапазона 9 КГц; Верхний предел частотного диапазона 14 ГГц; Особенности Точность: ± 1 × 10 -9; Погрешность 0,3 дБ
233 | Tektronix RSA6106B - Tektronix RSA6106B |  | цена по запросу | Исполнение Портативный; Разрешение 0,1 Гц; Нижний предел частотного диапазона 9 кГц; Верхний предел частотного диапазона 6,2 ГГц; Интерфейс USB, GPIB; Особенности Измерения фазового шума и джиттера
234 | Актаком АКС-1201 - Актаком АКС-1201 |  | 174618 | Разрешение 1 кГц; Нижний предел частотного диапазона 100 кГц; Верхний предел частотного диапазона 2060 МГц; Интерфейс RS-232; Тип дисплея Нет данных; Аккумулятор 6 NiCd аккумуляторов типа AA
235 | Tektronix AKC-1291 - Tektronix AKC-1291 |  | цена по запросу | Исполнение Портативный; Нижний предел частотного диапазона 3 МГц; Верхний предел частотного диапазона 2900; Интерфейс RS-232; Виды модуляции АМ, ФМ; Аккумулятор 6 элементов типа AA,
236 | Актаком АКС-1301 - Актаком АКС-1301 |  | цена по запросу | Исполнение Портативный; Разрешение 1 Гц; Нижний предел частотного диапазона 9 кГц; Верхний предел частотного диапазона 3 ГГц; Интерфейс USB, LAN; Погрешность 0,5 ppm
237 | Актаком АКС-1601 - Актаком АКС-1601 |  | цена по запросу | Исполнение Портативный; Разрешение 1 Гц; Нижний предел частотного диапазона 9 кГц; Верхний предел частотного диапазона 6.2 ГГц; Интерфейс USB, LAN; Погрешность 0,5 ppm
238 | Tektronix TLA7000 - Модульные логические анализаторы Tektronix серии TLA7000 |  | цена по запросу | Разрешение нет данных; Нижний предел частотного диапазона 45 Гц; Верхний предел частотного диапазона 66 Гц; Интерфейс USB; Особенности Длина записи до 156 пс; Погрешность Нет данных
239 | Tektronix TLA5000B - Tektronix TLA5000B |  | цена по запросу
240 | GSP-7730 - GSP-7730 - цифровой анализатор спектра |  | 120246 | Исполнение Настольный; Разрешение нет данных; Нижний предел частотного диапазона 150 кГц; Верхний предел частотного диапазона 3 ГГц; Интерфейс RS-232, USB; Тип дисплея ЖК, разрешение 640 х 480
241 | R&amp;S HA-Z350 - Антенна Rohde Schwarz HA-Z350 |  | Цена по запросу | Исполнение Портативный; Разрешение нет данных; Нижний предел частотного диапазона 700 МГц; Верхний предел частотного диапазона 4 ГГц; Особенности Максимальная мощность 100 W CW (400 МГц); Погрешность Нет
242 | R&amp;S FSH4 (модель 14) от 9 кГц до 3,6 ГГц - R&amp;S FSH4 (модель 14) от 9 кГц до 3,6 ГГц | + | Цена по запросу | Исполнение Портативный; Разрешение 1 Гц; Нижний предел частотного диапазона 9 кГц; Верхний предел частотного диапазона 3.6 ГГц; Тип дисплея 6,5” цветной ЖК-дисплей с VGA-разрешением; Аккумулятор Нет данных
243 | R&amp;S FSH8 (модель 08) от 9 кГц до 8 ГГц - R&amp;S FSH8 (модель 08) от 9 кГц до 8 ГГц | + | Цена по запросу | Исполнение Портативный; Нижний предел частотного диапазона 9 кГц; Верхний предел частотного диапазона 8 ГГц; Особенности Цветной экран с подсветкой; Аккумулятор батарея на 4,5 часов работы; Погрешность < 1,5дБ, ном. 0,5 дБ
244 | R&amp;S FSH8 - R&amp;S FSH8 | + | Цена по запросу | Исполнение Портативный; Разрешение 100 Гц; Нижний предел частотного диапазона 10 МГц; Верхний предел частотного диапазона 18 ГГц; Интерфейс RS-232, USB; Особенности Фазовый шум SSB < -90 дБн (1 Гц)
245 | АКИП 4207/1 - АКИП 4207/1 |  | 108640 | Исполнение Портативный; Нижний предел частотного диапазона 10 МГц; Верхний предел частотного диапазона 6 ГГц; Интерфейс USB; Виды модуляции АМ, ЧМ; Особенности Анализатор временных интервалов
246 | АКИП 4207/2 - АКИП 4207/2 |  | 141040 | Исполнение Портативный; Нижний предел частотного диапазона 10 МГц; Верхний предел частотного диапазона 8 ГГц; Интерфейс USB; Виды модуляции АМ, ЧМ, ФМ; Особенности 14 бит двухъядерный ацп
247 | АКИП 4204/TG - АКИП 4204/TG |  | 396981 | Исполнение Портативный; Разрешение 1 Гц; Нижний предел частотного диапазона 9 кГц; Верхний предел частотного диапазона 7,5 ГГц; Интерфейс USB, GPIB, LAN; Тип дисплея TFT ¦ 800 х 480 ¦ 21,5 см
248 | АКИП-4209 - АКИП-4209 |  | 1301760 | Исполнение Портативный; Разрешение нет данных; Нижний предел частотного диапазона 1 МГц; Верхний предел частотного диапазона 20 ГГц; Интерфейс USB; Тип дисплея Нет данных
249 | АКИП-4208 - АКИП-4208 |  | 1410400 | Исполнение Портативный; Нижний предел частотного диапазона 1 МГц; Верхний предел частотного диапазона 9,4 ГГц; Интерфейс USB; Виды модуляции АМ, ЧМ, ФМ; Особенности Погрешность +/- 1 дБ
250 | N9962A - N9962A - портативный СВЧ анализатор спектра FieldFox, 50 ГГц | + | цена по запросу | Исполнение Портативный; Разрешение 1 Гц; Нижний предел частотного диапазона 9 кГц; Верхний предел частотного диапазона 50 ГГц; Интерфейс USB, GPIB, LAN; Особенности Фазовый шум -120 дБн/Гц
251 | RSA306B - RSA306B - анализатор спектра |  | цена по запросу | Исполнение Портативный; Разрешение 1 кГц; Нижний предел частотного диапазона 9 кГц; Верхний предел частотного диапазона 6,2 ГГц; Интерфейс USB; Особенности Стабильность 3 ppm
252 | ESR - ESR - измерительный приемник электромагнитных помех |  | цена по запросу | Исполнение Настольный; Разрешение 0,01 Гц, 0,1 Гц; Нижний предел частотного диапазона 9 кГц; Верхний предел частотного диапазона 26,5 ГГц; Интерфейс USB, GPIB, LAN; Виды модуляции АМ, ЧМ
253 | RSA607A - RSA607A - анализатор спектра |  | цена по запросу | Исполнение Настольный; Разрешение нет данных; Нижний предел частотного диапазона 9 кГц; Верхний предел частотного диапазона 7,5 ГГц; Интерфейс USB; Погрешность 0,2 дБ
254 | N9961A - N9961A - портативный СВЧ анализатор спектра FieldFox, 44 ГГц | + | цена по запросу | Исполнение Портативный; Разрешение 1 Гц; Нижний предел частотного диапазона 9 кГц; Верхний предел частотного диапазона 44 ГГц; Интерфейс USB, GPIB, LAN; Особенности Фазовый шум -120 дБн/Гц
255 | N9951A - N9951A - портативный СВЧ анализатор FieldFox, 44 ГГц | + | цена по запросу | Исполнение Портативный; Разрешение 1 Гц; Нижний предел частотного диапазона 9 кГц; Верхний предел частотного диапазона 44 ГГц; Интерфейс USB, GPIB, LAN; Особенности Фазовый шум -120 дБн/Гц
256 | N9952A - N9952A - портативный СВЧ анализатор FieldFox, 50 ГГц | + | цена по запросу | Исполнение Портативный; Разрешение 1 Гц; Нижний предел частотного диапазона 9 кГц; Верхний предел частотного диапазона 50 ГГц; Интерфейс USB, GPIB, LAN; Особенности Стандартная конфигурация включает анализатор АФУ
257 | N9960A - N9960A - портативный СВЧ анализатор спектра FieldFox, 32 ГГц | + | цена по запросу | Исполнение Портативный; Разрешение 1 Гц; Нижний предел частотного диапазона 9 кГц; Верхний предел частотного диапазона 32 ГГц; Интерфейс USB, GPIB, LAN; Особенности Фазовый шум -120 дБн/Гц
258 | N9950A - N9950A - портативный СВЧ анализатор FieldFox, 32 ГГц | + | цена по запросу | Исполнение Портативный; Разрешение 1 Гц; Нижний предел частотного диапазона 9 кГц; Верхний предел частотного диапазона 32 ГГц; Интерфейс USB, GPIB, LAN; Особенности Фазовый шум -120 дБн/Гц
259 | GW Instek GSP-810 - GSP-810 - анализатор спектра цифровой | + | 224289 | Исполнение Настольный; Разрешение нет данных; Нижний предел частотного диапазона 150 кГц; Верхний предел частотного диапазона 1 ГГц; Тип дисплея Нет данных; Аккумулятор Нет данных
260 | RIGOL DSA815-TG - DSA815-TG - анализатор спектра с трекинг-генератором |  | 191070 | Исполнение Настольный; Разрешение 1 Гц; Нижний предел частотного диапазона 9 кГц; Верхний предел частотного диапазона 1,5 ГГц; Интерфейс USB, GPIB, LAN; Тип дисплея Графический цветной TFT ЖК, разрешение: 800 * 480, размер 8”, 65536 цветов
261 | RIGOL DSA832-TG - DSA832-TG - анализатор спектра с трекинг-генератором | + | 757579 | Исполнение Настольный; Разрешение 1 Гц; Нижний предел частотного диапазона 9 кГц; Верхний предел частотного диапазона 3 ГГц; Интерфейс USB, LAN; Особенности фаз. шум: -100 дБн/Гц
262 | АКИП-4205/2 - АКИП-4205/2 - анализатор спектра цифровой |  | 259416 | Исполнение Настольный; Разрешение 1 Гц; Нижний предел частотного диапазона 9 кГц; Верхний предел частотного диапазона 3,2 ГГц; Интерфейс USB; Тип дисплея 25,6 см, ЖК, разрешение 1024х600
263 | RIGOL DSA875 - DSA875 - анализатор спектра | + | 865271 | Исполнение Настольный; Разрешение 1 Гц; Нижний предел частотного диапазона 9 кГц; Верхний предел частотного диапазона 7,5 ГГц; Интерфейс USB, LAN; Аккумулятор Входное напряжение: AC 100 В… 240 В/ 45 Гц… 440 Гц
264 | АКИП-4205/1 TG - АКИП-4205/1 TG - анализатор спектра цифровой с опцией TG | + | 219030 | Исполнение Настольный; Разрешение 1 Гц; Нижний предел частотного диапазона 9 кГц; Верхний предел частотного диапазона 2,1 ГГц; Интерфейс RS-232, USB, LAN; Тип дисплея 25,6 см, ЖК, разрешение 1024х600
265 | SPECTRAN HF-80120 V5 - SPECTRAN HF-80120 V5 - анализатор спектра |  | 855450 | Исполнение Портативный; Разрешение нет данных; Нижний предел частотного диапазона 9 кГц; Верхний предел частотного диапазона 12 ГГц; Интерфейс USB; Аккумулятор Батарейное питание: емкость 8000 мА/ч (опция: внешяя батарея 20000 мА/ч)
266 | RIGOL DSA832 - DSA832 - анализатор спектра | + | 586089 | Исполнение Настольный; Разрешение 1 Гц; Нижний предел частотного диапазона 9 кГц; Верхний предел частотного диапазона 3 ГГц; Интерфейс USB, LAN; Погрешность ± 1х10-6/год
267 | RIGOL DSA832E-TG - DSA832E-TG - анализатор спектра с опцией трекинг-генератора | + | 345450 | Исполнение Настольный; Разрешение 1 Гц; Нижний предел частотного диапазона 9 кГц; Верхний предел частотного диапазона 3,2 ГГц; Интерфейс USB, LAN; Аккумулятор Входное напряжение: AC 100 В… 240 В/45 Гц… 440 Гц
268 | АКИП-4205/2 TG - АКИП-4205/2 TG - анализатор спектра цифровой с опцией TG |  | 330064 | Исполнение Настольный; Разрешение 1 Гц; Нижний предел частотного диапазона 9 кГц; Верхний предел частотного диапазона 2,1 ГГц; Интерфейс RS-232, USB, LAN; Аккумулятор 100…240 В (автовыбор), 45…440 Гц
269 | GW Instek GSP-7818 - GSP-7818 - анализатор спектра цифровой | + | 171794 | Исполнение Настольный; Разрешение 1 Гц; Нижний предел частотного диапазона 9 кГц; Верхний предел частотного диапазона 1,8 ГГц; Тип дисплея диагональ 26,4 см, ЖК, разрешение 800х600; Аккумулятор Нет данных
270 | Aktakom ASA-2335 - ASA-2335 Анализатор спектра |  | 236496 | Исполнение Настольный; Разрешение 1 Гц; Нижний предел частотного диапазона 9 кГц; Верхний предел частотного диапазона 3,6 ГГц; Интерфейс USB, LAN; Аккумулятор AC 100 В...240 В / 50 Гц...60 Гц
271 | АКИП-4204 - АКИП-4204 - анализатор спектра | + | 471816 | Исполнение Настольный; Разрешение 1 Гц; Нижний предел частотного диапазона 9 кГц; Верхний предел частотного диапазона 3 ГГц; Тип дисплея TFT ЖК-дисплей, разрешение 800 х 480, диагональ 21,5 см; Аккумулятор Нет данных
272 | RIGOL DSA815 - DSA815 - анализатор спектра |  | 194098 | Исполнение Настольный; Разрешение 1 Гц; Нижний предел частотного диапазона 9 кГц; Верхний предел частотного диапазона 1,5 ГГц; Интерфейс USB, LAN; Погрешность < 1.5 дБ
273 | RIGOL DSA875-TG - DSA875-TG - анализатор спектра с трекинг-генератором | + | 1013035 | Исполнение Настольный; Разрешение 1 Гц; Нижний предел частотного диапазона 9 кГц; Верхний предел частотного диапазона 7,5 ГГц; Интерфейс USB, LAN; Аккумулятор Входное напряжение: AC 100 В… 240 В/45 Гц… 440 Гц
274 | АКИП-4206/2 - АКИП-4206/2 - анализатор спектра портативный |  | цена по запросу | Исполнение Портативный; Нижний предел частотного диапазона 100 кГц; Верхний предел частотного диапазона 4 ГГц; Интерфейс USB; Виды модуляции АМ, ЧМ; Погрешность +/- 3 дБ
275 | АКИП-4210/1 - АКИП-4210/1 - анализатор спектра портативный |  | цена по запросу | Исполнение Портативный; Разрешение нет данных; Нижний предел частотного диапазона 10 Гц; Верхний предел частотного диапазона 10 кГц; Интерфейс USB; Особенности 5 %
276 | Rohde &amp; Schwarz FPH 02 - FPH - портативный анализатор спектра | + | цена по запросу | Исполнение Портативный; Разрешение 1 Гц; Нижний предел частотного диапазона 5 кГц; Верхний предел частотного диапазона 2 ГГц; Тип дисплея WVGA, разрешение 800 × 480 пикселей; Аккумулятор Литий-ионный аккумулятор 72 Вт·ч, 11,25 В
277 | АКИП-4206/1 - АКИП-4206/1 - анализатор спектра портативный |  | цена по запросу | Исполнение Портативный; Разрешение нет данных; Нижний предел частотного диапазона 700 МГц; Верхний предел частотного диапазона 2,5 ГГц; Интерфейс USB; Погрешность +/- 4 дБ
278 | АКИП-4210/3 - АКИП-4210/3 - анализатор спектра портативный |  | цена по запросу | Исполнение Портативный; Разрешение нет данных; Нижний предел частотного диапазона 1 Гц; Верхний предел частотного диапазона 1 МГц; Интерфейс USB; Особенности Длина БПФ 1024 точки
279 | АКИП-4210/2 - АКИП-4210/2 - анализатор спектра портативный |  | цена по запросу | Исполнение Портативный; Разрешение нет данных; Нижний предел частотного диапазона 10 Гц; Верхний предел частотного диапазона 400 кГц; Интерфейс USB; Виды модуляции АМ
280 | АКИП-4210/4 - АКИП-4210/4 - анализатор спектра портативный |  | цена по запросу | Исполнение Портативный; Разрешение нет данных; Нижний предел частотного диапазона 1 Гц; Верхний предел частотного диапазона 1 МГц; Интерфейс USB; Особенности True RMS измерения уровня сигнала
281 | RIGOL DSA705 - DSA705 - анализатор спектра |  | 93978 | Исполнение Настольный; Разрешение 1 Гц; Нижний предел частотного диапазона 100 кГц; Верхний предел частотного диапазона 500 МГц; Интерфейс USB, GPIB, LAN; Особенности Входное напряжение: AC 100 В… 240 В/45 Гц… 440 Гц
282 | RIGOL RSA3030 - RSA3030 - анализатор спектра реального времени |  | 512618 | Исполнение Настольный; Разрешение 1 Гц; Нижний предел частотного диапазона 9 кГц; Верхний предел частотного диапазона 3 ГГц; Тип дисплея 1024 х 600 пикселей; Аккумулятор AC 100 В… 240 В
283 | Rohde&amp;Schwarz FSW - FSW - анализатор спектра и сигналов | + | цена по запросу | Исполнение Настольный; Разрешение 0,01 Гц; Нижний предел частотного диапазона 2 Гц; Верхний предел частотного диапазона 85 ГГц; Интерфейс USB; Виды модуляции АМ, ЧМ
284 | Aktakom ASA-2315 - ASA-2315 Анализатор спектра |  | 128496 | Исполнение Настольный; Разрешение 1 Гц; Нижний предел частотного диапазона 9 кГц; Верхний предел частотного диапазона 1,5 ГГц; Интерфейс USB, LAN; Тип дисплея Графический цветной TFT ЖК, размер 10,4”
285 | Rohde&amp;Schwarz FSV3000 - FSV3000 - анализатор спектра и сигналов | + | цена по запросу | Исполнение Настольный; Разрешение нет данных; Нижний предел частотного диапазона 10 Гц; Верхний предел частотного диапазона 44 ГГц; Интерфейс LAN; Особенности Фазовый шум – 107 дБн/Гц (тип.) с отстройкой 10 кГц
286 | GW Instek GSP-79330A - GSP-79330A - анализатор спектра | + | 528318 | Исполнение Настольный; Разрешение 1 Гц; Нижний предел частотного диапазона 9 кГц; Верхний предел частотного диапазона 3,25 ГГц; Интерфейс RS-232, USB, GPIB, LAN; Аккумулятор 100…240 В (автовыбор), 45…65 Гц;опция – батарейное питание
287 | Rohde&amp;Schwarz FSVA3000 - FSVA3000 - анализатор спектра и сигналов | + | цена по запросу | Исполнение Настольный; Разрешение нет данных; Нижний предел частотного диапазона 10 Гц; Верхний предел частотного диапазона 44 ГГц; Интерфейс USB; Погрешность 0,29 дБ
288 | GW Instek GSP-79300B - GSP-79300B - анализатор спектра | + | 396018 | Исполнение Настольный; Разрешение 1 Гц; Нижний предел частотного диапазона 9 кГц; Верхний предел частотного диапазона 3 ГГц; Интерфейс RS-232, USB, LAN; Аккумулятор 100…240 В (автовыбор), 50/60 Гц. Опция – батарейного питания
289 | Rohde&amp;Schwarz FSL - FSL - переносной анализатор спектра |  | цена по запросу | Исполнение Настольный; Разрешение 1 Гц; Нижний предел частотного диапазона 9 кГц; Верхний предел частотного диапазона 18 ГГц; Интерфейс USB, GPIB, LAN; Виды модуляции АМ, ЧМ
290 | Rohde&amp;Schwarz FPS - Rohde &amp; Schwarz FPS- анализатор спектра и сигналов |  | цена по запросу | Исполнение Настольный; Разрешение 0,01 Гц; Нижний предел частотного диапазона 10 Гц; Верхний предел частотного диапазона 40 ГГц; Интерфейс USB, GPIB, LAN; Аккумулятор Сеть переменного тока 100-240 В, 50-60, 400 Гц
291 | Rohde&amp;Schwarz FSVR - FSVR - анализатор спектра в реальном масштабе времени | + | цена по запросу | Исполнение Настольный; Разрешение 0,01 Гц; Нижний предел частотного диапазона 10 Гц; Верхний предел частотного диапазона 40 ГГц; Интерфейс USB, GPIB, LAN; Аккумулятор Сеть переменного тока 100-240 В, 50-400 Гц
292 | Rohde&amp;Schwarz FSMR - FSMR - измерительный приемник | + | цена по запросу | Исполнение Настольный; Разрешение нет данных; Нижний предел частотного диапазона 20 Гц; Верхний предел частотного диапазона 50 ГГц; Интерфейс USB; Виды модуляции АМ, ЧМ, ФМ
293 | Rohde&amp;Schwarz ESW - ESW - измерительный приемник электромагнитных помех | + | цена по запросу | Исполнение Настольный; Разрешение 0,01 Гц; Нижний предел частотного диапазона 2 Гц; Верхний предел частотного диапазона 44 ГГц; Интерфейс USB, GPIB, LAN; Особенности Анализ кратковременных помех
294 | Rohde&amp;Schwarz ESRP - ESRP - измерительный приемник электромагнитных помех | + | цена по запросу | Исполнение Настольный; Разрешение 0,01 Гц, 0,1 Гц; Нижний предел частотного диапазона 9 кГц; Верхний предел частотного диапазона 7 ГГц; Интерфейс USB, GPIB, LAN; Виды модуляции АМ, ЧМ
295 | Rohde&amp;Schwarz ESL - ESL - тестовый приемник электромагнитных помех | + | Цена по запросу | Исполнение Настольный; Разрешение нет данных; Нижний предел частотного диапазона 9 кГц; Верхний предел частотного диапазона 6 ГГц; Интерфейс USB; Погрешность 0,5 дБ
296 | Rohde&amp;Schwarz FSC - FSC - анализатор спектра и сигналов | + | Цена по запросу | Исполнение Настольный; Разрешение 1 Гц; Нижний предел частотного диапазона 9 кГц; Верхний предел частотного диапазона 6 ГГц; Интерфейс USB; Виды модуляции АМ, ЧМ
297 | АКИП-4205/3 - АКИП-4205/3 - анализатор спектра цифровой |  | 169540 | Исполнение Настольный; Разрешение 1 Гц; Нижний предел частотного диапазона 9 кГц; Верхний предел частотного диапазона 3,2 ГГц; Интерфейс RS-232, USB, LAN; Погрешность ± 5*10-7/год
298 | АКИП-4205/4 - АКИП-4205/4 - анализатор спектра |  | 441098 | Исполнение Настольный; Разрешение 1 Гц; Нижний предел частотного диапазона 9 кГц; Верхний предел частотного диапазона 3,2 ГГц; Интерфейс USB, LAN; Особенности Встроенный предусилитель
299 | RSA518A - RSA518A - анализатор спектра | + | цена по запросу | Исполнение Портативный; Разрешение 100 Гц; Нижний предел частотного диапазона 9 кГц; Верхний предел частотного диапазона 18 ГГц; Интерфейс USB; Особенности Стабильность 1 ppm
300 | RSA513A - RSA513A - анализатор спектра | + | цена по запросу | Исполнение Портативный; Разрешение нет данных; Нижний предел частотного диапазона 9 кГц; Верхний предел частотного диапазона 13,6 ГГц; Интерфейс USB; Особенности Стабильность 1 ppm
301 | RSA306 - RSA306 - USB анализатор спектра |  | цена по запросу | Исполнение Портативный; Разрешение нет данных; Нижний предел частотного диапазона 9 кГц; Верхний предел частотного диапазона 6,2 ГГц; Интерфейс USB; Особенности Интеграции Wi-Fi модулей
302 | Rohde Schwarz FSH20 - FSH20 - анализатор спектра | + | Цена по запросу | Исполнение Портативный; Разрешение 1 Гц; Нижний предел частотного диапазона 9 кГц; Верхний предел частотного диапазона 20 ГГц; Особенности Скалярный анализ цепей; Погрешность < 1,5 дБ, ном. 0,5 дБ
303 | RSA5103B - RSA5103B - Анализатор спектра | + | цена по запросу | Исполнение Настольный; Разрешение нет данных; Нижний предел частотного диапазона 1 Гц; Верхний предел частотного диапазона 3 ГГц; Особенности Точность: ± 1 x 10 -6; Погрешность Нет данных
304 | SPECTRAN HF-80200 V5 - SPECTRAN HF-80200 V5 - анализатор спектра |  | 2444670 | Исполнение Портативный; Разрешение нет данных; Нижний предел частотного диапазона 9 кГц; Верхний предел частотного диапазона 20 ГГц; Интерфейс USB; Виды модуляции АМ, ЧМ
305 | RSA507A - RSA507A - анализатор спектра |  | цена по запросу | Исполнение Портативный; Разрешение нет данных; Нижний предел частотного диапазона 9 кГц; Верхний предел частотного диапазона 7,5 ГГц; Интерфейс USB; Погрешность ±1 x 10-6
306 | RSA5106B - RSA5106B - Анализатор спектра |  | цена по запросу | Исполнение Настольный; Разрешение нет данных; Нижний предел частотного диапазона 1 Гц; Верхний предел частотного диапазона 6,2 ГГц; Интерфейс USB; Аккумулятор Память 1ГБ
307 | RSA5115B - RSA5115B - Анализатор спектра |  | цена по запросу | Исполнение Настольный; Разрешение нет данных; Нижний предел частотного диапазона 1 Гц; Верхний предел частотного диапазона 15 ГГц; Особенности Память 1ГБ (4 ГБ -опция); Погрешность Нет данных
308 | RIGOL RSA5065 - RSA5065 - анализатор спектра реального времени | + | 1089475 | Исполнение Настольный; Разрешение 1 Гц; Нижний предел частотного диапазона 9 кГц; Верхний предел частотного диапазона 6,5 ГГц; Интерфейс USB, LAN; Особенности Полоса обзора до 40 МГц
309 | RSA603A - RSA603A - анализатор спектра |  | цена по запросу | Исполнение Портативный; Разрешение нет данных; Нижний предел частотного диапазона 9 кГц; Верхний предел частотного диапазона 3 ГГц; Интерфейс USB; Погрешность 0,2 дБ
310 | RIGOL RSA5032 - RSA5032 - анализатор спектра реального времени |  | 847337 | Исполнение Настольный; Разрешение 1 Гц; Нижний предел частотного диапазона 9 кГц; Верхний предел частотного диапазона 3,2 ГГц; Интерфейс USB; Аккумулятор AC 100 В… 240 В;45 Гц… 440 Гц;55 Вт (тип.), макс. 90 Вт (со всеми опциями)
311 | RSA5126B - RSA5126B - Анализатор спектра | + | цена по запросу | Исполнение Настольный; Разрешение нет данных; Нижний предел частотного диапазона 1 Гц; Верхний предел частотного диапазона 15 ГГц; Интерфейс USB; Аккумулятор Память 1ГБ (4 ГБ -опция)
312 | RIGOL RSA3045 - RSA3045 - анализатор спектра реального времени |  | 640802 | Исполнение Настольный; Разрешение 1 Гц; Нижний предел частотного диапазона 9 кГц; Верхний предел частотного диапазона 4,5 ГГц; Интерфейс USB, LAN; Особенности Полоса обзора до 40 МГц
313 | RSA503A - RSA503A - анализатор спектра |  | цена по запросу | Исполнение Портативный; Разрешение нет данных; Нижний предел частотного диапазона 9 кГц; Верхний предел частотного диапазона 3 ГГц; Интерфейс USB; Аккумулятор 3 В, 100 мА (макс.)
314 | MS2830A-043 - MS2830A-043 - анализатор сигналов | + | цена по запросу | Исполнение Настольный; Разрешение нет данных; Нижний предел частотного диапазона 9 кГц; Верхний предел частотного диапазона 13,5 ГГц; Особенности Динамический диапазон: 168 дБ; Погрешность ±0,3 дБ
315 | MS2830A-044 - MS2830A-044 - анализатор сигналов | + | цена по запросу | Разрешение нет данных; Нижний предел частотного диапазона 9 кГц; Верхний предел частотного диапазона 26,5 ГГц; Интерфейс USB, GPIB, LAN; Особенности Функция захвата и проигрывания; Погрешность ±0,3 дБ
316 | Rohde &amp; Schwarz FPL1003 - FPL1003 - анализатор спектра | + | Цена по запросу | Исполнение Настольный; Разрешение нет данных; Нижний предел частотного диапазона 5 кГц; Верхний предел частотного диапазона 3 ГГц; Виды модуляции I/Q; Погрешность 0,5 дБ
317 | RIGOL DSA710 - DSA710 - анализатор спектра |  | 129954 | Исполнение Настольный; Разрешение 1 Гц; Нижний предел частотного диапазона 100 кГц; Верхний предел частотного диапазона 1 ГГц; Интерфейс USB, LAN; Аккумулятор Входное напряжение: AC 100 В… 240 В/45 Гц… 440 Гц
318 | Rohde Schwarz FSH8 (модель 28) от 100 кГц до 8 ГГц - R&amp;S FSH8 (модель 28) от 100 кГц до 8 ГГц | + | Цена по запросу | Исполнение Портативный; Разрешение нет данных; Нижний предел частотного диапазона 100 кГц; Верхний предел частотного диапазона 8 ГГц; Особенности Высокий показатель чувствительности; Погрешность Не превышает 1 дБ
319 | Rohde Schwarz FSV13 - R&amp;S FSV13 |  | цена по запросу | Исполнение Настольный; Разрешение нет данных; Нижний предел частотного диапазона 10 Гц; Верхний предел частотного диапазона 13,6 ГГц; Интерфейс LAN; Погрешность 0,4 дБ до 7 ГГц
320 | Rohde Schwarz FSH20 со следящим генератором и КВСН-мостом - R&amp;S FSH20 со следящим генератором и КВСН-мостом | + | Цена по запросу | Исполнение Портативный; Разрешение нет данных; Нижний предел частотного диапазона 9 кГц; Верхний предел частотного диапазона 20 ГГц; Интерфейс USB, LAN; Погрешность < 1 дБ
321 | Rohde Schwarz FSH13 со следящим генератором и КСВН-мостом - R&amp;S FSH13 со следящим генератором и КСВН-мостом | + | Цена по запросу | Исполнение Портативный; Разрешение 1 Гц; Нижний предел частотного диапазона 9 кГц; Верхний предел частотного диапазона 13,6 ГГц; Особенности Литий ионный аккумулятор; Погрешность < 1,5 дБ, ном. 0,5 дБ
322 | АКИП-4207/3 - АКИП-4207/3 |  | цена по запросу | Исполнение Портативный; Нижний предел частотного диапазона 1 МГц; Верхний предел частотного диапазона 9,4 ГГц; Интерфейс USB; Виды модуляции АМ, ЧМ, ФМ; Погрешность +/- 1 дБ
323 | SR1 - SR1 |  | цена по запросу | Исполнение Портативный; Разрешение нет данных; Нижний предел частотного диапазона 10 Гц; Верхний предел частотного диапазона 200 кГц; Интерфейс RS-232, GPIB, LAN; Особенности Джиттер < 600 пс
2.4 Частотомеры
1 | Переходы, аттенюаторы, волноводы |  | цена по запросу
2 | ПрофКиП Ч3-87 частотомер универсальный (2 канала, 8 ГГц) | + | 225000
3 | ПрофКиП Ч3-96 с опцией 101 — Частотомер Универсальный | + | 355200
4 | ПрофКиП Ч3-88 с опцией 101 — частотомер универсальный | + | 273600
5 | ПрофКиП Ч3-64 с опцией 101 — Частотомер Универсальный | + | 778800
6 | ПрофКиП Ч3-87 с опцией 101 Частотомер Универсальный | + | 302400
7 | ПрофКиП Ч3-84 с опцией 101 частотомер универсальный | + | 256800
8 | ПрофКиП Ч3-102 частотомер электронно-счетный (40 Ггц ) | + | 1080000
9 | ПрофКиП Ч3-101 частотомер электронно-счетный (25,95 Ггц) | + | 960000
10 | ПрофКиП Ч3-100 частотомер универсальный (37,5 Ггц) | + | 1020000
11 | ПрофКиП Ч3-63 — частотомер универсальный (2 канала, 2 ГГц) | + | 165600
12 | ПрофКиП Ч3-96 — частотомер универсальный (3 канала, 8 ГГц) | + | 279000
13 | ПрофКиП Ч3-88 — частотомер универсальный (3 канала, 3 ГГц) | + | 201600
14 | ПрофКиП Ч3-99 частотомер электронно-счетный (17,85 ГГц) | + | 900000
15 | ПрофКиП Ч3-84М частотомер электронно-счетный |  | 82530
16 | ПрофКиП Ч3-64М частотомер электронно-счетный |  | 252000
17 | АКИП Ч3-85/5 с опцией 26 - Частотомер Ч3-85/5 с опцией 26 ГГц |  | 187536 | Число каналов (базовая модель) 3; Опорный генератор ±2×10-7; Интерфейс USB, RS-232, опция - GPIB; Частотный диапазон мин. 1 мГц; Частотный диапазон макс. 26,5 ГГц; Чувствительность 50 мВскз (Кан1/Кан2), -20 дБм (Кан4)
18 | Опция 101 (АКИП-5104-5108) - Опция 101 для частотомеров АКИП-5104, АКИП-5105, АКИП-5106, АКИП-5107, АКИП-5108 |  | 28706
19 | Опция 101 (АКИП-5104-5108) - Опция 101 для частотомеров АКИП-5104, АКИП-5105, АКИП-5106, АКИП-5107, АКИП-5108 |  | 32412
20 | АКИП Опция 1А (3 ГГц) - Опция 1А 3 ГГц (для Ч3-85/4/5/6/7/8, АКИП-5103) |  | 20482
21 | АКИП Опция 3А (12,4 ГГц) - Опция 3А 12,4 ГГц (для Ч3-85/4/5/6/7/8, АКИП-5103) |  | 115836
22 | АКИП-5108/4 - Частотомер АКИП-5108/4 | + | 408954 | Число каналов (базовая модель) 3; Опорный генератор ±2×10-7; Число разрядов 9; Интерфейс USB, RS-232, опция - GPIB; Частотный диапазон макс. 9 ГГц; Чувствительность 30 мВскз
23 | АКИП-5108/3 - Частотомер АКИП-5108/3 | + | 177282 | Число каналов (базовая модель) 3; Опорный генератор ±2×10-7; Число разрядов 8; Интерфейс USB, RS-232, опция - GPIB; Частотный диапазон макс. 3 ГГц; Чувствительность 30 мВскз
24 | АКИП-5108/2 - Частотомер АКИП-5108/2 | + | 155232 | Число каналов (базовая модель) 3; Опорный генератор ±2×10-7; Число разрядов 10; Интерфейс USB, RS-232, опция - GPIB; Частотный диапазон мин. 1 мГц; Частотный диапазон макс. 26,5 ГГц; Чувствительность 50 мВскз (Кан1/Кан2), -20 дБм (Кан4)
25 | АКИП-5108/1 - Частотомер АКИП-5108/1 | + | 139748 | Число каналов (базовая модель) 3; Опорный генератор ±2×10-7; Интерфейс USB, RS-232, опция - GPIB; Частотный диапазон мин. 0.14 мГц; Частотный диапазон макс. 500 МГц; Чувствительность 30 мВскз
26 | АКИП-5104/3 - Частотомер АКИП-5104/3 | + | 153958 | Число каналов (базовая модель) 3; Опорный генератор ±1×10-7; Число разрядов 8; Интерфейс USB, RS-232; Частотный диапазон мин. 0.14 мГц; Частотный диапазон макс. 3 ГГц
27 | АКИП Опция 4А (16 ГГц) - Опция 4А 16ГГц (для Ч3-85/4/5/6/7/8, АКИП-5103) |  | 137592
28 | Опция 2А 6,5ГГц (для Ч3-85/4/5/6/7/8, АКИП-5103) - Опция 2А 6,5ГГц (для Ч3-85/4/5/6/7/8, АКИП-5103) |  | 37534
29 | АКИП Опция 101 (Ч3-85/8) - Опция 101 OCXO (для Ч3-85/8) |  | 28294
30 | АКИП Ч3-85/5 - Частотомер Ч3-85/5 | + | 92113 | Число каналов (базовая модель) 2; Опорный генератор ±2×10-7; Число разрядов 10; Интерфейс USB, RS-232, опция - GPIB; Частотный диапазон мин. 1 мГц; Частотный диапазон макс. 200 МГц; Чувствительность 50 мВскз
31 | АКИП Опция 5 (GPIB) - опция 5 (для Ч3-85/4/5/6/7) GPIB |  | 28812
32 | АКИП Опция 1 (3 ГГц) - опция 1 3GHz (для Ч3-85/4/5/6/7/8) |  | цена по запросу
33 | АКИП Опция 101 (Ч3-85/X) - Опция 101 OCXO (для Ч3-85/4/5/6) |  | 26235
34 | Опция 101 (АКИП-5102) - опция 101 OCXO (5102) |  | 63420
35 | Опция 72B - Опция 72B 4 дополнительных выхода для GPS-12RG |  | 137690
36 | Опция 78/HS - Опция 78/HS аккумуляторная батарея для GPS-12RG |  | 154742
37 | PENDULUM Multi-GNSS L1 опция 01/90 - Антенна Multi-GNSS L1 опция 01/90 |  | 43512
38 | PENDULUM Опция 29/12 - Опция 29/12 (Monitoring and Control SW for GPS-12) |  | 24500
39 | PENDULUM GPS-89 - Стандарт частоты GPS-89 |  | 1226274
40 | PENDULUM Опция 29/90 - Опция 29/90 (Диск с софтом) |  | 118874
41 | PENDULUM CNT-91 - Частотомер CNT-91 | + | 698446 | Дисплей Нет; Тип Частотомер; Интерфейс USB, опция - GPIB; Частотный диапазон мин. 0,002 Гц; Частотный диапазон макс. 300 МГц; Чувствительность 40 мВ
42 | PENDULUM Опция 29/91 - Опция 29/91 (Диск с софтом) |  | 181104
43 | PENDULUM Опция 23/90 батарейное питание для CNT-90, CNT-90XL |  | 202762
44 | PENDULUM CNT-90 с опцией 23/90 - Частотомер CNT-90 с опцией 23/90 | + | цена по запросу | Число каналов (базовая модель) 2; Опорный генератор ±5×10-6; Число разрядов 12; Интерфейс USB, опция - GPIB; Частотный диапазон мин. 2 мГц; Частотный диапазон макс. 400 МГц; Чувствительность 10 мВскз
45 | PENDULUM Опция 10 расширение до 3ГГц |  | 145334
46 | PENDULUM Опция 13 расширение до 8 ГГц для CNT-90 |  | 297822
47 | PENDULUM Опция 14 Расширение до 15 ГГц для CNT-90 /CNT-91 |  | 531748
48 | Опция 14B Расширение до 20 ГГц для CNT-90, CNT-91 |  | 639744
49 | PENDULUM Опция 19/90 |  | 28294
50 | PENDULUM Опция 28 |  | 209720
51 | PENDULUM Опция 30/90 |  | 31176
52 | PENDULUM Опция 40/90 - Опция 40/90 |  | 43529
53 | PENDULUM Опция 70B (электронный модуль для GPS-12RG) - Опция 70B (электронный модуль для GPS-12RG) |  | 74872
54 | PENDULUM Опция 71B |  | 93688
55 | PENDULUM Опция 25 (GPIB-Ethernet) - Опция 25 (GPIB-Ethernet) |  | 111818
56 | PENDULUM Опция 11/90 - Опция 11/90 |  | 30772
57 | МЕГЕОН 76001 - МЕГЕОН 76001 — частотомер электронно-счетный |  | 17590 | Тип Частотомер; Число каналов (базовая модель) 2; Число разрядов 9; Частотный диапазон мин. 10 Гц; Частотный диапазон макс. 2700 МГц; Чувствительность Нет данных; Питание 220 В ± 10%, 50 ... 60 Гц
58 | Aktakom ASA Console 2 - ASA Console 2 Программное обеспечение для анализаторов спектра |  | 23304
59 | Aktakom AFC - AFC Aktakom FCounter Программное обеспечение для частотомеров |  | 17370
60 | Aktakom АСЕ-1072 - АСЕ-1072 Модуль интерфейсный USB/LAN |  | 9714
61 | Aktakom АСЕ-1008 - АСЕ-1008 Модуль интерфейсный |  | 10122
62 | АКИП-5109/4 - Частотомер АКИП-5109/4 |  | цена по запросу | Число каналов (базовая модель) 4; Опорный генератор ±2×10-7; Интерфейс USB, RS-232, опция - GPIB; Частотный диапазон мин. 1 мГц (Кан1/Кан2), 20 МГц (Кан3), 18 ГГц (Кан4); Частотный диапазон макс. 200 МГц (Кан1/Кан2), 20 ГГц (Кан3), 40 ГГц (Кан4); Чувствительность 50 мВскз (Кан1/Кан2), -15 дБм (Кан3), -29 дБм (Кан3)
63 | АКИП-5109/2 - Частотомер АКИП-5109/2 |  | 828920 | Число каналов (базовая модель) 4; Опорный генератор ±2×10-7; Интерфейс USB, RS-232, опция - GPIB; Частотный диапазон мин. 1 мГц (Кан1/Кан2), 20 МГц (Кан3), 18 ГГц (Кан4); Частотный диапазон макс. 200 МГц (Кан1/Кан2), 20 ГГц (Кан3), 40 ГГц (Кан4); Чувствительность 50 мВскз (Кан1/Кан2), -15 дБм (Кан3), -29 дБм (Кан3)
64 | АКИП-5109/3 - Частотомер АКИП-5109/3 |  | цена по запросу | Число каналов (базовая модель) 3; Опорный генератор ±2×10-7; Интерфейс USB, RS-232, опция - GPIB; Частотный диапазон мин. 1 мГц (Кан1/Кан2), 200 МГц (Кан3); Частотный диапазон макс. 200 МГц (Кан1/Кан2), 20 ГГц (Кан3); Чувствительность 50 мВскз (Кан1/Кан2), -15 дБм (Кан3)
65 | АКИП-5109/1 - Частотомер АКИП-5109/1 |  | 294535 | Число каналов (базовая модель) 3; Опорный генератор ±2×10-7; Интерфейс USB, RS-232, опция - GPIB; Частотный диапазон мин. 1 мГц (Кан1/Кан2), 200 МГц (Кан3); Частотный диапазон макс. 200 МГц (Кан1/Кан2), 20 ГГц (Кан3); Чувствительность 50 мВскз (Кан1/Кан2), -15 дБм (Кан3)
66 | ПрофКиП Ч3-63 - ПрофКиП Ч3-63 — Частотомер Универсальный (2 Канала, 2 ГГц) | + | 237600 | Дисплей Нет; Тип Частотомер; Число каналов (базовая модель) 2; Число разрядов 8; Интерфейс RS-232; Частотный диапазон макс. 2 ГГц
67 | ПрофКиП Ч3-84 - ПрофКиП Ч3-84 — Частотомер Универсальный (2 Канала, 3 ГГц) | + | 181800 | Дисплей Нет; Число каналов (базовая модель) 2; Число разрядов 8; Интерфейс RS-232; Частотный диапазон мин. 100 мГц; Частотный диапазон макс. 3 ГГц
68 | ПрофКиП Ч3-87 - ПрофКиП Ч3-87 Частотомер Универсальный (2 Канала, 8 ГГц) | + | 225000 | Дисплей Нет; Тип Частотомер; Число каналов (базовая модель) 2; Число разрядов 8; Интерфейс RS-232; Частотный диапазон макс. 8 ГГц; Питание 220±22;50±0,5
69 | ПрофКиП Ч3-84-101 - ПрофКиП Ч3-84-101 Частотомер Универсальный | + | 256800 | Дисплей Нет; Тип Частотомер; Число каналов (базовая модель) 2; Число разрядов 8; Интерфейс RS-232; Частотный диапазон макс. 3 ГГц; Питание 220±22;50±0,5
70 | ПрофКиП Ч3-87-101 - ПрофКиП Ч3-87-101 Частотомер Универсальный | + | 302400 | Тип Частотомер; Число каналов (базовая модель) 2; Число разрядов 8; Интерфейс RS-232; Частотный диапазон макс. 8 ГГц; Питание 220±22; 50±0,5
71 | ПрофКиП Ч3-64 - ПрофКиП Ч3-64 — Частотомер Универсальный (3 Канала, 17,85 ГГц) | + | 702000 | Тип Частотомер; Число каналов (базовая модель) 3; Интерфейс RS-232, LAN; Частотный диапазон мин. 100 мГц; Частотный диапазон макс. 17,85 ГГц; Питание 220±22; 50±0,5
72 | ПрофКиП Ч3-88 - ПрофКиП Ч3-88 — Частотомер Универсальный (3 Канала, 3 ГГц) | + | 201600 | Дисплей Нет; Тип Частотомер; Число каналов (базовая модель) 3; Число разрядов 12; Интерфейс RS-232, LAN; Частотный диапазон макс. 3 ГГц; Питание 220±22;50±0,5
73 | ПрофКиП Ч3-64-101 - ПрофКиП Ч3-64-101 — Частотомер Универсальный | + | 778800 | Тип Частотомер; Число каналов (базовая модель) 3; Интерфейс RS-232, LAN; Частотный диапазон мин. 100 мГц; Частотный диапазон макс. 17,85 ГГц; Питание 220±22;50±0,5
74 | ПрофКиП Ч3-88-101 - ПрофКиП Ч3-88-101 — Частотомер Универсальный | + | 273600 | Дисплей Нет; Тип Частотомер; Число каналов (базовая модель) 3; Число разрядов 12; Интерфейс RS-232, LAN; Частотный диапазон макс. 3 ГГц; Питание 220±22;50±0,5
75 | ПрофКиП Ч3-96-101 - ПрофКиП Ч3-96-101 — Частотомер Универсальный | + | 355200 | Дисплей Нет; Тип Частотомер; Число каналов (базовая модель) 3; Число разрядов 12; Интерфейс RS-232, LAN; Частотный диапазон макс. 8 ГГц
76 | ПрофКиП Ч3-99 - ПрофКиП Ч3-99 Частотомер Электронно-Счетный | + | 900000 | Дисплей Нет; Тип Частотомер; Число каналов (базовая модель) 3; Интерфейс USB, RS-232, LAN; Частотный диапазон макс. 17,85 ГГц; Питание 220±22;50±0,5
77 | ПрофКиП Ч3-100 - ПрофКиП Ч3-100 Частотомер Универсальный | + | 1020000 | Дисплей Нет; Тип Частотомер; Число каналов (базовая модель) 3; Опорный генератор ±2×10-7; Интерфейс USB, RS-232, LAN; Частотный диапазон макс. 37,5 ГГц
78 | ПрофКиП Ч3-101 - ПрофКиП Ч3-101 Частотомер Электронно-Счетный | + | 960000 | Дисплей Нет; Тип Частотомер; Число каналов (базовая модель) 3; Опорный генератор ±1×10-7; Интерфейс USB, RS-232, LAN; Частотный диапазон макс. 25,95 ГГц
79 | ПрофКиП Ч3-102 - ПрофКиП Ч3-102 Частотомер Электронно-Счетный | + | 1080000 | Дисплей Нет; Число каналов (базовая модель) 3; Опорный генератор ±2×10-7; Интерфейс USB, RS-232, LAN; Частотный диапазон макс. 40 Ггц; Питание 220±22;50±0,5
80 | ПрофКиП Ч3-88М |  | 146462 | Тип Частотомер; Число каналов (базовая модель) 3; Опорный генератор ±1×10-7; Число разрядов 9; Частотный диапазон мин. 0.03 Гц; Частотный диапазон макс. 500 МГц
81 | ПрофКиП Ч3-84М |  | 52819 | Дисплей Нет; Тип Частотомер; Число каналов (базовая модель) 2; Число разрядов 8; Частотный диапазон мин. 10 Гц; Частотный диапазон макс. 1 ГГц
82 | ПрофКиП Ч3-81М |  | 58579 | Дисплей Нет; Тип Частотомер; Число каналов (базовая модель) 3; Число разрядов 8; Частотный диапазон мин. 0.1 Гц; Частотный диапазон макс. 2 ГГц
83 | ПрофКиП Ч3-74М |  | 195120 | Дисплей Нет; Тип Частотомер; Число каналов (базовая модель) 3; Число разрядов 9; Интерфейс RS-232; Частотный диапазон мин. 0.03 Гц; Частотный диапазон макс. 3 ГГц
84 | ПрофКиП Ч3-70М |  | 325843 | Тип Частотомер; Число каналов (базовая модель) 3; Число разрядов 9; Интерфейс RS-232; Частотный диапазон мин. 0.03 Гц; Частотный диапазон макс. 9 ГГц
85 | ПрофКиП Ч3-64М |  | 161280 | Тип Частотомер; Число каналов (базовая модель) 3; Опорный генератор ±1×10-7; Интерфейс RS-232; Частотный диапазон мин. 0.03 Гц; Частотный диапазон макс. 100 МГц
86 | ПрофКиП Ч3-64/1М |  | 172800 | Число каналов (базовая модель) 3; Опорный генератор ±1×10-7; Число разрядов 9; Интерфейс RS-232; Частотный диапазон мин. 0.03 Гц; Частотный диапазон макс. 2.5 ГГц
87 | ПрофКиП Ч3-75М |  | 29295 | Дисплей Нет; Тип Частотомер; Число каналов (базовая модель) 2; Число разрядов 8; Частотный диапазон мин. 10 Гц; Частотный диапазон макс. 1000 МГц
88 | ПрофКиП Ч3-67М |  | 24552 | Дисплей Нет; Число каналов (базовая модель) 1; Опорный генератор ±5×10-6; Частотный диапазон мин. 1 Гц; Частотный диапазон макс. 100 МГц; Чувствительность 40 мВ - 20 мВ
89 | ПрофКиП Ч3-63М |  | 42795 | Тип Частотомер; Число каналов (базовая модель) 2; Опорный генератор ±5×10-6; Частотный диапазон мин. 1 Гц; Частотный диапазон макс. 1.5 ГГц; Чувствительность 40 мВ
90 | ПрофКиП Ч3-63/1М |  | 84150 | Дисплей Нет; Тип Частотомер; Число каналов (базовая модель) 2; Частотный диапазон мин. 1 Гц; Частотный диапазон макс. 2.5 ГГц; Питание 110 В … 127 В ±10% /220 В … 240 В ±10%, 50 Гц ±2 Гц /60 Гц ±2 Гц
91 | ПрофКиП Ч3-54М |  | 36069 | Дисплей Нет; Тип Частотомер; Число каналов (базовая модель) 2; Частотный диапазон мин. 10 Гц; Частотный диапазон макс. 2700 МГц; Питание 220 В ±10%, 50 Г
92 | Актаком АСН-8326 - Актаком АСН-8326 |  | цена по запросу | Дисплей Нет; Тип Частотомер; Интерфейс USB, LAN; Частотный диапазон мин. 0,1 Гц; Частотный диапазон макс. 8 ГГц; Питание сетевой адаптер +5,5 В / 2 А
93 | Актаком АСН-2801 - Актаком АСН-2801 |  | цена по запросу | Тип Частотомер; Число разрядов 7; Частотный диапазон мин. 30 мГц; Частотный диапазон макс. 2,8 ГГц; Чувствительность 100 МГц 5 мВ; Питание 4 аккумулятора АА (600 мА ч); Разрешение Нет данных
94 | Актаком AFC-2500 - AFC-2500 - Частотомер |  | цена по запросу | Дисплей Нет; Тип Частотомер; Число разрядов 8; Частотный диапазон макс. 2,6 ГГц; Чувствительность 100мВ; Питание 4 x 1.5В AA (UM-3) аккумулятор
95 | Актаком AFC-2125 - AFC-2125 - Частотомер |  | 14298 | Дисплей Нет; Тип Частотомер; Частотный диапазон мин. 0,01 Гц; Частотный диапазон макс. 2,4 ГГц; Питание 220 В±10%, 50 Гц; Разрешение 1 кГц
96 | Актаком AFC-2124 - AFC-2124 - Частотомер |  | цена по запросу | Дисплей Нет; Тип Частотомер; Частотный диапазон мин. 10 Гц; Частотный диапазон макс. 2,4 ГГц; Питание 220 В±10%, 50 Гц; Разрешение 1 кГц
97 | АКИП 5102/1 - АКИП 5102/1 | + | 201880 | Тип Частотомер; Число разрядов 12; Интерфейс USB, опция - GPIB, LAN; Частотный диапазон мин. 1 мГц; Частотный диапазон макс. 400 МГц; Чувствительность 20 мВскз
98 | АКИП 5102 - АКИП 5102 | + | 282436 | Дисплей Нет; Интерфейс USB, опция - GPIB, LAN; Частотный диапазон мин. 1 мГц; Частотный диапазон макс. 6 ГГц; Чувствительность 20 мВскз-40 мВскз; Питание 100 / 240 В ±10 % (50 / 60 Гц); 100 В / 120 В ±10 % (400 Гц); 30 Вт
99 | Rohde &amp; Schwarz HM8123 - Частотомер программируемый НМ8123 | + | цена по запросу | Число каналов (базовая модель) 3; Опорный генератор ±3,2E-6; Интерфейс USB, RS-232, опция - GPIB; Частотный диапазон мин. 1 мГц; Частотный диапазон макс. 3 ГГц; Чувствительность 25 мВскз
100 | МНИПИ Ч3-84/2 |  | цена по запросу | Дисплей Нет; Тип Частотомер; Опорный генератор ±5×10-6; Число разрядов 8; Частотный диапазон мин. 0,1 Гц; Частотный диапазон макс. 150 МГц; Питание (220±22) В, (50±1) Гц
101 | МНИПИ Ч3-88 - Частотомер Ч3-88 | + | цена по запросу | Число каналов (базовая модель) 3; Опорный генератор ±1×10-7; Число разрядов 9; Интерфейс USB; Частотный диапазон мин. 10 мГц; Частотный диапазон макс. 2,5 ГГц; Чувствительность 20 мВ
102 | МНИПИ Ч3-84 |  | цена по запросу | Дисплей Нет; Тип Частотомер; Число разрядов 8; Частотный диапазон мин. 0,1 Гц; Частотный диапазон макс. 1 ГГц; Питание (220±22) В, (50±1) Гц; Разрешение Нет данных
103 | УП Завод СВТ ЧЗ-88 |  | 172988 | Тип Частотомер; Число каналов (базовая модель) 2; Интерфейс USB; Частотный диапазон мин. 100 мГц; Частотный диапазон макс. 2500 МГц; Чувствительность Нет данных
104 | УП Завод СВТ ЧЗ-87 |  | 163489 | Число каналов (базовая модель) 3; Опорный генератор ±1×10-7; Число разрядов 9; Частотный диапазон мин. 100 мГц; Частотный диапазон макс. 2,7 ГГц; Чувствительность 20 мВскз
105 | Rohde &amp; Schwarz HM8123-x - Rohde &amp; Schwarz НМ8123-x |  | цена по запросу | Дисплей Нет; Тип Частотомер; Частотный диапазон мин. 0,001 Гц; Частотный диапазон макс. 3 ГГц; Питание 105 до 253 В;(55 ± 5) Гц;20 ВА; Разрешение Нет данных
106 | Tektronix MCA3040 - Tektronix MCA3040 |  | цена по запросу | Дисплей Нет; Тип Частотомер; Число разрядов 12; Интерфейс USB, опция - GPIB; Частотный диапазон мин. 100 мГц; Частотный диапазон макс. 40 ГГц; Питание 90...265 В, 45...440 Гц
107 | Tektronix MCA3027 - Tektronix MCA3027 |  | цена по запросу | Дисплей Нет; Тип Частотомер; Число разрядов 12; Интерфейс USB, опция - GPIB; Частотный диапазон мин. 0,001 Гц; Частотный диапазон макс. 27 ГГц
108 | Tektronix FCA3120 - Tektronix FCA3120 |  | цена по запросу | Дисплей Нет; Тип Частотомер; Число каналов (базовая модель) 3; Число разрядов 12; Интерфейс USB, опция - GPIB; Частотный диапазон мин. 0,001 Гц; Частотный диапазон макс. 20 ГГц
109 | Tektronix FCA3103 - Tektronix FCA3103 |  | цена по запросу | Тип Частотомер; Число каналов (базовая модель) 3; Число разрядов 12; Интерфейс USB, опция - GPIB; Частотный диапазон мин. 0,001 Гц; Частотный диапазон макс. 3 ГГц; Питание 90 В ... 265 В, 45...440 Гц
110 | Tektronix FCA3020 - Частотомер FCA3020 | + | цена по запросу | Тип Частотомер; Число каналов (базовая модель) 3; Опорный генератор ±5×10-6; Интерфейс USB, опция - GPIB; Частотный диапазон мин. 1 мГц; Частотный диапазон макс. 20 ГГц; Чувствительность 30 мВ
111 | Tektronix FCA3003 - Tektronix FCA3003 |  | цена по запросу | Дисплей Нет; Тип Частотомер; Интерфейс USB, опция - GPIB; Частотный диапазон мин. 100 мГц; Частотный диапазон макс. 3 ГГц; Питание 90...265 В, 45...440 Гц
112 | Tektronix MCA3000 - Tektronix MCA3000 |  | цена по запросу
113 | Tektronix FCA3100 - Tektronix FCA3100 |  | цена по запросу | Дисплей Нет; Тип Частотомер; Число разрядов 12; Интерфейс USB, опция - GPIB; Частотный диапазон мин. 100 мГц; Частотный диапазон макс. 300 МГц; Питание 90...265 В, 45...440 Гц
114 | Tektronix FCA3000 - Tektronix FCA3000 |  | цена по запросу | Тип Частотомер; Число разрядов 12; Интерфейс USB, опция - GPIB; Частотный диапазон мин. 0,001 Гц; Частотный диапазон макс. 300 МГц; Чувствительность 15 мВ (DC...200 МГц);25 мВ (200...300 МГц)
115 | GW Instek GFC-8131H - Частотомер GFC-8131H | + | 41370 | Число каналов (базовая модель) 2; Опорный генератор ±5×10-6; Число разрядов 8; Частотный диапазон мин. 10 мГц; Частотный диапазон макс. 1,3 ГГц; Чувствительность 15 мВ
116 | АКИП-5106/2 - АКИП-5106/2 - частотомер | + | 599074 | Число каналов (базовая модель) 2; Опорный генератор ±2×10-7; Интерфейс USB, RS-232, опция - GPIB; Частотный диапазон мин. 10 Гц (Кан1), 2 ГГц (Кан2); Частотный диапазон макс. 3,2 ГГц (Кан1), 12,4 ГГц (Кан2); Чувствительность 25 мВскз (Кан1), -20 дБм (Кан2)
117 | АКИП-5105/1 - Частотомер АКИП-5105/1 | + | 141610 | Число каналов (базовая модель) 3; Опорный генератор ±2×10-7; Интерфейс USB, RS-232, опция - GPIB, LPT (принтер); Частотный диапазон мин. 0,14 мГц (Кан1/Кан2), 100 МГц (кан3); Частотный диапазон макс. 150 MГц (Кан A/Кан B), 500 МГц (кан C); Чувствительность 30 мВскз
118 | АКИП-5105/2 - АКИП-5105/2 - частотомер | + | 156604 | Число каналов (базовая модель) 3; Опорный генератор ±2×10-7; Интерфейс USB, RS-232, опция - GPIB, LPT (принтер); Частотный диапазон мин. 0,14 мГц (Кан1/Кан2), 100 МГц (кан3); Частотный диапазон макс. 150 MГц (Кан A/Кан B), 500 МГц (кан C); Чувствительность 30 мВскз
119 | Victor VC3165 - Victor VC3165 - частотомер |  | 54638 | Дисплей Нет; Тип Частотомер; Частотный диапазон мин. 0.01 Гц; Частотный диапазон макс. 2.4 ГГц; Чувствительность 30-50 мВ (вход A), 50-300 мВ (вход B); Питание 220 В, 50/60 Гц
120 | АКИП Ч3-85/6 - Частотомер Ч3-85/6 | + | 115790 | Число каналов (базовая модель) 2; Опорный генератор ±2×10-7; Интерфейс USB, RS-232, опция - GPIB; Частотный диапазон мин. 1 мГц; Частотный диапазон макс. 200 МГц; Чувствительность 50 мВскз
121 | PENDULUM CNT-90 - CNT-90 - частотомер | + | 401996 | Тип Частотомер; Число каналов (базовая модель) 2; Опорный генератор ±5×10-6; Частотный диапазон мин. 2 мГц; Частотный диапазон макс. 400 МГц; Чувствительность 10 мВскз
122 | АКИП Ч3-85/4 - Частотомер Ч3-85/4 | + | 101211 | Тип Опции; Опорный генератор ±2×10-7; Интерфейс USB, RS-232, опция - GPIB; Частотный диапазон мин. 1 мГц; Частотный диапазон макс. 200 МГц; Чувствительность 50 мВскз
123 | PENDULUM CNT-90XL (40 ГГц) - Частотомер CNT-90XL-40ГГц | + | 1956864 | Число каналов (базовая модель) 3; Опорный генератор ±2×10-7; Число разрядов 12; Интерфейс USB; Частотный диапазон мин. 2 мГц; Частотный диапазон макс. 40 ГГц; Чувствительность 15 мВскз
124 | Aktakom АСН-8322 - АСН-8322 Частотомер |  | 76104 | Дисплей Нет; Тип Частотомер; Число каналов (базовая модель) 2; Число разрядов 10; Интерфейс USB, LAN; Частотный диапазон мин. 0,1 Гц; Частотный диапазон макс. 200 МГц
125 | АСН-8325 - АСН-8325 - частотомер |  | цена по запросу | Дисплей Нет; Число каналов (базовая модель) 2; Интерфейс USB, LAN; Частотный диапазон мин. 0,1 Гц; Частотный диапазон макс. 8 ГГц; Чувствительность – 40 дБ; Питание + 5,5 ... 6 В / 220 В
126 | АКИП Ч3-85/7 - Частотомер Ч3-85/7 | + | 161175 | Число каналов (базовая модель) 2; Опорный генератор ±2×10-7; Число разрядов 12; Интерфейс USB, RS-232, опция - GPIB; Частотный диапазон мин. 1 мГц; Частотный диапазон макс. 200 МГц; Чувствительность 50 мВскз
127 | АКИП-5104/2 - Частотомер АКИП-5104/2 | + | 132398 | Число каналов (базовая модель) 3; Опорный генератор ±2×10-7; Число разрядов 8; Интерфейс USB, RS-232, опция - GPIB; Частотный диапазон мин. 0,14 мГц (Кан1/Кан2), 100 МГц (кан3); Частотный диапазон макс. 100 MГц (Кан1/Кан2), 500 МГц (кан3); Чувствительность 30 мВскз
128 | АКИП-5105/6 - АКИП-5105/6 - частотомер | + | 415226 | Число каналов (базовая модель) 3; Опорный генератор ±2×10-7; Интерфейс USB, RS-232, опция - GPIB, LPT (принтер); Частотный диапазон мин. 0,14 мГц (Кан1/Кан2), 100 МГц (кан3); Частотный диапазон макс. 150 MГц (Кан A/Кан B), 500 МГц (кан C); Чувствительность 30 мВскз
129 | АКИП-5107/2 - АКИП-5107/2 - частотомер | + | 360346 | Число каналов (базовая модель) 3; Опорный генератор ±2×10-7; Интерфейс USB, RS-232, опция - GPIB, LPT (принтер); Частотный диапазон мин. 1 мГц (Кан1/Кан2), 100 МГц (Кан3); Частотный диапазон макс. 225 MГц (Кан1/Кан2), 1,5 ГГц (Кан3); Чувствительность 30 мВскз
130 | FS725 - FS725 - рубидиевый стандарт частоты | + | цена по запросу | Тип Опции; Интерфейс RS-232; Частотный диапазон мин. 5 МГц; Частотный диапазон макс. 1 Гц; Чувствительность Нет данных; Питание 115 / 230 В; 50 / 60 Гц; Разрешение Нет данных
131 | СС3020-Н - частотомер цифровой (настольное, лабораторное исполнение) | + | цена по запросу | Дисплей Нет; Тип Частотомер; Частотный диапазон макс. 5000 Гц; Чувствительность Нет данных; Питание сеть переменного тока напряжением (85-260) В и частотой (47-65) Гц или постоянное напряжение (120-300) В; Разрешение Нет данных
132 | GPS-12RG - GPS-12RG - рубидиевый стандарт частоты с синхронизацией по GPS | + | 936586 | Дисплей Нет; Тип Частотомер; Частотный диапазон макс. 2,048 МГц; Чувствительность Нет данных; Питание 115 / 230 В; 50 / 60 Гц, опция батарейного питания 12 В или внешнего постоянного напряжения 12 / 48 В; Разрешение Нет данных
133 | Ч1-1011 - стандарт частоты и времени рубидиевый | + | цена по запросу | Дисплей Нет; Тип Частотомер; Частотный диапазон мин. 1 мГц; Частотный диапазон макс. 10 МГц; Чувствительность Нет данных; Питание ~ 220 В; 50 Гц / + (22-30) В; Разрешение Нет данных
134 | PENDULUM CNT-91R - Частотомер CNT-91R | + | 1613570 | Число каналов (базовая модель) 2; Опорный генератор ±3×10-10; Число разрядов 12; Интерфейс USB, опция - GPIB; Частотный диапазон мин. 1 мГц; Частотный диапазон макс. 400 МГц; Чувствительность 10 мВскз
135 | Ч1-2010 - стандарт частоты рубидиевый | + | цена по запросу | Дисплей Нет; Тип Опции; Частотный диапазон мин. 10 мГц; Чувствительность Нет данных; Питание от 11 до 15 В; Разрешение Нет данных
136 | ЧК7-1011 - компаратор частотный | + | цена по запросу | Дисплей Нет; Тип Частотомер; Частотный диапазон мин. 5 мГц; Частотный диапазон макс. 10 МГц; Чувствительность Нет данных; Питание ~ 220 В; 50 Гц / + (22 − 30) В
137 | МНИПИ Ч3-81/1 - частотомер электронно-счетный - Частотомер Ч3-81/1 |  | цена по запросу | Число каналов (базовая модель) 2; Опорный генератор ±1×10-7; Число разрядов 8; Частотный диапазон мин. 100 мГц; Частотный диапазон макс. 200 МГц; Чувствительность 30 мВ
138 | PENDULUM CNT-90XL (27 ГГц) - Частотомер CNT-90XL-27ГГц | + | 1341620 | Число каналов (базовая модель) 3; Опорный генератор ±2×10-7; Интерфейс USB, опция - GPIB; Частотный диапазон мин. 2 мГц; Частотный диапазон макс. 27 ГГц; Чувствительность 15 мВскз
139 | 6689/011 - 6689/011 - рубидиевый стандарт частоты |  | 930706 | Дисплей Нет; Тип Частотомер; Частотный диапазон мин. 5 мГц; Частотный диапазон макс. 10 МГц; Чувствительность Нет данных; Питание 115 / 230 В; 50 / 60 Гц; Разрешение Нет данных
140 | Aktakom АСН-8321 - АСН-8321 Частотомер |  | 69894 | Тип Частотомер; Число разрядов 8; Частотный диапазон мин. 0,1 Гц; Частотный диапазон макс. 120 МГц; Чувствительность – 40 дБ; Питание + 5,5 ... 6 В
141 | 6689/021 - 6689/021 - рубидиевый стандарт частоты |  | 1018710 | Дисплей Нет; Тип Опции; Частотный диапазон мин. 5 мГц; Частотный диапазон макс. 10 МГц; Чувствительность Нет данных; Питание 115 / 230 В; 50 / 60 Гц; Разрешение Нет данных
142 | 6688/011 - 6688/011 - термостабилизированный кварцевый стандарт частоты |  | 452760 | Дисплей Нет; Тип Опции; Частотный диапазон мин. 5 мГц; Частотный диапазон макс. 10 МГц; Чувствительность Нет данных; Питание 115 / 230 В; 50 / 60 Гц
143 | 6688/021 - 6688/021 - термостабилизированный кварцевый стандарт частоты |  | 540764 | Тип Опции; Частотный диапазон мин. 5 мГц; Частотный диапазон макс. 10 МГц; Чувствительность Нет данных; Питание 115 / 230 В; 50 / 60 Гц; Разрешение Нет данных
144 | PENDULUM CNT-90XL (60 ГГц) - Частотомер CNT-90XL (60ГГц) | + | 3620708 | Число каналов (базовая модель) 3; Опорный генератор ±2×10-7; Число разрядов 12; Интерфейс USB; Частотный диапазон мин. 2 мГц; Частотный диапазон макс. 60 ГГц; Чувствительность 15 мВскз
145 | МНИПИ Ч3-96 - Частотомер Ч3-96 | + | цена по запросу | Число каналов (базовая модель) 2; Опорный генератор ±1×10-7; Число разрядов 8; Интерфейс USB; Частотный диапазон мин. 100 мГц; Частотный диапазон макс. 1 ГГц; Чувствительность 20 мВ
146 | Aktakom АСН-8324 - АСН-8324 Частотомер |  | 114558 | Тип Частотомер; Число каналов (базовая модель) 2; Число разрядов 10; Интерфейс USB, LAN; Частотный диапазон мин. 0,1 Гц; Частотный диапазон макс. 8 ГГц
147 | Ч7-1014 - компаратор частотный | + | цена по запросу | Дисплей Нет; Тип Опции; Частотный диапазон мин. 1 мГц; Частотный диапазон макс. 10 МГц; Чувствительность Нет данных; Питание ~ 220 В; 50 Гц / + (22 - 30) В
148 | ЧК7-1012 - компаратор частотный |  | цена по запросу | Дисплей Нет; Интерфейс USB, RS-232; Частотный диапазон мин. 5 мГц; Частотный диапазон макс. 24 МГц; Чувствительность Нет данных; Питание +22 ... 30В / ~ 220В; 50Гц; Разрешение Нет данных
149 | Ч1-1022 - стандарт частоты рубидиевый | + | цена по запросу | Тип Стандарт частоты; Частотный диапазон мин. 100 Гц; Частотный диапазон макс. 100 МГц; Чувствительность Нет данных; Питание от +16,5 до + 24 от постоянного тока; Разрешение Нет данных
150 | Ч1-1014 - стандарт частоты рубидиевый с модулем приемника сигналов GPS/ГЛОНАСС |  | цена по запросу | Дисплей Нет; Тип Стандарт частоты; Частотный диапазон макс. 10 МГц; Чувствительность Нет данных; Питание от + 22 до + 28 от постоянного тока; Разрешение Нет данных
151 | Ч1-1012 - стандарт частоты рубидиевый | + | цена по запросу | Дисплей Нет; Тип Стандарт частоты; Частотный диапазон макс. 10 МГц; Чувствительность Нет данных; Питание от + 22 до + 28; Разрешение Нет данных
152 | MS6100 - MS6100 - частотомер | + | 10132 | Дисплей Нет; Тип Частотомер; Опорный генератор ±5×10-6; Число разрядов 8; Частотный диапазон мин. 10 Гц; Частотный диапазон макс. 1300 МГц; Питание Нет данных
153 | Ч1-1013 - стандарт частоты рубидиевый | + | цена по запросу | Дисплей Нет; Тип Опции; Частотный диапазон макс. 10 МГц; Чувствительность Нет данных; Питание от + 22 до + 28; Разрешение Нет данных
154 | АКИП-5103 - Частотомер АКИП-5103 |  | цена по запросу | Число каналов (базовая модель) 2; Опорный генератор ±5×10-7; Интерфейс RS-232, опция - GPIB, LAN; Частотный диапазон мин. 1 мГц; Частотный диапазон макс. 200 МГц; Чувствительность 50 мВскз
155 | АКИП-5104/1 - Частотомер АКИП-5104/1 | + | 117796 | Число каналов (базовая модель) 3; Опорный генератор ±2×10-7; Интерфейс USB, RS-232, опция - GPIB; Частотный диапазон мин. 0,14 мГц (Кан1/Кан2), 100 МГц (кан3); Частотный диапазон макс. 100 MГц (Кан1/Кан2), 500 МГц (кан3); Чувствительность 30 мВскз
156 | АКИП-5107/3 - АКИП-5107/3 - частотомер | + | 407876 | Число каналов (базовая модель) 3; Опорный генератор ±2×10-7; Интерфейс USB, RS-232, опция - GPIB, LPT (принтер); Частотный диапазон мин. 1 мГц (Кан1/Кан2), 100 МГц (Кан3); Частотный диапазон макс. 225 MГц (Кан1/Кан2), 1,5 ГГц (Кан3); Чувствительность 30 мВскз
157 | АКИП-5106/1 - АКИП-5106/1 - частотомер | + | 517440 | Число каналов (базовая модель) 2; Опорный генератор ±2×10-7; Интерфейс USB, RS-232, опция - GPIB; Частотный диапазон мин. 10 Гц (Кан1), 2 ГГц (Кан2); Частотный диапазон макс. 3,2 ГГц (Кан1), 12,4 ГГц (Кан2); Чувствительность 25 мВскз (Кан1), -20 дБм (Кан2)
158 | АКИП-5105/3 - АКИП-5105/3 - частотомер | + | 164052 | Число каналов (базовая модель) 3; Опорный генератор ±2×10-7; Интерфейс USB, RS-232, опция - GPIB, LPT (принтер); Частотный диапазон мин. 0,14 мГц (Кан1/Кан2), 100 МГц (кан3); Частотный диапазон макс. 150 MГц (Кан A/Кан B), 500 МГц (кан C); Чувствительность 30 мВскз
159 | АКИП-5105/4 - АКИП-5105/4 - частотомер | + | 172382 | Число каналов (базовая модель) 3; Опорный генератор ±2×10-7; Интерфейс USB, RS-232, опция - GPIB, LPT (принтер); Частотный диапазон мин. 0,14 мГц (Кан1/Кан2), 100 МГц (кан3); Частотный диапазон макс. 150 MГц (Кан A/Кан B), 500 МГц (кан C); Чувствительность 30 мВскз
160 | АКИП-5105/5 - АКИП-5105/5 - частотомер | + | 305662 | Число каналов (базовая модель) 3; Опорный генератор ±2×10-7; Интерфейс USB, RS-232, опция - GPIB, LPT (принтер); Частотный диапазон мин. 0,14 мГц (Кан1/Кан2), 100 МГц (кан3); Частотный диапазон макс. 150 MГц (Кан A/Кан B), 500 МГц (кан C); Чувствительность 30 мВскз
161 | АКИП-5107/4 - АКИП-5107/4 - частотомер | + | 485884 | Число каналов (базовая модель) 3; Опорный генератор ±2×10-7; Интерфейс USB, RS-232, опция - GPIB, LPT (принтер); Частотный диапазон мин. 1 мГц (Кан1/Кан2), 100 МГц (Кан3); Частотный диапазон макс. 225 MГц (Кан1/Кан2), 6 ГГц (Кан3); Чувствительность 30 мВскз (Кан1/Кан2), -25 дБм (Кан3)
162 | АКИП-5107/1 - АКИП-5107/1 - частотомер | + | 319382 | Число каналов (базовая модель) 2; Опорный генератор ±2×10-7; Интерфейс USB, RS-232, опция - GPIB, LPT (принтер); Частотный диапазон мин. 1 мГц (Кан1/Кан2); Частотный диапазон макс. 225 MГц (Кан1/Кан2); Чувствительность 30 мВскз
163 | УП Завод СВТЧ3-87 - Частотомер Ч3-87 | + | цена по запросу | Тип Частотомер; Число каналов (базовая модель) 3; Опорный генератор 2,5x 10-8; Число разрядов 9; Интерфейс RS-232; Частотный диапазон мин. 100 мГц; Частотный диапазон макс. 2,7 ГГц
164 | Aktakom АСН-8323 - АСН-8323 Частотомер |  | 111834 | Тип Частотомер; Интерфейс USB, LAN; Частотный диапазон мин. 0,1 Гц; Частотный диапазон макс. 120 МГц; Чувствительность – 40 дБ; Питание + 5,5 ... 6 В / 220 В
165 | FS730 - FS730 - система распределения 7-канальная |  | цена по запросу | Дисплей Нет; Число каналов (базовая модель) 7; Частотный диапазон мин. 5 мГц; Частотный диапазон макс. 10 МГц; Чувствительность Нет данных; Питание 100-240 В, частота 50/60 Гц, 10 Вт; Разрешение Нет данных
166 | FS735 - FS735 - система распределения 14-канальная |  | цена по запросу | Дисплей Нет; Число каналов (базовая модель) 14; Частотный диапазон мин. 5 мГц; Частотный диапазон макс. 10 МГц; Чувствительность Нет данных; Питание 100-240 В, частота 50/60 Гц, 10 Вт; Разрешение Нет данных
167 | PENDULUM CNT-90XL (46 ГГц) - Частотомер CNT-90XL (46ГГц) | + | 2753800 | Тип Частотомер; Число каналов (базовая модель) 3; Опорный генератор ±2×10-7; Число разрядов 12; Частотный диапазон мин. 2 мГц; Частотный диапазон макс. 46 ГГц; Чувствительность 15 мВскз
2.5 Измерители мощности СВЧ
1 | Rohde &amp; Schwarz NRP40T - Датчик поглощаемой мощности Rohde Schwarz NRP40T 2,92 мм |  | цена по запросу | Тип датчика Термодатчик; Тип разъема 2,92 мм (m); Интерфейс USB, LAN; Частотный диапазон от DC; Частотный диапазон до 40 ГГц; Диапазон мощности от -35 до +20 дБмВт
2 | АКИП-781703L - Преобразователь измерительный АКИП-781703L |  | цена по запросу | Тип датчика Пиковая мощность импульсного сигнала; Тип разъема 1,85 мм; Диапазон измерений от -40 дБм до +20 дБм; Частотный диапазон от 500 МГц; Частотный диапазон до 67 ГГц
3 | АКИП-781703F - Преобразователь измерительный АКИП-781703F |  | цена по запросу | Тип датчика Пиковая мощность импульсного сигнала; Тип разъема 2,4 мм (m); Диапазон измерений от -40 дБм до +20 дБм; Частотный диапазон от 500 МГц; Частотный диапазон до 40 ГГц
4 | АКИП-781703E - Преобразователь измерительный АКИП-781703E |  | цена по запросу | Тип датчика Пиковая мощность импульсного сигнала; Тип разъема 3.5 мм; Диапазон измерений - 40 дБм...+ 20 дБм; Частотный диапазон от 500 МГц; Частотный диапазон до 26.5 ГГц
5 | АКИП-781703D - Преобразователь измерительный АКИП-781703D |  | 328565 | Тип датчика Пиковая мощность импульсного сигнала; Тип разъема N; Диапазон измерений от -40 дБм до +20 дБм; Частотный диапазон от 50 МГц; Частотный диапазон до 18 ГГц
6 | АКИП-781702L - Преобразователь измерительный АКИП-781702L |  | цена по запросу | Тип датчика Пиковая мощность импульсного сигнала; Тип разъема 1,85 мм; Диапазон измерений от -20 дБм до +20 дБм; Частотный диапазон от 500 МГц; Частотный диапазон до 67 ГГц
7 | АКИП-781702F - Преобразователь измерительный АКИП-781702F |  | 459265 | Тип датчика Пиковая мощность импульсного сигнала; Тип разъема 2,4 мм (m); Диапазон измерений от -20 дБм до +20 дБм; Частотный диапазон от 500 МГц; Частотный диапазон до 40 ГГц
8 | АКИП-781702E - Преобразователь измерительный АКИП-781702E |  | 356019 | Тип датчика Пиковая мощность импульсного сигнала; Тип разъема 3.5 мм; Диапазон измерений от -20 дБм до +20 дБм; Частотный диапазон от 500 МГц; Частотный диапазон до 26.5 ГГц
9 | АКИП-781702D - Преобразователь измерительный АКИП-781702D |  | цена по запросу | Тип датчика Пиковая мощность импульсного сигнала; Тип разъема N; Диапазон измерений от -20 дБм до +20 дБм; Частотный диапазон от 50 МГц; Частотный диапазон до 18 ГГц
10 | АКИП-771710L - Преобразователь измерительный АКИП-771710L |  | цена по запросу | Тип датчика Средняя мощность непрерывного сигнала; Тип разъема 1,85 мм; Диапазон измерений от -70 дБм до +20 дБм; Частотный диапазон от 50 МГц; Частотный диапазон до 67 ГГц
11 | АКИП-771710F - Преобразователь измерительный АКИП-771710F |  | 356019 | Тип датчика Средняя мощность непрерывного сигнала; Тип разъема 2,4 мм (m); Диапазон измерений от -70 дБм до +20 дБм; Частотный диапазон от 50 МГц; Частотный диапазон до 40 ГГц
12 | АКИП-771710E - Преобразователь измерительный АКИП-771710E |  | 226962 | Тип датчика Средняя мощность непрерывного сигнала; Тип разъема 3.5 мм; Диапазон измерений от -70 дБм до +20 дБм; Частотный диапазон от 50 МГц; Частотный диапазон до 26.5 ГГц
13 | АКИП-771710D - Преобразователь измерительный АКИП-771710D |  | 206080 | Тип датчика Средняя мощность непрерывного сигнала; Тип разъема N; Диапазон измерений от -70 дБм до +20 дБм; Частотный диапазон от 10 МГц; Частотный диапазон до 18 ГГц
14 | АКИП-771710A - Преобразователь измерительный АКИП-771710A |  | 197819 | Тип датчика Средняя мощность непрерывного сигнала; Тип разъема N; Диапазон измерений от -60 дБм до +20 дБм; Частотный диапазон от 9 кГц; Частотный диапазон до 12 ГГц
15 | АКИП-72438PB - Измеритель мощности АКИП-72438PB |  | 1106627 | Диапазон измерений -70…20 дБм; Интерфейс USB, LAN, GPIB; Количество каналов 2; Частотный диапазон от 9 кГц; Частотный диапазон до 67 ГГц; Особенности Видеополоса 30 МГц
16 | АКИП-72438PA - Измеритель мощности АКИП-72438PA |  | цена по запросу | Диапазон измерений -70…20 дБм; Интерфейс USB, LAN, GPIB; Количество каналов 1; Частотный диапазон от 9 кГц; Частотный диапазон до 67 ГГц; Особенности Видеополоса 30 МГц
17 | АКИП-72438CB - Измеритель мощности АКИП-72438CB |  | цена по запросу | Интерфейс USB, LAN, GPIB; Количество каналов 2; Частотный диапазон от 9 кГц; Частотный диапазон до 67 ГГц; Диапазон мощности -70…20 дБм
18 | АКИП-72438CA - Измеритель мощности АКИП-72438CA |  | цена по запросу | Тип датчика Средняя мощность непрерывного сигнала; Интерфейс USB, LAN, GPIB; Количество каналов 1; Частотный диапазон от 9 кГц; Частотный диапазон до 67 ГГц; Диапазон мощности -70…20 дБм
19 | SALUKI SPA-49-51-10 - SALUKI SPA-49-51-10 Твердотельный усилитель мощности (49–51 ГГц, 10 Вт) |  | цена по запросу | Тип разъема WR19; Интерфейс LAN, RS485; Частотный диапазон от 49 ГГц; Частотный диапазон до 51 ГГц; Сопротивление 50 Ом; Диапазон мощности 10 Вт
20 | SALUKI SPA-V-100 - Твердотельный усилитель мощности SALUKI SPA-V-100 (47 ГГц ~ 51,4 ГГц, 100 Вт) |  | цена по запросу | Тип разъема 1,85 мм; Частотный диапазон от 47 ГГц; Частотный диапазон до 51.4 ГГц; Питание 220 В ± 15%; Сопротивление Нет данных; Диапазон мощности 100 Вт
21 | SALUKI SPA-47-51-50 - SALUKI SPA-47-51-50 Твердотельный усилитель мощности (47–51 ГГц, 50 Вт) |  | цена по запросу | Тип разъема 1,85 мм; Интерфейс LAN, RS485; Частотный диапазон от 47 ГГц; Частотный диапазон до 51 ГГц; Сопротивление 50 Ом; Диапазон мощности 50 Вт
22 | SALUKI SPA-47-51-20 - SALUKI SPA-47-51-20 Твердотельный усилитель мощности (47 ГГц - 51 ГГц, 20 Вт) |  | цена по запросу | Тип разъема 1,85 мм; Интерфейс LAN, RS485; Частотный диапазон от 47 ГГц; Частотный диапазон до 51 ГГц; Сопротивление 50 Ом; Диапазон мощности 20 Вт
23 | SALUKI SPA-47-51-10 - SALUKI SPA-47-51-10 Твердотельный усилитель мощности (47–51 ГГц, 10 Вт) |  | цена по запросу | Тип разъема 1,85 мм; Интерфейс LAN, RS485; Частотный диапазон от 47 ГГц; Частотный диапазон до 51 ГГц; Сопротивление 50 Ом; Диапазон мощности 10 Вт
24 | SALUKI SPA-47-51-5 - SALUKI SPA-47-51-5 Твердотельный усилитель мощности (47 ГГц - 51 ГГц, 5 Вт) |  | цена по запросу | Тип разъема 1,85 мм; Интерфейс LAN, RS485; Частотный диапазон от 47 ГГц; Частотный диапазон до 51 ГГц; Сопротивление 50 Ом; Диапазон мощности 5 Вт
25 | SALUKI SPA-40-47-20 - SALUKI SPA-40-47-20 Твердотельный усилитель мощности (40–47 ГГц, 20 Вт) |  | цена по запросу | Тип разъема 2,4 мм (m); Интерфейс LAN, RS485; Частотный диапазон от 40 ГГц; Частотный диапазон до 47 ГГц; Сопротивление 50 Ом; Диапазон мощности 20 Вт
26 | SALUKI SPA-40-47-10 - SALUKI SPA-40-47-10 Твердотельный усилитель мощности (40–47 ГГц, 10 Вт) |  | цена по запросу | Тип разъема 2,4 мм (m); Интерфейс LAN, RS485; Частотный диапазон от 40 ГГц; Частотный диапазон до 47 ГГц; Сопротивление 50 Ом; Диапазон мощности 10 Вт
27 | SALUKI SPA-40-47-5 - SALUKI SPA-40-47-5 Твердотельный усилитель мощности (40–47 ГГц, 5 Вт) |  | цена по запросу | Тип разъема 2,4 мм (m); Интерфейс LAN, RS485; Частотный диапазон от 40 ГГц; Частотный диапазон до 47 ГГц; Сопротивление 50 Ом; Диапазон мощности 5 Вт
28 | SALUKI SPA-37-43-50 - SALUKI SPA-37-43-50 Твердотельный усилитель мощности (37–43 ГГц, 50 Вт) |  | цена по запросу | Тип разъема 2,4 мм (m); Интерфейс LAN, RS485; Частотный диапазон от 37 ГГц; Частотный диапазон до 43 ГГц; Сопротивление 50 Ом; Диапазон мощности 50 Вт
29 | SALUKI SPA-37-43-20 - SALUKI SPA-37-43-20 Твердотельный усилитель мощности (37–43 ГГц, 20 Вт) |  | цена по запросу | Тип разъема 2,4 мм (m); Интерфейс LAN, RS485; Частотный диапазон от 37 ГГц; Частотный диапазон до 43 ГГц; Сопротивление 50 Ом; Диапазон мощности 20 Вт
30 | SALUKI SPA-37-43-10 - SALUKI SPA-37-43-10 Твердотельный усилитель мощности (37–43 ГГц, 10 Вт) |  | цена по запросу | Тип разъема 2,4 мм (m); Интерфейс LAN, RS485; Частотный диапазон от 37 ГГц; Частотный диапазон до 43 ГГц; Сопротивление 50 Ом; Диапазон мощности 10 Вт
31 | SALUKI SPA-37-43-5 - SALUKI SPA-37-43-5 Твердотельный усилитель мощности (37–43 ГГц, 5 Вт) |  | цена по запросу | Тип разъема 2,4 мм (m); Интерфейс LAN, RS485; Частотный диапазон от 37 ГГц; Частотный диапазон до 43 ГГц; Сопротивление 50 Ом; Диапазон мощности 5 Вт
32 | SALUKI SPA-26-40-5 - SALUKI SPA-26-40-5 Твердотельный усилитель мощности (26,5 ГГц - 40 ГГц, 5 Вт) |  | цена по запросу | Тип разъема 2,92 мм (m); Интерфейс LAN, RS485; Частотный диапазон от 26,5 ГГц; Частотный диапазон до 40 ГГц; Сопротивление 50 Ом; Диапазон мощности 5 Вт
33 | SALUKI SPA-18-40-10 - SALUKI SPA-18-40-10 Твердотельный усилитель мощности (18–40 ГГц, 10 Вт) |  | цена по запросу | Тип разъема 2,92 мм (m); Интерфейс LAN, RS485; Частотный диапазон от 18 ГГц; Частотный диапазон до 40 ГГц; Сопротивление 50 Ом; Диапазон мощности 10 Вт
34 | SALUKI SPA-18-26-5 - SALUKI SPA-18-26-5 Твердотельный усилитель мощности (18 ГГц - 26,5 ГГц, 5 Вт) |  | цена по запросу | Тип разъема 2,92 мм (m); Интерфейс RS485; Частотный диапазон от 18 ГГц; Частотный диапазон до 26.5 ГГц; Сопротивление 50 Ом; Диапазон мощности 5 Вт
35 | SALUKI SPA-10P5-13P5-2000 - SALUKI SPA-10P5-13P5-2000 Твердотельный усилитель мощности (10,5 ГГц - 13,5 ГГц, 2000 Вт) |  | цена по запросу | Тип разъема N; Интерфейс LAN; Частотный диапазон от 10,5 ГГц; Частотный диапазон до 13.5 ГГц; Сопротивление 50 Ом; Диапазон мощности 2000 Вт
36 | SALUKI SPA-9P9-10P1-100 - SALUKI SPA-9P9-10P1-100 Твердотельный усилитель мощности (9,9–10,1 ГГц, 10 Вт) |  | цена по запросу | Тип разъема N; Интерфейс LAN, RS485; Частотный диапазон от 9,9 ГГц; Частотный диапазон до 10.1 ГГц; Сопротивление 50 Ом; Диапазон мощности 100 Вт
37 | SALUKI SPA-8P2-10P4-23000 - SALUKI SPA-8P2-10P4-23000 Твердотельный усилитель мощности (8,2 ГГц - 10,4 ГГц, 23000 Вт) |  | цена по запросу | Тип разъема N; Интерфейс LAN, GPIB; Частотный диапазон от 8,2 ГГц; Частотный диапазон до 10.4 ГГц; Сопротивление 50 Ом; Диапазон мощности 23000 Вт
38 | SALUKI SPA-8P2-10P4-8000 - SALUKI SPA-8P2-10P4-8000 Твердотельный усилитель мощности (8,2 ГГц - 10,4 ГГц, 8000 Вт) |  | цена по запросу | Тип разъема N; Интерфейс LAN, GPIB; Частотный диапазон от 8,2 ГГц; Частотный диапазон до 10.4 ГГц; Сопротивление 50 Ом; Диапазон мощности 8000 Вт
39 | SALUKI SPA-6-18-200 - SALUKI SPA-6-18-200 Твердотельный усилитель мощности (6 ГГц - 18 ГГц, 200 Вт) |  | цена по запросу | Тип разъема SMA ; Интерфейс LAN, RS485; Частотный диапазон от 6 ГГц; Частотный диапазон до 18 ГГц; Сопротивление 50 Ом; Диапазон мощности 200 Вт
40 | SALUKI SPA-6-9-500 - SALUKI SPA-6-9-500 Твердотельный усилитель мощности (6 ГГц - 9 ГГц, 500 Вт) |  | цена по запросу | Тип разъема N-50KFD; Интерфейс LAN; Частотный диапазон от 6 ГГц; Частотный диапазон до 9 ГГц; Сопротивление 50 Ом; Диапазон мощности 500 Вт
41 | SALUKI SPA-4-18-40 - SALUKI SPA-4-18-40 Твердотельный усилитель мощности (4ГГц - 18ГГц, 40Вт) |  | цена по запросу | Тип разъема N; Интерфейс LAN, RS485; Частотный диапазон от 4 ГГц; Частотный диапазон до 18 ГГц; Сопротивление 50 Ом; Диапазон мощности 40 Вт
42 | SALUKI SPA-4-8-200 - SALUKI SPA-4-8-200 Твердотельный усилитель мощности (4ГГц - 8ГГц, 200Вт) |  | цена по запросу | Тип разъема N; Интерфейс LAN, RS485; Частотный диапазон от 4 ГГц; Частотный диапазон до 8 ГГц; Сопротивление 50 Ом; Диапазон мощности 200 Вт
43 | SALUKI SPA-2P5-7P5-40 - SALUKI SPA-2P5-7P5-40 Твердотельный усилитель мощности (2,5–7,5 ГГц, 40 Вт) |  | цена по запросу | Тип разъема SMA ; Интерфейс LAN, RS485; Частотный диапазон от 2,5 ГГц; Частотный диапазон до 7.5 ГГц; Сопротивление 50 Ом; Диапазон мощности 40 Вт
44 | SALUKI SPA-2-18-10 - SALUKI SPA-2-18-10 Твердотельный усилитель мощности (2ГГц - 18ГГц, 10Вт) |  | цена по запросу | Тип разъема SMA ; Интерфейс LAN, RS485; Частотный диапазон от 2 ГГц; Частотный диапазон до 18 ГГц; Сопротивление 50 Ом; Диапазон мощности 10 Вт
45 | SALUKI SPA-2-8-100 - SALUKI SPA-2-8-100 Твердотельный усилитель мощности (2ГГц - 8ГГц, 100Вт) |  | цена по запросу | Тип разъема N; Интерфейс LAN, RS485; Частотный диапазон от 2 ГГц; Частотный диапазон до 8 ГГц; Сопротивление 50 Ом; Диапазон мощности 100 Вт
46 | SALUKI SPA-2-6-20 - SALUKI SPA-2-6-20 Твердотельный усилитель мощности (2 ГГц - 6 ГГц, 20 Вт) |  | цена по запросу | Тип разъема SMA ; Интерфейс LAN; Частотный диапазон от 2 ГГц; Частотный диапазон до 6 ГГц; Сопротивление 50 Ом; Диапазон мощности 20 Вт
47 | SALUKI SPAP-1P2-1P4-1000 - SALUKI SPAP-1P2-1P4-1000 Твердотельный усилитель мощности (1,2 ГГц - 1,4 ГГц, 1000 Вт) |  | цена по запросу | Тип разъема N; Интерфейс LAN, GPIB; Частотный диапазон от 1,2 ГГц; Частотный диапазон до 1 ГГц; Сопротивление 50 Ом; Диапазон мощности 1000 В
48 | SALUKI SPA-1-2P5-200 - SALUKI SPA-1-2P5-200 Твердотельный усилитель мощности (200 Вт, 1 ГГц - 2,5 ГГц) |  | цена по запросу | Тип разъема N; Интерфейс LAN, RS485; Частотный диапазон от 1 ГГц; Частотный диапазон до 2.5 ГГц; Сопротивление 50 Ом; Диапазон мощности 200 Вт
49 | SALUKI SPA-1-2P5-100 - SALUKI SPA-1-2P5-100 Твердотельный усилитель мощности (100 Вт, 1 ГГц - 2,5 ГГц) |  | цена по запросу | Тип разъема N; Интерфейс LAN, RS485; Частотный диапазон от 1 ГГц; Частотный диапазон до 2.5 ГГц; Сопротивление 50 Ом; Диапазон мощности 100 Вт
50 | SALUKI SPA-1-2P5-50 - SALUKI SPA-1-2P5-50 Твердотельный усилитель мощности (50 Вт, 1 ГГц - 2,5 ГГц) |  | цена по запросу | Тип разъема SMA ; Интерфейс LAN, RS485; Частотный диапазон от 1 ГГц; Частотный диапазон до 2.5 ГГц; Сопротивление 50 Ом; Диапазон мощности 50 Вт
51 | SALUKI SPA-0P6-6-16 - SALUKI SPA-0P6-6-16 Твердотельный усилитель мощности (16 Вт, 0,6–6 ГГц) |  | цена по запросу | Тип разъема 3.5 мм; Интерфейс LAN, RS485; Частотный диапазон от 0,6 ГГц; Частотный диапазон до 6 ГГц; Сопротивление 50 Ом; Диапазон мощности 16 Вт
52 | SALUKI SPA-0P4-1P68-100 - SALUKI SPA-0P4-1P68-100 Твердотельный усилитель мощности (100 Вт, 0,4–1,68 ГГц) |  | цена по запросу | Тип разъема N; Интерфейс RS485; Частотный диапазон от 0,4 ГГц; Частотный диапазон до 1.68 ГГц; Сопротивление 50 Ом; Диапазон мощности 100 Вт
53 | SALUKI SPA-80M-1-100 - SALUKI SPA-80M-1-100 Твердотельный усилитель мощности (100 Вт, 80 МГц - 1 ГГц) |  | цена по запросу | Тип разъема Type-N; Интерфейс LAN, RS485; Частотный диапазон от 80 МГц; Частотный диапазон до 1 ГГц; Сопротивление 50 Ом; Диапазон мощности 100 Вт
54 | SALUKI SPA-10M-50-1 - SALUKI SPA-10M-50-1 Твердотельный усилитель мощности (10 МГц - 50 ГГц, 1 Вт) |  | цена по запросу | Тип разъема 2,4 мм (m); Интерфейс LAN; Частотный диапазон от 10 МГц; Частотный диапазон до 50 ГГц; Сопротивление 50 Ом; Диапазон мощности 1 Вт
55 | SALUKI SPA-0P05-6-20 - SALUKI SPA-0P05-6-20 Твердотельный усилитель мощности (20 Вт, 50 МГц - 6 ГГц) |  | цена по запросу | Тип разъема SMA ; Интерфейс LAN, RS485; Частотный диапазон от 50 МГц; Частотный диапазон до 6 ГГц; Сопротивление 50 Ом; Диапазон мощности 20 Вт
56 | SALUKI SPA-10K-100M-1000 - SALUKI SPA-10K-100M-1000 Твердотельный усилитель мощности (1000 Вт, 60 дБ) |  | цена по запросу | Тип разъема Type-N; Интерфейс LAN, GPIB; Частотный диапазон от 10 кГц; Частотный диапазон до 250 МГц; Сопротивление 50 Ом; Диапазон мощности 1000 Вт
57 | Saluki SPA-9K-250M-100 (400, 500, 1000, 3000) - SALUKI SPA-9K-250M-100 Твердотельный усилитель мощности (100 Вт, 9 кГц - 250 МГц) |  | цена по запросу | Интерфейс RS485; Частотный диапазон от 9 кГц; Частотный диапазон до 250 МГц; Питание 220 В переменного тока ± 10 %, 50/60 Гц; Сопротивление 50 Ом; Диапазон мощности 100 Вт / 400 Вт
58 | Aktakom АЕЕ-2088 - АЕЕ-2088 Коммутатор USB 1 силовой линии на 7 выходов |  | 30990 | Интерфейс USB, LAN; Частотный диапазон до 100 кГц; Особенности постоянное, переменное напряжение (пик-пик) – 10 мВ…300 В; Питание 5,5 В / 220 В с сетевым адаптером; Количество входных портов 1…7; Количество выходных портов 1…7
59 | Aktakom АЕЕ-2087 - АЕЕ-2087 4-х канальный USB силовой коммутатор независимых линий |  | 28854 | Интерфейс USB; Количество каналов 4; Частотный диапазон до 100 кГц; Питание 5,5 В / 220 В с сетевым адаптером; Количество входных портов 1…7; Количество выходных портов 1…7
60 | Aktakom АЕЕ-2086 - АЕЕ-2086 4 - канальный USB силовой коммутатор 1 линия на 4 выхода |  | 28854 | Интерфейс USB; Количество каналов 4; Частотный диапазон до 100 кГц; Питание 5,5 В / 220 В с сетевым адаптером; Количество входных портов 1…7; Количество выходных портов 1…7
61 | Aktakom АЕЕ-2028 - АЕЕ-2028 Коммутатор USB одной ВЧ линии на 7 выходов |  | 30990 | Тип разъема SMA-JR; Интерфейс USB, LAN; Частотный диапазон до 100 МГц; Питание 5,5 В / 220 В с сетевым адаптером; Количество входных портов 1; Количество выходных портов 7
62 | Aktakom АЕЕ-2027 - АЕЕ-2027 4-х канальный USB коммутатор независимых ВЧ сигналов |  | 28854 | Интерфейс USB; Количество каналов 4; Частотный диапазон до 100 МГц; Питание 5,5 В / 220 В с сетевым адаптером; Количество входных портов 1…7; Количество выходных портов 1…7
63 | Aktakom АЕЕ-2026 - АЕЕ-2026 4-х канальный USB коммутатор ВЧ сигналов 1 линия на 4 выхода |  | 28854 | Интерфейс USB; Количество каналов 4; Частотный диапазон до 100 МГц; Питание 5,5 В / 220 В с сетевым адаптером; Количество входных портов 1…7; Количество выходных портов 1…7
64 | Aktakom АЕЕ-2025 - АЕЕ-2025 4-х канальный USB матричный коммутатор ВЧ сигналов |  | 35526 | Интерфейс USB, LAN; Частотный диапазон до 100 МГц; Особенности постоянное, переменное напряжение(пик-пик) – 10 мВ…100 В; Питание 5,5 В / 220 В с сетевым адаптером; Количество входных портов 1…7; Количество выходных портов 1…7
65 | Aktakom АМ-9010 - АМ-9010 Измеритель уровня спутниковых сигналов |  | 53724 | Частотный диапазон от 900 МГц; Частотный диапазон до 2.15 ГГц; Особенности Память на 99 каналов; Питание 12 В аккумуляторная батарея; Погрешность ±3 dB; Сопротивление 75 Ом
66 | Aktakom АСМ-8003 - АСМ-8003 Ваттметр |  | 24996 | Переменное напряжение U 600 В; Интерфейс USB, RS232; Особенности Микропроцессорное управление; Питание 9 В, батарея типа «Крона»; Погрешность Нет; Диапазон мощности 0...6000 Вт
67 | Rohde &amp; Schwarz NRP-Z221 - Датчик мощности Rohde &amp; Schwarz NRP-Z221 |  | Цена по запросу | Тип датчика 2-канальный диодный универсальный; Тип разъема N; Диапазон измерений от -60 дБм до +20 дБм; Интерфейс USB, LAN; Частотный диапазон от 10 МГц; Частотный диапазон до 18 ГГц
68 | Rohde &amp; Schwarz NRP-Z211 - Датчик мощности Rohde &amp; Schwarz NRP-Z211 |  | Цена по запросу | Тип датчика 2-канальный диодный универсальный; Тип разъема N; Диапазон измерений от -60 до +20 дБмВт; Частотный диапазон от 10 МГц; Частотный диапазон до 8 ГГц; Особенности Совместим с мобильными устройствами (На базе операционной системы Android)
69 | Rohde &amp; Schwarz NRP-Z3 - Кабель адаптера USB (активный) Rohde &amp; Schwarz NRP-Z3 |  | Цена по запросу
70 | Aktakom АСМ-3192 - АСМ-3192 Анализатор мощности 3-фазный |  | 351606 | Постоянное напряжение U 600 В; Интерфейс USB, RS232; Частотный диапазон от 40 Гц; Частотный диапазон до 1 кГц; Особенности True RMS; Питание 8 батарей АА; сетевой адаптер 9 В
71 | Tektronix PSM3310 - Tektronix PSM3310 — измеритель мощности ВЧ |  | цена по запросу | Тип разъема 3.5 мм; Диапазон измерений -55 дБм...+20 дБм; Интерфейс USB; Частотный диапазон от 10 МГц; Частотный диапазон до 18 ГГц; Особенности Высокая производительность
72 | Tektronix PSM3120 - Tektronix PSM3120 |  | цена по запросу | Тип разъема N; Диапазон измерений -55 дБм...+20 дБм; Интерфейс USB; Частотный диапазон от 10 МГц; Частотный диапазон до 8 ГГц; Особенности Высокая производительность
73 | АКИП-2501 - АКИП-2501 - измеритель электрической мощности цифровой | + | 207368 | Интерфейс USB, LAN, GPIB, RS232; Частотный диапазон от 0,5 Гц; Частотный диапазон до 100 кГц; Питание 110…240 В, 50/60Гц; Погрешность 0,1 %; Диапазон мощности 50 ВА
74 | R&amp;S NRP110T - Датчик поглощаемой мощности Rohde Schwarz NRP110T 1,00 мм |  | цена по запросу | Интерфейс USB, LAN; Частотный диапазон до 110 ГГц; Диапазон мощности -70 до +45 дБмВт
75 | R&amp;S NRP­Z37 - Датчик поглощаемой мощности Rohde Schwarz NRP­Z37 3,5 мм |  | цена по запросу | Тип датчика Модули датчиков мощности; Интерфейс USB; Частотный диапазон до 18 ГГц; Особенности Портативный; Питание Нет данных; Диапазон мощности от 4 мкВт до 400 мВт
76 | R&amp;S NRP-Z85 2,92 мм - R&amp;S NRP-Z85 2,92 мм |  | Цена по запросу | Тип датчика Широкополосный диодный; Тип разъема 2,92 мм (m); Интерфейс USB, LAN; Частотный диапазон от 50 МГц; Частотный диапазон до 40 ГГц; Диапазон мощности от -60 до +20 дБмВт
77 | R&amp;S NRPC33 - Калибратор мощности Rohde Schwarz NRPC33 |  | цена по запросу | Тип разъема 3.5 мм; Частотный диапазон до 30 ГГц; Особенности Портативный; Диапазон мощности от 0.1 мкВт до 100 мВт
78 | R&amp;S NRP8SN N - Датчик поглощаемой мощности Rohde Schwarz NRP8SN N | + | цена по запросу | Тип датчика 3-канальный диодный универсальный; Тип разъема N; Интерфейс USB, LAN; Частотный диапазон от 2,4 ГГц; Частотный диапазон до 8 ГГц; Диапазон мощности от -70 до +23 дБмВт
79 | R&amp;S NRP6A N - R&amp;S NRP6A N |  | цена по запросу | Тип датчика 3-канальный диодный универсальный; Тип разъема N; Интерфейс USB, LAN; Частотный диапазон от 8 кГц; Частотный диапазон до 6 ГГц; Диапазон мощности от -70 до +23 дБмВт
80 | R&amp;S NRP33T 3,5 мм - Датчик поглощаемой мощности Rohde Schwarz NRP33T 3,5 мм | + | цена по запросу | Тип датчика Термодатчик; Тип разъема 3.5 мм; Интерфейс USB, LAN; Частотный диапазон до 33 ГГц; Особенности 2-летний цикл калибровки; Диапазон мощности от -35 до +20 дБмВт
81 | R&amp;S NRP50TN - Датчик поглощаемой мощности Rohde Schwarz NRP50TN 2,40 мм |  | цена по запросу | Интерфейс USB, LAN; Частотный диапазон от DC; Частотный диапазон до 110 ГГц; Особенности 2-летний цикл калибровки; Питание Нет данных; Диапазон мощности от -70 до +45 дБм
82 | R&amp;S NRP-Zxx - Датчики мощности R&amp;S NRP-Zxx |  | Цена по запросу | Тип датчика 3-канальный диодный универсальный; Тип разъема N; Интерфейс USB; Частотный диапазон до 110 ГГц; Особенности Высокая точность; Диапазон мощности от -70 до +45 дБм
83 | R&amp;S NRPC40 - Калибратор мощности Rohde Schwarz NRPC40 |  | цена по запросу | Тип разъема 2,92 мм (m); Частотный диапазон до 40 ГГц; Особенности Портативный; Диапазон мощности от 0.1 мкВт до 100 мВт
84 | R&amp;S NRP33S - Датчик поглощаемой мощности Rohde Schwarz NRP33S 3,5 мм | + | цена по запросу | Тип датчика 3-канальный диодный универсальный; Тип разъема N; Интерфейс USB; Частотный диапазон от 10 МГц; Частотный диапазон до 33 ГГц; Диапазон мощности от -70 до +23 дБмВт
85 | R&amp;S NRT-Z43 - Направленный датчик мощности Rohde Schwarz NRT-Z43 |  | цена по запросу | Интерфейс USB; Частотный диапазон от 400 МГц; Частотный диапазон до 4 ГГц; Особенности Двунаправленный ответвитель; Сопротивление 50 Ом; Диапазон мощности от 0,0007 Вт до 30 Вт
86 | R&amp;S NRP6AN N - Датчик поглощаемой мощности Rohde Schwarz NRP6AN N | + | цена по запросу | Тип датчика 3 -канальный диодный датчик средней мощности (для ЭМС); Тип разъема N; Интерфейс USB, LAN; Частотный диапазон от 8 кГц; Частотный диапазон до 6 ГГц; Диапазон мощности от -70 до +23 дБмВт
87 | R&amp;S NRP18SN N - Датчик поглощаемой мощности Rohde Schwarz NRP18SN N | + | цена по запросу | Тип разъема N; Интерфейс USB, LAN; Частотный диапазон от 10 MГц; Частотный диапазон до 18 ГГц; Особенности Прецизионная точность; Диапазон мощности от -70 до +23 дБмВт
88 | R&amp;S NRP18T - Датчик поглощаемой мощности Rohde Schwarz NRP18T |  | цена по запросу | Тип разъема N; Интерфейс USB, LAN; Частотный диапазон от DC; Частотный диапазон до 18 ГГц; Особенности С измерителем мощности NRP2; Диапазон мощности от -35 до +20 дБмВт
89 | R&amp;S NRP-Z86 2,4 мм 50 МГц-44 ГГц - Датчик поглощаемой мощности Rohde Schwarz NRP-Z86 2,4 мм 50 МГц-44 ГГц | + | Цена по запросу | Тип датчика Широкополосный диодный; Тип разъема 2,4 мм (m); Интерфейс USB, LAN; Частотный диапазон от 50 МГц; Частотный диапазон до 44 ГГц; Диапазон мощности от -60 до +20 дБмВт
90 | R&amp;S NRP33SN - Датчик поглощаемой мощности Rohde Schwarz NRP33SN 3,5 мм | + | цена по запросу | Тип датчика 3-канальный диодный универсальный; Тип разъема N; Интерфейс USB, LAN; Частотный диапазон от 10 МГц; Частотный диапазон до 33 ГГц; Диапазон мощности от -70 до +23 дБмВт
91 | R&amp;S NRT-Z44 - Направленный датчик мощности Rohde Schwarz NRT-Z44 |  | цена по запросу | Частотный диапазон до 4 ГГц; Диапазон мощности от 0,003 Вт до 120 Вт
92 | R&amp;S NRP­Z98 N - Датчик поглощаемой мощности Rohde Schwarz NRP­Z98 N | + | цена по запросу | Тип датчика 3-­канальный диодный датчик регулировки уровня; Тип разъема N; Интерфейс USB, LAN; Частотный диапазон от 9 кГц; Частотный диапазон до 6 ГГц; Диапазон мощности от -67 до +20 дБмВт
93 | R&amp;S NRP33TN 3,5 мм - Датчик поглощаемой мощности Rohde Schwarz NRP33TN 3,5 мм | + | цена по запросу | Тип датчика Термодатчик; Тип разъема 3.5 мм; Интерфейс USB, LAN; Частотный диапазон от DC; Частотный диапазон до 33 ГГц; Диапазон мощности от -35 до +20 дБмВт
94 | R&amp;S NRP40SN 2,92 мм - Датчик поглощаемой мощности Rohde Schwarz NRP40SN 2,92 мм | + | цена по запросу | Тип датчика 3-канальный диодный универсальный; Тип разъема 2,92 мм (m); Интерфейс USB, LAN; Частотный диапазон от 50 МГц; Частотный диапазон до 40 ГГц; Диапазон мощности от -70 до +20 дБмВт
95 | R&amp;S NRT2 - Измеритель отраженной мощности Rohde Schwarz NRT2 |  | цена по запросу | Тип датчика Модули датчиков мощности; Интерфейс USB, LAN; Частотный диапазон от 200 МГц; Частотный диапазон до 14 ГГц; Особенности Портативный
96 | R&amp;S NRP-Z86 2,4 мм 50 МГц-40 ГГц - Датчик поглощаемой мощности Rohde Schwarz NRP-Z86 2,4 мм 50 МГц-40 ГГц | + | Цена по запросу | Тип датчика Широкополосный диодный; Тип разъема 2,4 мм (m); Интерфейс USB, LAN; Частотный диапазон от 50 МГц; Частотный диапазон до 40 ГГц; Диапазон мощности от -60 до +20 дБмВт
97 | GPM-78213 - GPM-78213 - измеритель электрической мощности | + | 119168 | Постоянное напряжение U 600 В; Интерфейс USB, LAN, RS232; Частотный диапазон от 30 Гц; Частотный диапазон до 499 Гц/10 Гц; Особенности Функция True RMS измерений; Погрешность ± 0,1%
98 | АКИП-2502 - АКИП-2502 - измеритель электрической мощности цифровой |  | цена по запросу | Интерфейс USB, LAN, GPIB, RS232; Количество каналов 1; Частотный диапазон от 20 Гц; Частотный диапазон до 1000 Гц; Погрешность ±0,1 %; Диапазон мощности 50 ВА
99 | Rohde &amp; Schwarz PSM3110 - Rohde &amp; Schwarz PSM3110 - измеритель мощности ВЧ |  | цена по запросу | Тип разъема 3.5 мм; Диапазон измерений -55 дБм...+20 дБм; Интерфейс USB; Частотный диапазон от 10 МГц; Частотный диапазон до 8 ГГц; Особенности Высокая производительность
100 | Rohde Schwarz NRP18S­10 N - Датчик поглощаемой мощности Rohde Schwarz NRP18S­10 N | + | цена по запросу | Тип датчика 3-канальный диодный универсальный; Тип разъема N; Интерфейс USB; Частотный диапазон от 10 МГц; Частотный диапазон до 18 ГГц; Диапазон мощности от -60 до +33 дБмВт
101 | Rohde Schwarz NRP18S N - Датчик поглощаемой мощности Rohde Schwarz NRP18S N |  | цена по запросу | Тип датчика 3-канальный диодный универсальный; Тип разъема N; Интерфейс USB, LAN; Частотный диапазон от 10 МГц; Частотный диапазон до 18 ГГц; Диапазон мощности от -70 до +23 дБмВт
102 | Rohde Schwarz NRP50SN 2,4 мм - Датчик поглощаемой мощности Rohde Schwarz NRP50SN 2,4 мм | + | цена по запросу | Тип датчика 3-канальный диодный универсальный; Тип разъема 2,4 мм (m); Интерфейс USB, LAN; Частотный диапазон от 50 МГц; Частотный диапазон до 50 ГГц; Диапазон мощности от -70 до +20 дБмВт
103 | Rohde Schwarz NRP67TN - Датчик поглощаемой мощности Rohde Schwarz NRP67TN 1,85 мм | + | цена по запросу | Интерфейс USB, LAN; Частотный диапазон от DC; Частотный диапазон до 110 ГГц; Особенности 2-летний цикл калибровки; Питание Нет данных; Диапазон мощности -70 до +45 дБмВт
104 | Rohde Schwarz NRP67T - Датчик поглощаемой мощности Rohde Schwarz NRP67T 1,85 мм | + | цена по запросу | Интерфейс USB, LAN; Частотный диапазон от DC; Частотный диапазон до 110 ГГц; Особенности 2-летний цикл калибровки; Питание Нет данных; Диапазон мощности -70 до +45 дБмВт
105 | Rohde Schwarz NRT-Z14 - Направленный датчик мощности Rohde Schwarz NRT-Z14 | + | цена по запросу | Частотный диапазон от от 25 МГц; Частотный диапазон до 1 ГГц; Особенности Низкий уровень искажений; Питание Нет данных; Погрешность Нет данных; Диапазон мощности от 0,006 Вт до 120 Вт
106 | Rohde Schwarz NRP40TN 2,92 мм - Датчик поглощаемой мощности Rohde Schwarz NRP40TN 2,92 мм | + | цена по запросу | Тип датчика Термодатчик; Тип разъема 2,92 мм (m); Интерфейс USB, LAN; Частотный диапазон до 40 ГГц; Особенности 2-летний цикл калибровки; Диапазон мощности от -35 до +20 дБмВт
107 | Rohde Schwarz NRP­Z28 N - R&amp;S NRP­Z28 N | + | цена по запросу | Тип датчика 3-­канальный диодный датчик регулировки уровня; Тип разъема N; Интерфейс USB, LAN; Частотный диапазон от 10 МГц; Частотный диапазон до 18 ГГц; Диапазон мощности от -67 до +20 дБмВт
108 | Rohde Schwarz NRP-Z81 N - Датчик поглощаемой мощности Rohde Schwarz NRP-Z81 N | + | цена по запросу | Тип разъема N; Интерфейс USB, LAN; Частотный диапазон от 50 МГц; Частотный диапазон до 18 ГГц; Особенности Широкополосные диодные; Диапазон мощности от -60 до +20 дБмВт
109 | Rohde Schwarz NRQ6 - Частотно-избирательный датчик мощности Rohde Schwarz NRQ6 |  | цена по запросу | Интерфейс LAN; Частотный диапазон от 50 МГц; Частотный диапазон до 6 ГГц; Особенности Функция проверки сигнала; Частота дискретизации От 119 МГц до 121 МГц; Диапазон мощности от -130 до +20 дБмВт
110 | Rohde Schwarz NRP18A N - Датчик поглощаемой мощности Rohde Schwarz NRP18A N | + | цена по запросу | Тип датчика 3 -канальный диодный датчик средней мощности (для ЭМС); Тип разъема N; Интерфейс USB, LAN; Частотный диапазон от 8 кГц; Частотный диапазон до 18 ГГц; Особенности 2-летний цикл калибровки
111 | Rohde Schwarz NRP50T 2,40 мм - Датчик поглощаемой мощности Rohde Schwarz NRP50T 2,40 мм | + | цена по запросу | Интерфейс USB, LAN; Частотный диапазон от DC; Частотный диапазон до 110 ГГц; Особенности 2-летний цикл калибровки; Питание Нет данных; Диапазон мощности от -70 до +45 дБмВт
112 | Rohde Schwarz NRP18S­20 N - Датчик поглощаемой мощности Rohde Schwarz NRP18S­20 N | + | цена по запросу | Тип датчика 3-канальный диодный универсальный; Тип разъема N; Частотный диапазон от 10 МГц; Частотный диапазон до 8 ГГц; Питание Нет данных; Диапазон мощности от -60 до +33 дБмВт
113 | Rohde Schwarz NRP8S N - Датчик поглощаемой мощности Rohde Schwarz NRP8S N | + | цена по запросу | Тип датчика 3-канальный диодный универсальный; Тип разъема N; Интерфейс USB, LAN; Частотный диапазон от 10 МГц; Частотный диапазон до 8 ГГц; Диапазон мощности от -70 до +23 дБмВт
114 | Rohde Schwarz NRP33SN­V 3,5 мм - Датчик поглощаемой мощности Rohde Schwarz NRP33SN­V 3,5 мм | + | цена по запросу | Тип разъема N, 3.5 мм; Интерфейс USB, LAN; Частотный диапазон от 10 МГц; Частотный диапазон до 33 ГГц; Особенности Прецизионная точность; Диапазон мощности от -70 до +23 дБмВт
115 | Rohde Schwarz NRPC50 - Калибратор мощности Rohde Schwarz NRPC50 | + | цена по запросу | Тип разъема 2,4 мм (m); Частотный диапазон от DC; Частотный диапазон до 50 ГГц; Особенности Портативный; Сопротивление Нет данных; Диапазон мощности от 10 мкВт до до 100 мВт
116 | Rohde Schwarz NRP18AN N - Датчик поглощаемой мощности Rohde Schwarz NRP18AN N | + | цена по запросу | Тип датчика 3 -канальный диодный датчик средней мощности (для ЭМС); Тип разъема N; Интерфейс USB, LAN; Частотный диапазон от 8 кГц; Частотный диапазон до 18 ГГц; Диапазон мощности от -70 до +23 дБмВт
2.6 Испытания на ЭМС
1 | Saluki S87234 - USB диодные датчики мощности пиковой и средней мощности Saluki S87234 |  | цена по запросу | Разрешение нет данных; Мощность от -45 дБм до +20 дБм; Полоса пропускания МГц 30 ; Частотный диапазон до 67 ГГц; Частотный диапазон от 50 МГц; Питание Нет данных
2 | SALUKI Серия SER - SER Тестер ЭМС Saluki Technology |  | цена по запросу | Разрешение 1 Гц; Полоса пропускания МГц 3 ; Интерфейс USB; Частотный диапазон до 3.6 ГГц; Частотный диапазон от 1 кГц; Питание Нет данных
3 | Rohde &amp; Schwarz ENV216 - Двухпроводный V-образный эквивалент сети питания R&amp;S®ENV216 |  | цена по запросу | Разрешение нет данных; Мощность 16 A (зависит от страны); Частотный диапазон до 30 МГц; Частотный диапазон от 9 кГц; Питание Нет данных; Сопротивление 50 мкГн + 5 Ом
4 | Rohde &amp; Schwarz ESL 3 - Тестовый приемник электромагнитных помех Rohde &amp; Schwarz ESL3 | + | Цена по запросу | Разрешение 1 Гц; Мощность 65 Вт; Интерфейс GPIB, LAN; Частотный диапазон до 3 ГГц; Частотный диапазон от 9 кГц; Питание от 100 до 240 Вт, от 50 до 400 Гц
5 | Rohde &amp; Schwarz ES-SCAN - Rohde &amp; Schwarz ES-SCAN |  | Цена по запросу | Программное обеспечение R&S®ES SCAN для измерения электромагнитных помех в ходе предварительных испытаний на соответствие стандартам
6 | Rohde &amp; Schwarz ESL6.16 - ESL6.16 — тестовый приемник электромагнитных помех | + | Цена по запросу | Тестовый приемник Rohde&Schwarz®ESL сочетает в себе сразу два прибора: измерительный ЭМП-приемник для проведения испытаний на ЭМС согласно последним стандартам и полнофункциональный анализатор спектра для разнообразных лабораторных задач.
7 | Rohde &amp; Schwarz ESL3 (13) - ESL3 — тестовый приемник электромагнитных помех (13) | + | Цена по запросу | Тестовый приемник Rohde&Schwarz®ESL сочетает в себе сразу два прибора: измерительный ЭМП-приемник для проведения испытаний на ЭМС согласно последним стандартам и полнофункциональный анализатор спектра для разнообразных лабораторных задач.
8 | Rohde &amp; Schwarz EMCSET2 - Программная опция Rohde &amp; Schwarz EMCSET2 | + | Цена по запросу
9 | Rohde &amp; Schwarz EMCSET1 - Программная опция Rohde &amp; Schwarz EMCSET2 | + | Цена по запросу
10 | Rohde &amp; Schwarz BBL200 - Rohde &amp; Schwarz BBL200 |  | цена по запросу | R&S®BBL200 - это семейство современных широкополосных усилителей, предназначенных для задач требующих высокой ВЧ мощности. Особенностью данной серии является использование жидкостного охлаждения.
11 | Rohde &amp; Schwarz DST200 - Rohde&amp;Schwarz DST200 Диагностическая ВЧ камера |  | цена по запросу | Разрешение нет данных; Тип разъема N; Интерфейс USB; Частотный диапазон до 6 ГГц; Частотный диапазон от 700 МГц; Поляризация антенны Круговая
12 | Rohde &amp; Schwarz TS-EMF - Система всенаправленных антенн Rohde Schwarz TS-EMF | + | цена по запросу | Частотный диапазон до 6 ГГц; Частотный диапазон от 9 кГц
13 | Rohde &amp; Schwarz TS9980 - Rohde &amp; Schwarz TS9980 |  | цена по запросу | Система тестирования R&S® TS9980 предназначена для автоматического измерения электромагнитной восприимчивости радиовещательных и ТВ приемников в соответствии со стандартами EN 55020 и CISPR 20.
14 | Rohde &amp; Schwarz TS9982 - Rohde &amp; Schwarz TS9982 |  | цена по запросу | R&S®TS9982 – это основная система измерений электромагнитной восприимчивости к наведенным и излучаемым сигналам.
15 | Rohde &amp; Schwarz BBA150 - Rohde&amp;Schwarz BBA150 Широкополосный усилитель мощности |  | цена по запросу | Мощность 3 кВТ; Интерфейс GPIB; Виды модуляции АМ, ЧМ, ФМ, ИМ; Частотный диапазон до 6 ГГц; Частотный диапазон от 9 кГц; Сопротивление 50 Ом
16 | Rohde &amp; Schwarz CEMS100 - Rohde &amp; Schwarz CEMS100 |  | цена по запросу | R&S CEMS100 – универсальное, надежное и экономически эффективное готовое решение для проведения измерений электромагнитной восприимчивости (ЭМВ) к излучаемым сигналам в соответствии с требованиями стандарта ГОСТ 30804.4.3-2013 (IEC 61000-4-3:2006)
17 | Rohde &amp; Schwarz ESW44 - ESW44 — измерительный приемник электромагнитных помех | + | цена по запросу | Приемник R&S®ESW отвечает самым высоким требованиям сертификационных измерений согласно стандартам CISPR, EN, MIL STD 461, DO 160, FCC и т.д., а так же российским стандартам (ГОСТ, ГОСТ Р и ГОСТ РВ).
18 | Rohde &amp; Schwarz ESW26 - ESW26 — измерительный приемник электромагнитных помех | + | цена по запросу | Приемник R&S®ESW отвечает самым высоким требованиям сертификационных измерений согласно стандартам CISPR, EN, MIL STD 461, DO 160, FCC и т.д., а так же российским стандартам (ГОСТ, ГОСТ Р и ГОСТ РВ).
19 | Rohde &amp; Schwarz ESW8 - ESW8 — измерительный приемник электромагнитных помех | + | цена по запросу | Приемник R&S®ESW отвечает самым высоким требованиям сертификационных измерений согласно стандартам CISPR, EN, MIL STD 461, DO 160, FCC и т.д., а так же российским стандартам (ГОСТ, ГОСТ Р и ГОСТ РВ).
20 | Rohde &amp; Schwarz ESL3(03) - Rohde &amp; Schwarz ESL3(03) — тестовый приемник электромагнитных помех | + | Цена по запросу | Разрешение 1 Гц; Мощность 65 Вт; Виды модуляции АМ, ЧМ, ФМ; Частотный диапазон до 3 ГГц; Частотный диапазон от 9 кГц; Сопротивление Нет данных
21 | Rohde &amp; Schwarz ESL6.06 - ESL6.06 — тестовый приемник электромагнитных помех | + | Цена по запросу | Разрешение 1 Гц; Тип разъема 3.5 мм; Интерфейс USB, GPIB, LAN; Частотный диапазон до 6 ГГц; Частотный диапазон от 9 кГц; Сопротивление 50 Ом
22 | Rohde &amp; Schwarz ESRP7 - ESRP7 — измерительный приемник электромагнитных помех | + | цена по запросу | Приемник R&S® ESRP предназначен для диагностических измерений в процессе разработки, а также для проведения измерений при предварительной проверке на соответствие стандартам в целях подготовки оборудования к заключительным сертификационным испытаниям.
23 | Rohde &amp; Schwarz ESRP3 - ESRP3 — измерительный приемник электромагнитных помех | + | цена по запросу | Приемник R&S® ESRP предназначен для диагностических измерений в процессе разработки, а также для проведения измерений при предварительной проверке на соответствие стандартам в целях подготовки оборудования к заключительным сертификационным испытаниям.
24 | Rohde &amp; Schwarz OSP150 - Rohde &amp; Schwarz OSP150 |  | цена по запросу | Блок расширения для выполнения дополнительных или дистанционных задач коммутации и управления.
25 | Rohde &amp; Schwarz OSP130 - Rohde &amp; Schwarz OSP130 |  | цена по запросу
26 | Rohde &amp; Schwarz OSP120 - Rohde &amp; Schwarz OSP120 |  | цена по запросу | Модульная платформа R&S®OSP, предназначенная для коммутации сигнальных линий между тестируемым устройством и контрольно-измерительным оборудованием, позволяет выполнять автоматизированные, а значит, высоко рентабельные измерения.
27 | Rohde &amp; Schwarz TS9975 - Rohde &amp; Schwarz TS9975 |  | цена по запросу | Система измерения электромагнитных помех применяется для всех измерений наведенных и излучаемых помех в соответствии с различными стандартами.
28 | Rohde &amp; Schwarz ESU40 - Rohde &amp; Schwarz ESU40 | + | цена по запросу | R&S®ESU является измерительным приемником электромагнитных помех высшего класса для проведения измерений в полном соответствии со стандартом CISPR 16-1-1.
29 | Rohde &amp; Schwarz ESU26 - Rohde &amp; Schwarz ESU26 - тестовый приемник электромагнитных помех | + | цена по запросу | Разрешение нет данных; Интерфейс USB; Частотный диапазон до 26.5 ГГц; Частотный диапазон от 20 Гц; Опорная частота 1x10-7 / год- 2x10-8 / год; Чистота спектра
30 | Rohde &amp; Schwarz ESU8 - Rohde &amp; Schwarz ESU8 - тестовый приемник электромагнитных помех | + | цена по запросу | Разрешение нет данных; Интерфейс USB; Частотный диапазон до 8 ГГц; Частотный диапазон от 20 Гц; Опорная частота 1x10-7 / год- 2x10-8 / год; Чистота спектра
31 | Rohde &amp; Schwarz ESR26 - Rohde &amp; Schwarz ESR26 | + | цена по запросу | Приемник R&S®ESR позволяет измерять уровни кондуктивных и излучаемых помех в диапазоне частот от 10 Гц до 26 ГГц в соответствии с требованиями стандарта CISPR 16-1-1.
32 | Rohde &amp; Schwarz ESR7 - Rohde &amp; Schwarz ESR7 | + | цена по запросу | Приемник R&S®ESR позволяет измерять уровни кондуктивных и излучаемых помех в диапазоне частот от 10 Гц до 26 ГГц в соответствии с требованиями стандарта CISPR 16-1-1.
33 | Rohde &amp; Schwarz ESR3 - Rohde &amp; Schwarz ESR3 | + | цена по запросу | Приемник R&S®ESR позволяет измерять уровни кондуктивных и излучаемых помех в диапазоне частот от 10 Гц до 26 ГГц в соответствии с требованиями стандарта CISPR 16-1-1. С помощью сканирования во временной области на основе БПФ прибор измеряет электромагнитные помехи с очень высокой скоростью.
2.7 Антенны измерительные
1 | АКИП 9806/2 - антенна биконическая АКИП 9806/2 |  | цена по запросу
2 | АКИП 9806/1 - антенна биконическая АКИП 9806/1 |  | цена по запросу
3 | АКИП ANT-DA13 - Антенна ANT-DA13 |  | 401310
4 | АКИП ANT-DA12 - Антенна ANT-DA12 |  | 338786
5 | АКИП ANT-DA11 - Антенна ANT-DA11 |  | 338786
6 | АКИП ANT-DA1 - Комплект антенн ANT-DA1 |  | 802718
7 | АКИП-9802/1 - АКИП-9802/1 — логопериодическая активная измерительная антенна |  | цена по запросу | Тип антенны Логопериодическая; Предусилитель да, внешний; Импеданс 50 Ом; КСВН
8 | АКИП-9807/1 - Биконическая антенна АКИП-9807/1 |  | цена по запросу | Тип антенны Биконическая, активная; Предусилитель нет; Импеданс 50 Ом; Коэффициент усиления -18 дБи (на 100 МГц); Тип разъема SMA; Частотный диапазон от 50 МГц; Частотный диапазон до 700 МГц
9 | АКИП-9807/2 - Биконическая антенна АКИП-9807/2 |  | цена по запросу | Тип антенны Биконическая, активная; Предусилитель нет; Импеданс 50 Ом; Коэффициент усиления -18 дБи (на 100 МГц); Тип разъема SMA; Частотный диапазон от 30 МГц; Частотный диапазон до 1 ГГц
10 | АКИП-9806/1 - АКИП-9806/1 — биконическая измерительная антенна |  | 132300 | Тип антенны Биконическая, активная; Предусилитель да, внешний; Импеданс 50 Ом; Коэффициент усиления от 11 дБи до 41 дБи; Тип разъема SMA; Частотный диапазон от 50 МГц; Частотный диапазон до 700 МГц
11 | АКИП-9806/2 - Биконическая измерительная антенна АКИП-9806/2 |  | 156330 | Тип антенны Биконическая, активная; Импеданс 50 Ом; Коэффициент усиления от 1 дБи до 41 дБи; Тип разъема SMA; Частотный диапазон от 30 МГц; Частотный диапазон до 1 ГГц
12 | АКИП-9807/3 - Биконическая антенна АКИП-9807/3 |  | цена по запросу | Тип антенны Биконическая, активная; Предусилитель нет; Импеданс 50 Ом; Коэффициент усиления -18 дБи (на 100 МГц); Тип разъема SMA; Частотный диапазон от 20 МГц; Частотный диапазон до 1 ГГц
13 | АКИП-9807/5 - Биконическая антенна АКИП-9807/5 |  | цена по запросу | Тип антенны Биконическая, активная; Предусилитель нет; Импеданс 50 Ом; Коэффициент усиления -9 дБи (на 100 МГц); Тип разъема SMA; Частотный диапазон от 30 МГц; Частотный диапазон до 1 ГГц
14 | АКИП-9807/4 - Биконическая антенна АКИП-9807/4 |  | цена по запросу | Тип антенны Биконическая, активная; Предусилитель нет; Импеданс 50 Ом; Коэффициент усиления -18 дБи (на 100 МГц); Тип разъема SMA; Частотный диапазон от 20 МГц; Частотный диапазон до 3 ГГц
15 | АКИП-9807/6 - Биконическая антенна АКИП-9807/6 |  | цена по запросу | Тип антенны Биконическая, активная; Предусилитель нет; Импеданс 50 Ом; Коэффициент усиления -9 дБи (на 100 МГц); Тип разъема SMA; Частотный диапазон от 20 МГц; Частотный диапазон до 1 ГГц
16 | АКИП-9806/3 - Антенна биконическая АКИП 9806/3 |  | цена по запросу | Тип антенны Биконическая, активная; Предусилитель да, внешний; Импеданс 50 Ом; Коэффициент усиления от -5 дБи до 41 дБи; Тип разъема SMA; Частотный диапазон от 20 МГц; Частотный диапазон до 1 ГГц
17 | АКИП-9806/5 - Антенна биконическая АКИП 9806/5 |  | цена по запросу | Тип антенны Биконическая, активная; Предусилитель да, внешний; Импеданс 50 Ом; Коэффициент усиления от 1 дБи до 41 дБи; Частотный диапазон от 30 МГц; Частотный диапазон до 1 ГГц
18 | АКИП-9806/6 - Антенна биконическая АКИП 9806/6 |  | цена по запросу | Тип антенны Биконическая, активная; Предусилитель да, внешний; Импеданс 50 Ом; Коэффициент усиления от 2 дБи до 41 дБи; Тип разъема SMA; Частотный диапазон от 20 МГц; Частотный диапазон до 1 ГГц
19 | АКИП-9806/4 - Антенна биконическая АКИП 9806/4 |  | цена по запросу | Тип антенны Биконическая, активная; Предусилитель да, внешний; Импеданс 50 Ом; Коэффициент усиления от -5 дБи до 41 дБи; Тип разъема SMA; Частотный диапазон от 20 МГц; Частотный диапазон до 3 ГГц
20 | АКИП-9803/1 - Антенна логопериодическая измерительная АКИП-9803/1 |  | цена по запросу | Тип антенны Логопериодическая; Предусилитель нет; Импеданс 50 Ом; КСВН
21 | АКИП-9803/2 - Антенна логопериодическая измерительная АКИП-9803/2 |  | цена по запросу | Тип антенны Логопериодическая; Предусилитель нет; Импеданс 50 Ом; КСВН
22 | АКИП-9805/1 - Антенна логопериодическая измерительная АКИП-9805/1 |  | цена по запросу | Тип антенны Логопериодическая; Предусилитель нет; Импеданс 50 Ом; КСВН
23 | АКИП-9805/2 - АКИП-9805/2 — логопериодическая измерительная антенна |  | цена по запросу | Тип антенны Логопериодическая; Предусилитель нет; Импеданс 50 Ом; КСВН
24 | АКИП-9803/3 - Антенна логопериодическая измерительная АКИП-9803/3 |  | цена по запросу | Тип антенны Логопериодическая; Предусилитель нет; Импеданс 50 Ом; КСВН
25 | АКИП-9805/3 - АКИП-9805/3 — логопериодическая измерительная антенна |  | цена по запросу | Тип антенны Логопериодическая; Предусилитель нет; Импеданс 50 Ом; КСВН
26 | АКИП-9803/4 - Антенна логопериодическая измерительная АКИП-9803/4 |  | цена по запросу | Тип антенны Логопериодическая; Предусилитель нет; Импеданс 50 Ом; КСВН
27 | АКИП-9802/2 - АКИП-9802/2 — логопериодическая активная измерительная антенна |  | цена по запросу | Тип антенны Логопериодическая; Предусилитель да, внешний; Импеданс 50 Ом; КСВН
28 | АКИП-9805/4 - Антенна логопериодическая измерительная АКИП-9805/4 |  | цена по запросу | Тип антенны Логопериодическая; Предусилитель нет; Импеданс 50 Ом; КСВН
29 | АКИП-9803/5 - Антенна логопериодическая измерительная АКИП-9803/5 |  | цена по запросу | Тип антенны Логопериодическая; Предусилитель нет; Импеданс 50 Ом; КСВН
30 | АКИП-9804/1 - Антенна логопериодическая измерительная АКИП-9804/1 |  | цена по запросу | Тип антенны Логопериодическая; Предусилитель да, внешний; Импеданс 50 Ом; КСВН
31 | АКИП-9802/3 - АКИП-9802/3 — логопериодическая активная измерительная антенна |  | цена по запросу | Тип антенны Логопериодическая; Предусилитель да, внешний; Импеданс 50 Ом; КСВН
32 | АКИП-9804/2 - Антенна логопериодическая измерительная АКИП-9804/2 |  | цена по запросу | Тип антенны Логопериодическая; Предусилитель да, внешний; Импеданс 50 Ом; КСВН
33 | АКИП-9805/5 - Антенна логопериодическая измерительная АКИП-9805/5 |  | цена по запросу | Тип антенны Логопериодическая; Предусилитель нет; Импеданс 50 Ом; КСВН
34 | АКИП-9804/3 - Антенна логопериодическая измерительная АКИП-9804/3 |  | цена по запросу | Тип антенны Логопериодическая; Предусилитель да, внешний; Импеданс 50 Ом; КСВН
35 | АКИП-9802/4 - АКИП-9802/4 — логопериодическая активная измерительная антенна |  | цена по запросу | Тип антенны Логопериодическая; Предусилитель да, внешний; Импеданс 50 Ом; КСВН
36 | АКИП-9804/4 - Антенна логопериодическая измерительная АКИП-9804/4 |  | цена по запросу | Тип антенны Логопериодическая; Предусилитель да, внешний; Импеданс 50 Ом; КСВН
37 | АКИП-9802/5 - АКИП-9802/5 — логопериодическая активная измерительная антенна |  | цена по запросу | Тип антенны Логопериодическая; Предусилитель да, внешний; Импеданс 50 Ом; КСВН
38 | АКИП-9803/6 - Антенна логопериодическая измерительная АКИП-9803/6 |  | цена по запросу | Тип антенны Логопериодическая; Предусилитель нет; Импеданс 50 Ом; КСВН
39 | АКИП-9804/5 - Антенна логопериодическая измерительная АКИП-9804/5 |  | цена по запросу | Тип антенны Логопериодическая; Предусилитель да, внешний; Импеданс 50 Ом; КСВН
40 | АКИП-9803/7 - Антенна логопериодическая измерительная АКИП-9803/7 |  | цена по запросу | Тип антенны Логопериодическая; Предусилитель нет; Импеданс 50 Ом; КСВН
41 | АКИП-9805/6 - Антенна логопериодическая измерительная АКИП-9805/6 |  | цена по запросу | Тип антенны Логопериодическая; Предусилитель нет; Импеданс 50 Ом; КСВН
42 | АКИП-9805/7 - Антенна логопериодическая измерительная АКИП-9805/7 |  | цена по запросу | Тип антенны Логопериодическая; Предусилитель нет; Импеданс 50 Ом; КСВН
43 | АКИП-9803/8 - Антенна логопериодическая измерительная АКИП-9803/8 |  | цена по запросу | Тип антенны Логопериодическая; Предусилитель нет; Импеданс 50 Ом; КСВН
44 | АКИП-9805/8 - Антенна логопериодическая измерительная АКИП-9805/8 |  | цена по запросу | Тип антенны Логопериодическая; Предусилитель нет; Импеданс 50 Ом; КСВН
45 | АКИП-9808/1 - Набор антенн АКИП-9808/1 |  | цена по запросу | Тип антенны Логопериодическая; Предусилитель нет; Импеданс 50 Ом; КСВН < 2/1; Коэффициент усиления 8 дБи; Тип разъема N; Частотный диапазон от 20 МГц; Частотный диапазон до 3 ГГц
46 | АКИП-9808/2 - Набор антенн АКИП-9808/2 |  | цена по запросу | Предусилитель нет; Импеданс 50 Ом; КСВН < 2/1; Коэффициент усиления 8 дБи; Тип разъема N; Частотный диапазон от 20 МГц; Частотный диапазон до 6 ГГц
47 | АКИП-9801/1 - Набор антенн АКИП-9801/1 |  | цена по запросу | Предусилитель нет; Тип разъема SMA; Частотный диапазон до 9 ГГц
48 | АКИП-9801/2 - АКИП-9801/2 — набор пассивных антенн ближнего поля |  | цена по запросу | Тип антенны Ближнего поля; Предусилитель да, внешний; Тип разъема SMA; Частотный диапазон до 9 ГГц
49 | АКИП-9809 - Радиальная изотропная измерительная антенна АКИП-9809 |  | цена по запросу | Тип антенны Радиальная изотропная; Предусилитель нет; Импеданс 50 Ом; КСВН
50 | АКИП-9809/1 - АКИП-9809/1 — радиальная изотропная измерительная антенна |  | цена по запросу | Тип антенны Радиальная изотропная; Предусилитель нет; Импеданс 50 Ом; КСВН
2.8 Анализаторы цепей, Измерители КСВН
1 | ПрофКиП С6-15М измеритель нелинейнейных искажений |  | цена по запросу
2 | ПрофКиП С6-12М измеритель нелинейнейных искажений |  | цена по запросу
3 | ПрофКиП С6-11М измеритель нелинейнейных искажений |  | цена по запросу
4 | ПрофКиП Р2-6000 измеритель КСВН |  | цена по запросу
5 | ПрофКиП Р2-4000 измеритель КСВН |  | цена по запросу
6 | ПрофКиП Е7-22М измеритель иммитанса (RLC) | + | 49500
7 | ПрофКиП Е7-18М измеритель иммитанса |  | цена по запросу
8 | ПрофКиП Е7-18/2М измеритель иммитанса |  | цена по запросу
9 | ПрофКиП Е7-18/1М измеритель иммитанса |  | цена по запросу
10 | Agilent 8753ES - Agilent 8753ES |  | цена по запросу | Тип Векторный; Кол-во встроенных портов 2; Динамический диапазон 110 дБ; Частотный диапазон от 30 кГц; Частотный диапазон до 6 ГГц; Разрешение 1 Гц
11 | АКИП-6605/2 - Анализатор цепей векторный АКИП-6605/2 |  | 4075428 | Тип Лабораторный; Кол-во встроенных портов 2; Динамический диапазон 125 дБ; Интерфейс USB, опция - LAN, GPIB; Частотный диапазон от 100 кГц; Частотный диапазон до 26.5 ГГц
12 | АКИП-6605/1 - Анализатор цепей векторный АКИП-6605/1 |  | 3475472 | Тип Векторный; Кол-во встроенных портов 2; Динамический диапазон 125 дБ; Интерфейс USB, опция - LAN, GPIB; Частотный диапазон от 100 кГц; Частотный диапазон до 13.5 ГГц
13 | АКИП F604TS - Набор калибровочный F604TS |  | 362992
14 | SALUKI SAV364X - Векторный анализатор цепей S3602 с модулем расширения серии SAV364X |  | цена по запросу | Кол-во встроенных портов 2; Динамический диапазон 100 дБ; Частотный диапазон от 40 ГГц; Частотный диапазон до 500 ГГц; Разрешение Нет данных
15 | Saluki S3602 - Векторные анализаторы цепей Saluki S3602 |  | цена по запросу | Тип Векторный; Динамический диапазон 135 дБ; Интерфейс USB, опция - LAN, GPIB; Частотный диапазон от 10 МГц; Частотный диапазон до 67 ГГц; Разрешение 1 Гц
16 | SALUKI S5105F - Многофункциональный микроволновый анализатор SALUKI S5105F (100 кГц/50 МГц ~ 40 ГГц, 2,4 мм) |  | цена по запросу | Тип разъема 2,4 мм (m); Интерфейс USB, опция - LAN; Частотный диапазон от 30 кГц; Частотный диапазон до 26.5 ГГц; Точность ±1×10-6; Сопротивление Нет данных
17 | SALUKI S5105E - Многофункциональный микроволновый анализатор SALUKI S5105E (100 кГц/30 кГц ~ 26,5 ГГц, 3,5 мм) |  | цена по запросу | Тип разъема 3.5 мм; Кол-во встроенных портов 2; Динамический диапазон 85 дБ; Интерфейс USB, опция - LAN; Частотный диапазон от 100 кГц; Частотный диапазон до 26.5 ГГц
18 | SALUKI S5105D - Многофункциональный микроволновый анализатор SALUKI S5105D (100 кГц/30 кГц ~ 18 ГГц, тип N) |  | цена по запросу | Тип разъема N; Интерфейс USB, опция - LAN; Частотный диапазон от 30 кГц; Частотный диапазон до 40 ГГц; Точность ±1×10-6; Память Перезаряжаемая литий-ионная батарея или адаптер питания
19 | SALUKI S3603D - Векторный анализатор цепей SALUKI S3603D (300 кГц ~ 20 ГГц) |  | цена по запросу | Кол-во встроенных портов 4; Динамический диапазон 125 дБ; Интерфейс USB, опция - LAN, GPIB; Частотный диапазон от 300 кГц; Частотный диапазон до 20 ГГц; Разрешение 1 Гц
20 | SALUKI S3600-465 (300 кГц ~ 6,5 ГГц, 2/4 порта) - Векторный анализатор цепей SALUKI S3600-465 (300 кГц ~6,5 ГГц, 2/4 порта) |  | цена по запросу | Кол-во встроенных портов 4; Динамический диапазон 115 дБ; Интерфейс USB; Частотный диапазон от 300 кГц; Частотный диапазон до 6.5 ГГц
21 | SALUKI S3600 6,5 ГГц, 4 порта - Векторный анализатор цепей SALUKI S3600-465 (300 кГц ~ 6,5 ГГц, 4 порта) |  | цена по запросу | Тип разъема N; Кол-во встроенных портов 4; Динамический диапазон 130 дБ; Интерфейс USB, опция - LAN; Частотный диапазон от 300 кГц; Частотный диапазон до 6.5 ГГц
22 | АКИП-6604/4 - Анализатор цепей векторный АКИП-6604/4 | + | 3015362 | Тип Лабораторный; Тип Векторный; Кол-во встроенных портов 4; Динамический диапазон 125 дБ; Частотный диапазон от 9 кГц; Частотный диапазон до 8,5 ГГц
23 | АКИП-6604/3 - Анализатор цепей векторный АКИП-6604/3 | + | 2033010 | Тип Лабораторный; Тип Векторный; Динамический диапазон 125 дБ; Интерфейс USB, опция - LAN; Частотный диапазон от 9 кГц; Частотный диапазон до 8,5 ГГц
24 | АКИП-6604/2 - Анализатор цепей векторный АКИП-6604/2 | + | 1752436 | Тип Лабораторный; Тип Векторный; Кол-во встроенных портов 4; Динамический диапазон 125 дБ; Частотный диапазон от 9 кГц; Частотный диапазон до 4,5 ГГц
25 | АКИП-6604/1 - Анализатор цепей векторный АКИП-6604/1 | + | 963046 | Тип Лабораторный; Тип Векторный; Кол-во встроенных портов 2; Динамический диапазон 125 дБ; Частотный диапазон от 9 кГц; Частотный диапазон до 4,5 ГГц
26 | АКИП 1E7K - Набор мер калибровочный АКИП 1E7K |  | 112536
27 | Rohde &amp; Schwarz ZNH - Rohde &amp; Schwarz ZNH — портативный векторный анализатор цепей |  | Цена по запросу
28 | Rohde &amp; Schwarz ZPH-K16 - Rohde Schwarz ZPH-K16 |  | Цена по запросу | Кол-во встроенных портов 1; Динамический диапазон 142 дБ; Частотный диапазон от 2 МГц; Частотный диапазон до 3 ГГц; Фазовый шум < –88 дБн (1 Гц); Сопротивление Нет данных
29 | Rohde &amp; Schwarz R&amp;S® ZPH-K15 - Rohde Schwarz ZPH-K15 |  | Цена по запросу | Кол-во встроенных портов 1; Интерфейс USB; Частотный диапазон от 2 МГц; Частотный диапазон до 3 ГГц; Фазовый шум < –88 дБн (1 Гц); Сопротивление Нет данных
30 | Rohde &amp; Schwarz ZPH-K7 - Rohde Schwarz ZPH-K7 | + | Цена по запросу | Динамический диапазон 142 дБ; Интерфейс USB; Частотный диапазон от 2 МГц; Частотный диапазон до 3 ГГц; Фазовый шум < –88 дБн (1 Гц); Сопротивление Нет данных
31 | Rohde &amp; Schwarz R&amp;S® ZPH-K1 - Rohde Schwarz ZPH-K1 | + | Цена по запросу | Кол-во встроенных портов 2; Интерфейс USB; Частотный диапазон от 2 МГц; Частотный диапазон до 3 ГГц; Фазовый шум < –88 дБн (1 Гц); Сопротивление Нет данных
32 | Rohde &amp; Schwarz ZPH - Анализатор АФУ Rohde Schwarz ZPH | + | Цена по запросу | Тип Портативный; Кол-во встроенных портов 1; Динамический диапазон -10 дБм; Интерфейс USB, опция - LAN; Частотный диапазон от 2 МГц; Частотный диапазон до 3 ГГц
33 | Rohde &amp; Schwarz ZNH8 - Rohde &amp; Schwarz ZNH8 - Портативный векторный анализатор цепей | + | Цена по запросу | Тип Векторный; Тип разъема N; Кол-во встроенных портов 2; Динамический диапазон 100 дБ; Частотный диапазон от 30 кГц; Частотный диапазон до 8 ГГц
34 | Rohde &amp; Schwarz ZNH4 - Rohde &amp; Schwarz ZNH4 - Портативный векторный анализатор цепей R&amp;S | + | Цена по запросу | Тип Векторный; Тип разъема N; Кол-во встроенных портов 2; Динамический диапазон 100 дБ; Частотный диапазон от 30 кГц; Частотный диапазон до 4 ГГц
35 | ПрофКиП Р2М-8000-4 - ПрофКиП Р2М-8000-4 Векторный Анализатор Цепей |  | цена по запросу | Тип Векторный; Кол-во встроенных портов 4; Частотный диапазон от 300 кГц; Частотный диапазон до 8000 МГц; Разрешение 1 МГц; Погрешность ±5*10-6
36 | ПрофКиП Р2М-8000-2 - ПрофКиП Р2М-8000-2 Векторный Анализатор Цепей |  | цена по запросу | Тип Векторный; Кол-во встроенных портов 2; Частотный диапазон от 300 кГц; Частотный диапазон до 8000 МГц;; Разрешение 1 МГц; Погрешность ±5*10-6
37 | ПрофКиП Р2М-3200 - ПрофКиП Р2М-3200 Векторный Анализатор Цепей |  | цена по запросу | Тип Векторный; Кол-во встроенных портов 2; Интерфейс USB; Частотный диапазон от 300 кГц; Частотный диапазон до 3200 МГц; Разрешение 1 МГц
38 | ПрофКиП П3-33М - ПрофКиП П3-33М Измеритель Электромагнитного Поля |  | цена по запросу | Частотный диапазон от 30 Гц; Частотный диапазон до 300 Гц; Точность ±5%; Разрешение 0.1 мкТ; Время измерения 0.5 с; Тип сенсора одноосевой
39 | ПрофКиП Мастер-4000 - ПрофКиП Мастер-4000 ВЧ Векторный Анализатор Цепей |  | цена по запросу | Тип Векторный; Интерфейс USB, опция - LAN; Частотный диапазон от 5 МГц; Частотный диапазон до 4 ГГц; Память 512 Мб; Погрешность ±3*10-6
40 | АКИП-6603 - АКИП-6603 - векторный анализатор цепей |  | 1752714 | Тип На базе ПК; Тип Векторный; Тип разъема N; Интерфейс USB; Частотный диапазон от 300 кГц; Частотный диапазон до 8,5 ГГц; Сопротивление 50 Ом
41 | Anritsu MS4647B - Anritsu MS4647B | + | цена по запросу | Тип Векторный; Динамический диапазон 140 дБ; Частотный диапазон от 70 кГц; Частотный диапазон до 70 ГГц; Разрешение 1 Гц; Сопротивление Нет данных
42 | Anritsu MS4645B - Anritsu MS4645B | + | цена по запросу | Тип Векторный; Кол-во встроенных портов 2; Интерфейс USB, опция - LAN; Частотный диапазон от 10 МГц; Частотный диапазон до 50 ГГц; Разрешение Нет данных
43 | Anritsu MS4644B - Anritsu MS4644B | + | цена по запросу | Тип Векторный; Кол-во встроенных портов 2; Динамический диапазон 142 дБ; Интерфейс USB, опция - LAN, GPIB; Частотный диапазон от 10 МГц; Частотный диапазон до 40 ГГц
44 | Anritsu MS4642B - Анализатор цепей векторный Anritsu MS4642B | + | цена по запросу | Тип Векторный; Кол-во встроенных портов 2; Динамический диапазон 142 дБ; Интерфейс USB, опция - LAN; Частотный диапазон от 10 МГц; Частотный диапазон до 20 ГГц
45 | Anritsu MS46122A - Anritsu MS46122A | + | цена по запросу | Динамический диапазон 100 дБ; Интерфейс USB; Частотный диапазон от 1 МГц; Частотный диапазон до 40 ГГц; Разрешение 1 Гц; Погрешность ± 1.0 х 10-6
46 | Anritsu MS2038C - MS2038C — анализатор параметров радиотехнических трактов и сигналов портативный | + | цена по запросу | Тип Векторный; Кол-во встроенных портов 2; Виды модуляции АМ, ЧМ, ФМ; Частотный диапазон от 5 кГц; Частотный диапазон до 20 ГГц; Разрешение Нет данных
47 | Anritsu MS2037C - Анализатор Anritsu MS2037С | + | цена по запросу | Тип Портативный; Кол-во встроенных портов 2; Динамический диапазон 100 дБ; Интерфейс USB, опция - LAN; Виды модуляции АМ, ЧМ, ФМ; Частотный диапазон от 5 кГц; Частотный диапазон до 15 ГГц
48 | Anritsu MS2036C - Анализатор параметров радиотехнических трактов и сигналов портативный MS2036C | + | цена по запросу | Тип Векторный; Кол-во встроенных портов 2; Интерфейс USB, опция - LAN; Виды модуляции АМ, ЧМ, ФМ; Частотный диапазон от 5 кГц; Частотный диапазон до 6 ГГц
49 | Anritsu MS2028C - Anritsu MS2028C | + | цена по запросу | Тип Векторный; Кол-во встроенных портов 2; Динамический диапазон 100 дБ; Интерфейс USB; Частотный диапазон от 5 кГц; Частотный диапазон до 20 ГГц
50 | Anritsu MS2026C - Портативный векторный анализатор цепей Anritsu MS2026C | + | цена по запросу | Тип Портативный; Кол-во встроенных портов 2; Динамический диапазон 100 дБ; Интерфейс USB, опция - LAN; Частотный диапазон от 5 кГц; Частотный диапазон до 6 ГГц
51 | Anritsu MS2025B - Портативный векторный анализатор цепей Anritsu MS2025B | + | цена по запросу | Тип Портативный; Кол-во встроенных портов 2; Динамический диапазон 100 дБ; Интерфейс USB, опция - LAN; Частотный диапазон от 500 кГц; Частотный диапазон до 6 ГГц
52 | Anritsu S331L - Анализатор параметров коаксиальных трактов портативный Anritsu S331L | + | цена по запросу | Мощность - 33 дБм до + 20 дБм; Тип Портативный; Кол-во встроенных портов 2; Интерфейс USB; Частотный диапазон от 2 МГц; Частотный диапазон до 4 ГГц
53 | Rohde &amp; Schwarz ZN-Z85 - Устройство расширения количества портов Rohde Schwarz ZN-Z85 |  | цена по запросу | Тип разъема SMA ; Кол-во встроенных портов 4; Интерфейс USB, опция - LAN; Частотный диапазон от 10 МГц; Частотный диапазон до 20 ГГц; Сопротивление 50 Ом
54 | Rohde &amp; Schwarz ZN-Z84 - Устройство расширения количества портов Rohde Schwarz ZN-Z84 |  | цена по запросу | Кол-во встроенных портов 6; Интерфейс USB, опция - LAN; Частотный диапазон от 10 МГц; Частотный диапазон до 8.5 ГГц; Погрешность Нет данных; Сопротивление 50 Ом
55 | Rohde &amp; Schwarz ZVAX-TRM67 - Блок расширения Rohde Schwarz ZVAX-TRM67 |  | цена по запросу | Мощность +43 дБм; Интерфейс USB; Частотный диапазон от 10 МГц; Частотный диапазон до 67 ГГц; Время нарастания < 10 нс; Погрешность Нет данных
56 | Rohde &amp; Schwarz ZVAX-TRM50 - Блок расширения Rohde Schwarz ZVAX-TRM50 |  | цена по запросу | Мощность +43 дБм; Интерфейс USB; Частотный диапазон от 10 МГц; Частотный диапазон до 50 ГГц; Время нарастания < 10 нс; Погрешность Нет данных
57 | Rohde &amp; Schwarz ZVAX-TRM40 - Блок расширения Rohde Schwarz ZVAX-TRM40 |  | цена по запросу | Мощность +43 дБм; Интерфейс USB; Частотный диапазон от 10 МГц; Частотный диапазон до 40 ГГц; Время нарастания < 10 нс; Погрешность Нет данных
58 | Rohde &amp; Schwarz ZVAX-TRM24 - Блок расширения Rohde Schwarz ZVAX-TRM24 |  | цена по запросу | Мощность +43 дБм; Кол-во встроенных портов 2; Интерфейс USB; Частотный диапазон от 10 Мгц; Частотный диапазон до 24 ГГц; Время нарастания < 10 нс
59 | Rohde &amp; Schwarz ZVAX24 - Блок расширения Rohde &amp; Schwarz ZVAX24 |  | цена по запросу
60 | Rohde &amp; Schwarz ZND - Rohde &amp; Schwarz ZND — векторный анализатор цепей | + | цена по запросу | Мощность от -20 до +3 дБм; Кол-во встроенных портов 2; Динамический диапазон 110 дБ; Частотный диапазон от 100 кГц; Частотный диапазон до 4.5 ГГц; Сопротивление 50 Ом; Полоса ПЧ от 1 Гц до 300 кГц
61 | Rohde &amp; Schwarz ZNBT8 - Rohde &amp; Schwarz ZNBT8 | + | цена по запросу | Мощность -55 дБм до +13 дБм; Кол-во встроенных портов 4; Динамический диапазон 140 дБ; Частотный диапазон от 9 кГц; Частотный диапазон до 8.5 ГГц; Полоса ПЧ от 1 Гц до 1 МГц
62 | Rohde &amp; Schwarz ZVA40 (4 порта, 40 ГГц, 2.92мм(m)) - Анализатор цепей Rohde Schwarz ZVA40 4 порта 2 источника 2,92 мм |  | цена по запросу | Мощность >13 дБмВт, тип. 15 дБмВт; Кол-во встроенных портов 4; Динамический диапазон 140 дБ; Частотный диапазон от 10 МГц; Частотный диапазон до 40 ГГц; Полоса ПЧ от 1 Гц до 1 МГц
63 | Rohde &amp; Schwarz ZVT (2 порта, 20 ГГц) - Rohde &amp; Schwarz ZVT (2 порта, 20 ГГц) |  | цена по запросу | Мощность 13 дБмВт; Кол-во встроенных портов 2; Динамический диапазон 120 дБ; Частотный диапазон от 300 кГц; Частотный диапазон до 20 ГГц; Полоса ПЧ от 1 Гц до 1 МГц
64 | Rohde &amp; Schwarz ZVT (2 порта, 8 ГГц) - Rohde &amp; Schwarz ZVT (2 порта, 8 ГГц) |  | цена по запросу | Мощность – 40…13 дБмВт; Тип Векторный; Кол-во встроенных портов 2; Частотный диапазон от 300 кГц; Частотный диапазон до 8 ГГц; Полоса ПЧ от 1 Гц до 1 МГц
65 | Rohde &amp; Schwarz ZVL (13,6 ГГц, 50 Ом) - Rohde &amp; Schwarz ZVL (13,6 ГГц, 50 Ом) |  | цена по запросу | Мощность 27 дБмВт; Тип Векторный; Частотный диапазон от 9 кГц; Частотный диапазон до 13.6 ГГц; Время нарастания Нет данных; Сопротивление 50 Ом
66 | Rohde &amp; Schwarz ZVL (6 ГГц, 50 Ом) - Rohde &amp; Schwarz ZVL (6 ГГц, 50 Ом) |  | цена по запросу | Тип Векторный; Кол-во встроенных портов 2; Динамический диапазон 115 дБ; Частотный диапазон от 9 кГц; Частотный диапазон до 6 ГГц; Сопротивление 50 Ом
67 | Rohde &amp; Schwarz ZVL (3 ГГц, 75 Ом) - Rohde &amp; Schwarz ZVL (3 ГГц, 75 Ом) |  | цена по запросу | Мощность >0 дБм, тип. +10 дБм; Тип разъема N; Кол-во встроенных портов 2; Виды модуляции I/Q; Частотный диапазон от 9 кГц; Частотный диапазон до 3 ГГц
68 | Rohde &amp; Schwarz ZVL (3 ГГц, 50 Ом) - ZVL — векторный анализатор электрических цепей (3 ГГц, 50 Ом) |  | цена по запросу | Динамический диапазон 115 дБ; Интерфейс USB; Частотный диапазон от 9 кГц; Частотный диапазон до 3 ГГц; Разрешение 1 Гц; Сопротивление 50 Ом
69 | Rohde &amp; Schwarz ZNC3 (2 порта) - Rohde &amp; Schwarz ZNC3 (2 порта) | + | цена по запросу | Кол-во встроенных портов 2; Интерфейс USB; Частотный диапазон от 9 кГц; Частотный диапазон до 3 ГГц; Сопротивление Нет данных; Полоса ПЧ от 1 Гц до 300 кГц
70 | Rohde &amp; Schwarz ZNB40 (2порта) - Rohde &amp; Schwarz ZNB40 — векторный анализатор цепей (2порта) | + | цена по запросу | Кол-во встроенных портов 2; Интерфейс USB, опция - LAN, GPIB; Частотный диапазон от 10 МГц; Частотный диапазон до 40 ГГц; Погрешность Нет данных; Полоса ПЧ от 1 Гц до 1 МГц
71 | Rohde &amp; Schwarz ZNB20 (4 порта) - ZNB20 — векторный анализатор цепей (4 порта) | + | цена по запросу | Кол-во встроенных портов 4; Динамический диапазон 120 дБ; Частотный диапазон от 100 кГц; Частотный диапазон до 20 ГГц; Сопротивление 50 Ом; Полоса ПЧ от 1 Гц до 1 МГц
72 | Rohde &amp; Schwarz ZNB20 (2 порта) - Rohde &amp; Schwarz ZNB20 — векторный анализатор цепей (2 порта) | + | цена по запросу | Мощность -85 до 8...13 дБмВт; Кол-во встроенных портов 2; Частотный диапазон от 100 кГц; Частотный диапазон до 20 ГГц; Сопротивление 50 Ом; Полоса ПЧ от 1 Гц до 1 МГц
73 | Rohde &amp; Schwarz ZNB8 (4порта) - ZNB8 — векторный анализатор цепей (4порта) | + | цена по запросу | Кол-во встроенных портов 4; Интерфейс USB, опция - LAN, GPIB; Частотный диапазон от 9 кГц; Частотный диапазон до 8.5 ГГц; Полоса ПЧ от 1 Гц до 1 МГц; Время измерения < 2,5 мкс
74 | Rohde &amp; Schwarz ZNB4 (4 порта) - ZNB4 — векторный анализатор цепей (4 порта) | + | цена по запросу | Мощность от -85 до 8...13 дБмВт (тип. 12...15 дБмВт); Тип разъема N; Кол-во встроенных портов 4; Частотный диапазон от 9 кГц; Частотный диапазон до 4.5 ГГц; Полоса ПЧ от 1 Гц до 1 МГц
75 | Rohde &amp; Schwarz ZNB8 (2 порта) - ZNB8 — векторный анализатор цепей (2 порта) | + | цена по запросу | Кол-во встроенных портов 2; Динамический диапазон 140 дБ; Интерфейс GPIB; Частотный диапазон от 9 кГц; Частотный диапазон до 8.5 ГГц; Полоса ПЧ от 1 Гц до 1 МГц
76 | Rohde &amp; Schwarz ZNB4 (2 порта) - ZNB4 — векторный анализатор цепей (2 порта) | + | цена по запросу | Кол-во встроенных портов 2; Интерфейс USB, опция - LAN, GPIB; Частотный диапазон от 9 кГц; Частотный диапазон до 4.5 ГГц; Сопротивление 50 Ом; Полоса ПЧ от 1 Гц до 1 МГц
77 | Rohde &amp; Schwarz ZVA110 (2 порта, 110 ГГц, 1мм(m) - Rohde &amp; Schwarz ZVA110 — векторный анализатор цепей (2 порта, 110 ГГц, 1мм(m) |  | цена по запросу | Кол-во встроенных портов 2; Динамический диапазон 140 дБ; Частотный диапазон от 10 МГц; Частотный диапазон до 110 ГГц; Разрешение 1 Гц; Полоса ПЧ от 1 Гц до 1 МГц
78 | Rohde &amp; Schwarz ZVA67 (4 порта, 67 ГГц, 1.85мм(m) - ZVA67 — векторный анализатор цепей (4 порта, 67 ГГц, 1.85мм(m) | + | цена по запросу | Тип разъема 1,85 мм; Кол-во встроенных портов 4; Интерфейс USB, опция - LAN, GPIB; Частотный диапазон от 10 МГц; Частотный диапазон до 67 ГГц; Время измерения
79 | Rohde &amp; Schwarz ZVA67 (2 порта, 67 ГГц, 1.85мм(m) - ZVA67 — векторный анализатор цепей (2 порта, 67 ГГц, 1.85мм(m) | + | цена по запросу | Тип разъема 1,85 мм; Кол-во встроенных портов 2; Динамический диапазон 140 дБ; Частотный диапазон от 10 МГц; Частотный диапазон до 67 ГГц; Полоса ПЧ от 1 Гц до 1 МГц
80 | Rohde &amp; Schwarz ZVA50 (4 порта, 50 ГГц, 2.4мм(m) - ZVA50 — векторный анализатор цепей (4 порта, 50 ГГц, 2.4мм(m) | + | цена по запросу | Тип разъема 2,4 мм (m); Кол-во встроенных портов 4; Динамический диапазон 110 дБ; Интерфейс USB, опция - LAN, GPIB; Частотный диапазон от 10 МГц; Частотный диапазон до 50 ГГц
81 | Rohde &amp; Schwarz ZVA50 (2 порта, 50 ГГц, 2.94мм(m) - Rohde &amp; Schwarz ZVA50 — векторный анализатор цепей (2 порта, 50 ГГц, 2.94мм(m) | + | цена по запросу | Мощность >13 дБмВт, тип. 15 дБмВт; Кол-во встроенных портов 2; Динамический диапазон 140 дБ; Частотный диапазон от 10 МГц; Частотный диапазон до 50 ГГц; Полоса ПЧ от 1 Гц до 1 МГц
82 | Rohde &amp; Schwarz ZVA40, (4 порта, 40 ГГц, 3.5мм(m), 4 внутренних источника) - ZVA40 — векторный анализатор цепей, (4 порта, 40 ГГц, 3.5мм(m), 4 внутренних источника) | + | цена по запросу | Тип разъема 3.5 мм; Кол-во встроенных портов 4; Динамический диапазон 110 дБ; Интерфейс USB; Частотный диапазон от 10 МГц; Частотный диапазон до 40 ГГц
83 | Rohde &amp; Schwarz ZVA40 (4 порта, 40 ГГц, 2.4мм(m) - Rohde &amp; Schwarz ZVA40 — векторный анализатор цепей (4 порта, 40 ГГц, 2.4мм(m) | + | цена по запросу | Мощность >13 дБмВт, тип. 15 дБмВт; Динамический диапазон 140 дБ; Частотный диапазон от 10 МГц; Частотный диапазон до 40 ГГц; Полоса ПЧ от 1 Гц до 1 МГц
84 | Rohde &amp; Schwarz ZVA40 (2 порта, 40 ГГц, 2.4мм(m) - Rohde &amp; Schwarz ZVA40 — векторный анализатор цепей (2 порта, 40 ГГц, 2.4мм(m) | + | цена по запросу | Тип разъема 2,4 мм (m); Кол-во встроенных портов 2; Динамический диапазон 140 дБ; Частотный диапазон от 10 МГц; Частотный диапазон до 40 ГГц; Полоса ПЧ от 1 Гц до 1 МГц
85 | Rohde &amp; Schwarz ZVA40 (2 порта, 40 ГГц, 2.92мм(m) - Анализатор цепей Rohde Schwarz ZVA40 2 порта 40 ГГц 2,92 мм | + | цена по запросу | Тип разъема 2,92 мм (m); Кол-во встроенных портов 2; Динамический диапазон 140 дБ; Частотный диапазон от 10 МГц; Частотный диапазон до 40 ГГц; Полоса ПЧ от 1 Гц до 1 МГц
86 | Rohde &amp; Schwarz ZVA24 (4 внутренних источника) - ZVA24 — векторный анализатор цепей (4 внутренних источника) | + | цена по запросу | Мощность >13 дБмВт, тип. 15 дБмВт; Кол-во встроенных портов 4; Динамический диапазон 140 дБ; Частотный диапазон от 10 МГц; Частотный диапазон до 24 ГГц; Сопротивление Нет данных
87 | Rohde &amp; Schwarz ZVA24 (2порта) - Rohde &amp; Schwarz ZVA24 — векторный анализатор цепей (2порта) | + | цена по запросу | Мощность >13 дБмВт, тип. 15 дБмВт1; Кол-во встроенных портов 4; Динамический диапазон 140 дБ; Частотный диапазон от 10 МГц; Частотный диапазон до 24 ГГц; Полоса ПЧ от 1 Гц до 1 МГц
88 | Rohde &amp; Schwarz ZVA8 (4 порта) - Rohde &amp; Schwarz ZVA8 ZVA8 — векторный анализатор цепей (4 порта) | + | цена по запросу | Мощность >13 дБмВт, тип. 15 дБмВт; Кол-во встроенных портов 4; Интерфейс USB, опция - LAN; Частотный диапазон от 300 кГц; Частотный диапазон до 8 ГГц; Полоса ПЧ от 1 Гц до 1 МГц
89 | Rohde &amp; Schwarz ZVA8 (2порта) - Анализатор цепей Rohde Schwarz ZVA8 2 порта | + | цена по запросу | Мощность >13 дБмВт, тип. 15 дБмВт; Кол-во встроенных портов 2; Динамический диапазон 140 дБ; Частотный диапазон от 300 кГц; Частотный диапазон до 8 ГГц; Сопротивление Нет данных
90 | Rohde &amp; Schwarz ZVH4 - Анализатор кабельных трактов и антенн ZVH4 | + | Цена по запросу | Тип Опции; Тип Портативный; Кол-во встроенных портов 2; Динамический диапазон 100 дБ; Интерфейс USB, опция - LAN; Частотный диапазон от 100 кГц; Частотный диапазон до 3,6 ГГц
91 | SONEL MZC-304 - Измеритель параметров цепей SONEL MZC-304 | + | 99840 | Переменное напряжение U 500 В; Интерфейс Bluetooth; Частотный диапазон от 45 Гц; Частотный диапазон до 65 Гц; Разрешение 0,01 Ом; Память 990 ячеек
92 | АКИП-6602 - АКИП-6602 - векторный анализатор цепей | + | 1330542 | Мощность -20 … +6 дБм; Тип На базе ПК; Тип Векторный; Тип разъема N; Интерфейс USB; Частотный диапазон от 300 кГц; Частотный диапазон до 6 ГГц
93 | Rohde &amp; Schwarz ZNA - ZNA - векторный анализатор цепей | + | цена по запросу | Кол-во встроенных портов 2, 4; Динамический диапазон 146 дБ; Интерфейс USB; Частотный диапазон от 10 МГц; Частотный диапазон до 43.5 ГГц; Полоса ПЧ от 1 Гц до 30 МГц (с опцией)
94 | АКИП-6601 - АКИП-6601 - векторный анализатор цепей |  | цена по запросу | Мощность -45 дБм … +10 дБм; Тип Лабораторный; Тип Векторный; Динамический диапазон 110 дБ; Интерфейс USB, опция - LAN; Частотный диапазон от 300 кГц; Частотный диапазон до 3 ГГц
95 | E5080A-245 - E5080A-245 - Анализатор цепей |  | цена по запросу | Тип Векторный; Кол-во встроенных портов 2; Динамический диапазон 147 дБ; Интерфейс USB, опция - LAN, GPIB; Частотный диапазон от 9 кГц; Частотный диапазон до 4.5 ГГц
96 | E5080A-495 - E5080A-495 - Анализатор цепей |  | цена по запросу | Кол-во встроенных портов 4; Динамический диапазон 147 дБ; Интерфейс USB, опция - LAN, GPIB; Частотный диапазон от 9 кГц; Частотный диапазон до 9 ГГц; Сопротивление 50 Ом
97 | E5080A-295 - E5080A-295 - Анализатор цепей |  | цена по запросу | Тип Векторный; Кол-во встроенных портов 2; Динамический диапазон 147 дБ; Интерфейс USB, опция - LAN, GPIB; Частотный диапазон от 9 кГц; Частотный диапазон до 9 ГГц
98 | E5080A-445 - E5080A-445 - Анализатор цепей |  | цена по запросу | Тип Векторный; Кол-во встроенных портов 4; Динамический диапазон 147 дБ; Интерфейс USB, опция - LAN, GPIB; Частотный диапазон от 9 кГц; Частотный диапазон до 4.5 ГГц
99 | E5080A-265 - E5080A-265 - Анализатор цепей |  | цена по запросу | Тип Векторный; Кол-во встроенных портов 4; Динамический диапазон 147 дБ; Интерфейс USB, опция - LAN, GPIB; Частотный диапазон от 9 кГц; Частотный диапазон до 6.5 ГГц
100 | E5080A-465 - E5080A-465 - Анализатор цепей |  | цена по запросу
101 | Rohde &amp; Schwarz ZVH8 - Анализатор кабельных трактов и антенн ZVH8 | + | Цена по запросу | Тип Опции; Тип Портативный; Кол-во встроенных портов 2; Динамический диапазон 100 дБ; Интерфейс USB, опция - LAN; Частотный диапазон от 100 кГц; Частотный диапазон до 8 ГГц
2.8.1 Опции для анализаторов цепей и измерителей КСВН
1 | Rohde &amp; Schwarz ZVH-K42 - Опция приложение для векторного анализа сигналов Rohde &amp; Schwarz ZVH-K42 |  | Цена по запросу
2 | Rohde &amp; Schwarz ZPH-K29 - Опция импульсных измерений с помощью датчика мощности Rohde &amp; Schwarz ZPH-K29 | + | Цена по запросу
3 | Rohde &amp; Schwarz ZPH-K9 - Опция поддержки датчиков мощности Rohde &amp; Schwarz ZPH-K9 | + | Цена по запросу
4 | Rohde &amp; Schwarz ZPH-K19 - Опция измерения мощности канала Rohde &amp; Schwarz ZPH-K19 |  | Цена по запросу
5 | Rohde &amp; Schwarz ZPH-B10 - Опция модуль GPS Rohde &amp; Schwarz ZPH-B10 | + | Цена по запросу
6 | Rohde &amp; Schwarz ZPH-B4 - Расширение диапазона частот от 3 ГГц до 4 ГГц Rohde &amp; Schwarz ZPH-B4 | + | Цена по запросу
7 | Rohde &amp; Schwarz ZVH-K39 - Опция измерения характеристик передачи Rohde &amp; Schwarz ZVH-K39 |  | Цена по запросу
8 | Rohde &amp; Schwarz ZVH-K40 - Опция дистанционное управления с помощью USB или LAN Rohde &amp; Schwarz ZVH-K40 |  | Цена по запросу
9 | Rohde &amp; Schwarz ZVH-K29 - Опция импульсные измерения с помощью датчика мощности Rohde &amp; Schwarz ZVH-K29 |  | Цена по запросу
10 | Rohde &amp; Schwarz ZVH-K14 - Опция измерения спектрограмм Rohde &amp; Schwarz ZVH-K14 |  | Цена по запросу
11 | Rohde &amp; Schwarz ZVH-K9 - Опция поддержки датчиков мощности Rohde &amp; Schwarz ZVH-K9 |  | Цена по запросу
12 | Rohde &amp; Schwarz ZVH-K1 - Опция спектральный анализ Rohde &amp; Schwarz ZVH-K1 |  | Цена по запросу
2.8.2 Аксессуары для анализаторов цепей и измерителей КСВН
1 | Rohde &amp; Schwarz R&amp;S®ZVH-Z47 - Rohde &amp; Schwarz ZVH-Z47 |  | Цена по запросу | ZVH-Z47 - Rohde & Schwarz Запасное печатное руководство по быстрому запуску для ZVH, немецкий язык
2 | Rohde &amp; Schwarz ZVH-Z46 - Rohde &amp; Schwarz ZVH-Z46 |  | Цена по запросу | ZVH-Z46 - Rohde & Schwarz Запасное печатное руководство по быстрому запуску для ZVH, английский язык
3 | Rohde &amp; Schwarz R&amp;S®ZVH-Z45 - Rohde &amp; Schwarz ZVH-Z45 |  | Цена по запросу | ZVH-Z45 - запасной компакт-диск Rohde & Schwarz Spare, включая программное обеспечение ZVHView и документацию для ZVH
4 | Rohde &amp; Schwarz HA-Z203 - Rohde &amp; Schwarz HA-Z203 |  | цена по запросу | Rohde & Schwarz HA-Z203 - Зарядное устройство для аккумуляторных батарей Li-Ion, 4 / 6 А•ч
2.9 Аттенюаторы
1 | ПрофКиП АТТ-10-20 — аттенюатор фиксированный (0-18 ГГц) |  | 134550
2 | Rohde &amp; Schwarz RSC - Rohde &amp; Schwarz RSC | + | цена по запросу
3 | Rohde Schwarz RSC от 0 до 115 дБ, от 0 до 18 ГГц, N гнездо на задней панели - R&amp;S RSC от 0 до 115 дБ, от 0 до 18 ГГц, N гнездо на задней панели | + | цена по запросу | Частота, max 18 ГГц; Погрешность 0,05 дБ; Тип разъема N; Интерфейс USB, LAN; Дискретность установки ослабления 115 дБ; Повторяемость 0,02 дБ (тип.)
4 | Rohde Schwarz RSC от 0 до 139,9 дБ, от 0 до 6 ГГц, N гнездо на задней панели - R&amp;S RSC от 0 до 139,9 дБ, от 0 до 6 ГГц, N гнездо на задней панели | + | цена по запросу | Частота, max 6 ГГц; Погрешность 0,05 дБ; Тип разъема N; Интерфейс USB, GPIB, LAN; Дискретность установки ослабления 139,9 дБ; Повторяемость 0,02 дБ (тип.)
5 | Rohde Schwarz RSC от 0 до 139,9 дБ, от 0 до 6 ГГц, N гнездо на передней панели - R&amp;S RSC от 0 до 139,9 дБ, от 0 до 6 ГГц, N гнездо на передней панели | + | цена по запросу | Частота, max 6 ГГц; Погрешность 0,05 дБ; Тип разъема N; Интерфейс USB, LAN; Дискретность установки ослабления 139,9 дБ; Повторяемость 0,02 дБ (тип.)
6 | ИАН 3.1 - ИАН 3.1 - измерительный аттенюатор | + | 185000 | Погрешность ± 1%; Входное сопротивление 50 Ом; Напряжение, кВ 3
7 | SMB-B120 - SMB-B120 - ВЧ тракт, от 100 кГц до 20 ГГц c электронным аттенюатором |  | цена по запросу
8 | Rohde Schwarz RSC-Z405 - Аттенюатор Rohde Schwarz RSC-Z405 |  | цена по запросу | Частота, max 40 ГГц; Погрешность 0,05 дБ; Тип разъема 2,92 мм (m); Интерфейс USB, LAN; Дискретность установки ослабления 75 дБ; Повторяемость 0,02 дБ (тип.)
9 | Rohde Schwarz RSC от 0 до 115 дБ, от 0 до 18 ГГц, N гнездо на передней панели - Аттенюатор Rohde Schwarz RSC от 0 до 115 дБ, от 0 до 18 ГГц, N гнездо на передней панели | + | цена по запросу | Частота, max 18 ГГц; Погрешность 0,05 дБ; Тип разъема N; Интерфейс USB, GPIB, LAN; Дискретность установки ослабления 115 дБ; Повторяемость 0,02 дБ (тип.)
10 | Rohde-Schwarz RSC от 0 до 139 дБ, от 0 до 6 ГГц, N гнездо на задней панели - R&amp;S RSC от 0 до 139 дБ, от 0 до 6 ГГц, N гнездо на задней панели | + | цена по запросу | Частота, max 6 ГГц; Погрешность 0,05 дБ; Тип разъема N; Интерфейс USB, GPIB, LAN; Дискретность установки ослабления 139 дБ; Повторяемость 0,02 дБ (тип.)
11 | Rohde Schwarz RSC от 0 до 139 дБ, от 0 до 6 ГГц, N гнездо на передней панели - R&amp;S RSC от 0 до 139 дБ, от 0 до 6 ГГц, N гнездо на передней панели | + | цена по запросу | Частота, max 6 ГГц; Погрешность 0,05 дБ; Тип разъема N; Интерфейс USB, GPIB, LAN; Дискретность установки ослабления 139 дБ; Повторяемость 0,02 дБ (тип.)
2.10 Опции и Аксессуары для радиоизмерительных приборов
1 | Адаптер 50 Ом ADP0150BNC |  | 2293
2 | ВЧ кабель CB-NM-SMAM-75-L-12G |  | 26401
3 | Мягкая сумка BAG-G1 |  | 19551
4 | Интерфейс RS232/LAN INTERFACE-DP800 |  | 17669
5 | Опция улучшения разрешения для DP800 HIRES-DP800 |  | 13495
6 | Цифровой порт для DP800 DIGITALIO-DP800 |  | 13495
7 | Опция мониторинга и анализа для DP800 AFK-DP800 |  | 13495
8 | Модуль коммутации для M300 MC3648 |  | 65533
9 | Модуль многофункциональный для M300 MC3534 |  | 80144
10 | Модуль коммутации для M300 MC3416 |  | 52597
11 | Модуль мультиплексора для M300 MC3324 |  | 71795
12 | Модуль мультиплексора для M300 MC3164 |  | 61152
13 | Модуль мультиплексора для M300 MC3132 |  | 61152
14 | Модуль мультиплексора для M300 MC3120 |  | 48628
15 | Модуль измерения для M300 MC3065 |  | 69707
16 | Распределительный бокс M3TB64 |  | 10437
17 | Распределительный бокс M3TB48 |  | 10437
18 | Распределительный бокс M3TB34 |  | 10437
19 | Распределительный бокс M3TB32 |  | 10437
20 | Распределительный бокс M3TB24 |  | 10437
21 | Распределительный бокс M3TB20 |  | 10437
22 | Распределительный бокс M3TB16 |  | 10437
23 | Переходник M3A2B |  | 2852
24 | Опция импульсного модулятора DSG800-PUM |  | 80144
25 | Опция импульсного генератора DSG800-PUG |  | 105399
26 | Программное обеспечение для анализаторов спектра RIGOL серий DSA1000A DSA1000 DSA800 DSA800E или DSA700 S1210 |  | 69707
27 | Комплект для монтажа в стойку для DSA800 RM-DSA800 |  | 50715
28 | Комплект для монтажа в стойку для DG5000 RM-DG5000 |  | 29429
29 | Комплект для монтажа в стойку для DG1000 RM-DG |  | 22021
30 | Усилитель мощности PA1011 |  | 56977
31 | Опция псевдослучайной перестройки частоты FH-DG5000 |  | 289237
32 | Модуль логических сигналов DG-POD-A |  | 116042
33 | Опция расширения памяти Arb16M-DG1000Z |  | 22785
34 | Комплект для монтажа в стойку MSO5000-RM |  | 42924
35 | Опция анализа мощности MSO5000-PWR |  | 42924
36 | Крышка на переднюю панель MSO5000-FPC |  | 11201
37 | Опция анализа и запуска по шинам FlexRay MSO5000-FLEX |  | 42924
38 | Опция анализа и запуска по шинам I2C и SPI MSO5000-EMBD |  | 42924
39 | Опция анализа и запуска по шинам RS232/UART MSO5000-COMP |  | 42924
40 | Комплект адаптеров RIGOL RF CATV Kit |  | 54890
41 | Kомплект адаптеров RIGOL RF Аdaptor Kit |  | 42160
42 | USB-кабель 15 метра CB-USBA-USBB-FF-150 |  | 2293
43 | Соединительный кабель BNC-BNC 1 м BNC-BNC |  | 2470
44 | Кронштейн quotгибкая рукаquot для крепления осциллографов и анализаторов спектра RIGOL на стол ARM |  | 80321
45 | Опция увеличения крутизны фронта для DL30xx SLEWRATE-DL3 |  | 14230
46 | Опция LAN интерфейса для DL30xx LAN-DL3 |  | 14230
47 | Опция увеличения разрешения для DL30xx HIRES-DL3 |  | 14230
48 | Опция увеличения частоты для DL30xx FREQ-DL3 |  | 14230
49 | Защитный кожух на силовые клеммы DL-02 |  | 2646
50 | Цифровой интерфейс для DL30xx DIGITALIO-DL3 |  | 14230
51 | Дополнительный комплект проводов для канала SENSE CB-SENSE |  | 2646
52 | Кабель CB-RS232-A |  | 1911
53 | Соединительные провода CB-60A-780MM |  | 5498
54 | Соединительные провода CB-40A-780MM |  | 3998
55 | Соединительные провода CB-20A-780MM |  | 2646
56 | Опция входа/выхода внешней синхронизации для DP700 TRIGGER-DP700 |  | 8173
57 | Опция тайминга для DP700 TIMER-DP700 |  | 8173
58 | Комплект для монтажа в стойку (для трех приборов) RM-3-DP700 |  | 11025
59 | Комплект для монтажа в стойку (для двух приборов) RM-2-DP800 |  | 15376
60 | Комплект для монтажа в стойку (для двух приборов) RM-2-DP700 |  | 11025
61 | Комплект для монтажа в стойку (для одного прибора) RM-1-DP800 |  | 17081
62 | Комплект для монтажа в стойку (для одного прибора) RM-1-DP700 |  | 11789
63 | Опция улучшения разрешения для DP700 HIRES-DP700 |  | 8173
64 | Кабель RS-232 CB-DB9-DB9-F-F-150 |  | 1705
65 | Полнофункциональное программное обеспечение Ultra Acquire Pro |  | 122304
66 | Комплект для монтажа в стойку RM-2-M300 |  | 40072
67 | Комплект для монтажа в стойку RM-2-M300 |  | 40072
68 | Комплект для монтажа в стойку RM-1-M300 |  | 35897
69 | GPIB на задней панели M3GPIB |  | 9496
70 | Демонстрационный комплект DEMOKIT-M300 |  | 90787
71 | Демонстрационный комплект DEMOKIT-M300 |  | 90787
72 | Программное обеспечение Ultraview |  | 17464
73 | Программное обеспечение Ultraview |  | 17464
74 | Комплект для монтажа в стойку RM-DM3000 |  | 17464
75 | Измерительные провода для мультиметра LD-DM |  | 4381
76 | Кельвиновские зажимы для мультиметра KELVINTESTCLIP‐DMM |  | 9673
77 | Зажимы типа quotкрокодилquot для мультиметра ALLIGATORCLIP‐DMM |  | 764
78 | Зажимы типа quotкрокодилquot для мультиметра ALLIGATORCLIP‐DMM |  | 764
79 | Комплект для монтажа в стойку RM-DSG3000 |  | 13112
80 | Опция повышенной стабильности OCXO опорного генератора OCXO-B08 |  | 84319
81 | Опция импульсного генератора PUG-DSG3000 |  | 79586
82 | Опция измерения КСВН VSWR-DSA800 |  | 67620
83 | Программное обеспечение Ultra Spectrum |  | 33810
84 | Демонстрационный РЧ-комплект TX1000 |  | 126479
85 | Опция непрерывного захвата сигнала SSC-DSA |  | 27724
86 | Функция демодуляции амплитудной и частотной манипуляции S1220 |  | 54890
87 | Демонстрационный РЧ-комплект RX1000 |  | 120217
88 | Опция векторного анализа RSA5000-VSA |  | 265894
89 | Опция предварительного усилителя RSA5000-PA |  | 52802
90 | Опция ЭМИ измерений RSA5000-EMI |  | 132947
91 | Опция увеличения полосы анализа в реальном времени до 40 МГц RSA5000-B40 |  | 198450
92 | Опция расширенных измерений RSA5000-AMK |  | 80144
93 | Опция предварительного усилителя RSA3000-PA |  | 33604
94 | Опция предварительного усилителя RSA3000E-PA |  | 39690
95 | Опция ЭМИ измерений RSA3000-EMI |  | 132947
96 | Опция ЭМИ фильтров и квазипикового детектора RSA3000-EMC |  | 65327
97 | Опция ЭМИ измерений RSA3000E-EMI |  | 119452
98 | Опция ЭМИ фильтров и квазипикового детектора RSA3000E-EMC |  | 52979
99 | Опция анализа модуляций ASK/FSK для RSA3000E RSA3000E-ASK/FSK |  | 79586
100 | Опция расширенных измерений RSA3000E-AMK |  | 79586
101 | Опция полосы RBW от 1 Гц до 10 МГц RSA3000-BW1 |  | 52802
102 | Опция увеличения полосы анализа в реальном времени до 40 МГц RSA3000-B40 |  | 198450
103 | Опция увеличения полосы анализа в реальном времени до 25 МГц RSA3000-B25 |  | 120217
104 | Опция расширенных измерений RSA3000-AMK |  | 80144
105 | Комплект для монтажа в стойку RM6041 |  | 40072
106 | Повышение стабильности опорного генератора OCXO-C08 |  | 105399
107 | Опция для ЭМИ измерений EMI-DSA800 |  | 86407
108 | Калибровочный комплект CK106E |  | 46334
109 | Калибровочный комплект CK106A |  | 132741
110 | Опция расширенных измерений AMK-DSA800 |  | 73882
111 | Адаптер Ethernet - USB2.0 до 100 Мбит/с USB-LAN |  | 7027
112 | Опция математического расширения ПО Ultra |  | 14435
113 | Комплект для монтажа в стойку RM-DG4000/DS1000Z |  | 20315
114 | Комплект для монтажа в стойку (для двух приборов) RM-2-DG1000Z |  | 13112
115 | Комплект для монтажа в стойку (для одного прибора) RM-1-DG1000Z |  | 9878
116 | Опция расширения количества каналов DG800-DCH |  | 14053
117 | Опция расширения памяти DG800-ARB8M |  | 9673
118 | Кабель SMB(розетка) - SMB (розетка) CB-SMB-SMB-FF-100 |  | 7203
119 | Кабель SMB (розетка) - BNC (вилка) CB-SMB-BNC-FM-100 |  | 7203
120 | Кабель SMB (розетка) - BNC (вилка) CB-SMB-BNC-FF-100 |  | 7203
121 | Соединительный кабель BNC-BNC 1 м |  | 1323
122 | Опция для анализа источников питания UPA-DS |  | 116042
123 | Активный пробник (800 МГц) RP7080S |  | 139209
124 | Активный пробник (800 МГц) RP7080 |  | 278624
125 | Пассивный пробник PVP3150 |  | 5498
126 | Активный дифференциальный пробник PVA7250 |  | 697750
127 | Двунаправленный делитель мощности (постоянный ток до 4 ГГц) RIGOL PRSC42 |  | 14082
128 | Дифференциальный пробник PHA2150 |  | 211063
129 | Дифференциальный пробник PHA1150 |  | 132741
130 | Дифференциальный пробник PHA0150 |  | 106163
131 | Токовый пробник PCA2030 |  | 948444
132 | Токовый пробник PCA1150 |  | 875150
133 | Токовый пробник PCA1030 |  | 725680
134 | Крышка на переднюю панель MSO8000-FPC |  | 14818
135 | Опция двухканального генератора сигналов MSO7000-AWG |  | 73882
136 | Крышка на переднюю панель MSO5000-E-FPC |  | 12730
137 | Комплект опций MSO5000-E-BND |  | 93815
138 | Опция одноканального генератора сигналов MSO5000-E-AWG |  | 24108
139 | Опция увеличения глубины записи до 100 М точек MSO5000-E-1RL |  | 36838
140 | Комплект опций для MSO5000 MSO5000-BND |  | 99519
141 | Опция анализа мощности DS7000-PWR |  | 120217
142 | Опция анализа и запуска по шинам FlеxRay DS7000-FLEX |  | 120217
143 | Опция анализа и запуска по шинам I2C и SPI DS7000-EMBD |  | 120217
144 | АКИП SNA5000-PM - Опция SNA5000-PM |  | 540960
145 | АКИП SNA5000-PV - Опция SNA5000-PV |  | 44394
146 | АКИП F604TY - Набор калибровочный F604TY |  | 495194
147 | АКИП Y504FS - Набор калибровочный Y504FS |  | 242354
148 | АКИП Y504MS - Набор калибровочный Y504MS |  | 242354
149 | АКИП SNA5000-SMM - Опция SNA5000-SMM |  | 268912
150 | АКИП SNA5000-SA - Опция SNA5000-SA |  | 158956
151 | АКИП SNA5000-TDR - Опция SNA5000-TDR |  | 682374
152 | АКИП SNA5000-TDA - Опция SNA5000-TDA |  | 143668
153 | АКИП SNA5000-HPR - Опция SNA5000-HPR |  | 143668
154 | Медные кабели Fluke 5700A-7002 220 - Медные кабели Fluke 5700A-7002 220 |  | цена по запросу
155 | Опция 22/00 Набор для монтажа |  | 29400
156 | PENDULUM Опция 22/04 Набор для монтажа |  | 38416
157 | PENDULUM Опция 22/05 Набор для монтажа |  | 38416
158 | PENDULUM Опция 22/90 Набор для монтажа |  | 27244
159 | PENDULUM DA-36-10M - Система распределения частот DA-36-10M |  | 162876
160 | FDA-301 - Усилитель для систем распределения частот FDA-301 |  | 250950
161 | PENDULUM F10A - Усилитель высоковольтный F10A |  | 417872
162 | PENDULUM F10AD - Усилитель высоковольтный F10AD |  | 632688
163 | PENDULUM F20A - Усилитель высоковольтный F20A |  | 449820
164 | PENDULUM F20AD - Усилитель высоковольтный F20AD |  | 670320
165 | PENDULUM A400 - Усилитель высоковольтный A400 |  | 489020
166 | A400D - Усилитель высоковольтный A400D |  | 726964
167 | PENDULUM A400DI - Усилитель высоковольтный A400DI |  | 789390
168 | PENDULUM A600 - Усилитель высоковольтный A600 |  | 652974
169 | PENDULUM A600D - Усилитель высоковольтный A600D |  | 992446
170 | PENDULUM A800 - Усилитель высоковольтный A800 |  | 813988
171 | PENDULUM A800D - Усилитель высоковольтный A800D |  | 1229018
172 | PENDULUM A800DI - Усилитель высоковольтный A800DI |  | 1295756
173 | PENDULUM F30PV - Усилитель высоковольтный F30PV |  | 828492
174 | PENDULUM F70PV - Усилитель высоковольтный F70PV |  | 899640
175 | PENDULUM P100 - Усилитель высоковольтный P100 |  | 504994
176 | PENDULUM P150 - Усилитель высоковольтный P150 |  | 552818
177 | PENDULUM P200 - Усилитель высоковольтный P200 |  | 570262
178 | Hoden P-6501R/Pro - Делитель P-6501R/Pro |  | 7378
179 | Hoden BNC, 50 Ом, 1ГГц/2 Вт - Нагрузка проходная «BNC», 50 Ом, 1ГГц/ 2 Вт |  | 3251
180 | Hoden BNC PA-901 - PA-901 — адаптер BNC |  | 175
181 | МЕГЕОН RS232 (USB-DB9 Male) - Кабель-адаптер МЕГЕОН RS232 (USB-DB9 Male) — для подключения измерительных приборов к компьютеру |  | 690
182 | МЕГЕОН BNC – BNC - МЕГЕОН BNC – BNC — кабель измерительный коаксиальный |  | 690
183 | МЕГЕОН 80050 - МЕГЕОН 80050 — нагрузка проходная |  | 3440
184 | SONEL зажим крокодил изолированный желтый K09 11 кВ |  | 3090
185 | SONEL зажим крокодил изолированный голубой K09 11 кВ - зажим крокодил изолированный голубой K09 11 кВ |  | 3090
186 | SONEL OR-1 (USB) v2 - OR-1 (USB) v2 — беспроводной интерфейс |  | 8880
187 | Aktakom АРР-3011 - АРР-3011 ППП для управления и обмена с АНР-312х |  | 60468
188 | Aktakom АРС-0105-КЕ - АРС-0105-КЕ Переходник для адаптера-измерителя 25п-9п |  | 144
189 | Aktakom АСЕ-1005 - АСЕ-1005 Встраиваемый модуль USB |  | 8418
190 | АКИП TA346 - Модуль для калибровки TA346 |  | цена по запросу
191 | АКИП TA347 - Модуль для калибровки TA347 |  | цена по запросу
192 | АКИП TA431 - Мера TA431 |  | цена по запросу
193 | АКИП TA344 - Модуль для калибровки TA344 |  | цена по запросу
194 | АКИП TA345 - Модуль для калибровки TA345 |  | 110718
195 | ТЕХНО-АС ЗПГ8.150 (d=4мм) - Зонд погружаемый ЗПГ8.150 (d=4мм) |  | 4740
196 | Rohde &amp; Schwarz NRP-ZK6 (04) - Интерфейсный кабель Rohde &amp; Schwarz NRP-ZK6 |  | Цена по запросу
197 | Rohde &amp; Schwarz NRP-Z4 USB адаптер 11м - Провод Rohde &amp; Schwarz NRP-Z4 USB адаптер 11м |  | Цена по запросу
198 | Rohde &amp; Schwarz NRP-Z4 USB-адаптер 6м. - Провод Rohde &amp; Schwarz NRP-Z4 USB-адаптер 6м. |  | Цена по запросу
199 | Rohde &amp; Schwarz NRP-Z4 2м - Кабель адаптера USB (пассивный) Rohde &amp; Schwarz NRP-Z4 USB адаптер 2м. |  | Цена по запросу
200 | Rohde &amp; Schwarz NRP-Z2 10 м. - Удлинительный кабель Rohde &amp; Schwarz NRP-Z2 10 м. |  | Цена по запросу
201 | Rohde &amp; Schwarz NRP-Z2 5 м. - Удлинительный кабель Rohde &amp; Schwarz NRP-Z2 5 м. |  | Цена по запросу
202 | Rohde &amp; Schwarz HVC153 - аксессуар и опция Rohde &amp; Schwarz HVC153 |  | Цена по запросу
203 | Rohde &amp; Schwarz HV152 - аксессуар и опция Rohde &amp; Schwarz HV152 |  | Цена по запросу
204 | Rohde &amp; Schwarz HV151 - аксессуар и опция Rohde &amp; Schwarz HV151 |  | Цена по запросу
205 | Rohde &amp; Schwarz HOC153 - аксессуар и опция Rohde &amp; Schwarz HOC153 |  | Цена по запросу
206 | Rohde &amp; Schwarz HOC152 - аксессуар и опция Rohde &amp; Schwarz HOC152 |  | Цена по запросу
207 | Rohde &amp; Schwarz HOC151 - аксессуар и опция Rohde &amp; Schwarz HOC151 |  | Цена по запросу
208 | Rohde &amp; Schwarz R&amp;S® NRP-ZK6 - Rohde &amp; Schwarz NRP-ZK6 |  | цена по запросу | 6-пин интерфейсный кабель: длина 1,5м/3м/5м
209 | Rohde &amp; Schwarz SMC-K4 - Rohde &amp; Schwarz SMC-K4 (Опция) |  | Цена по запросу
210 | Rohde &amp; Schwarz SMC-B1 - Опция термостатированный опорный кварцевый генератор Rohde &amp; Schwarz SMC-B1 |  | Цена по запросу
211 | Rohde &amp; Schwarz FSH-K50E - Rohde &amp; Schwarz FSH-K50E(опция) |  | цена по запросу | Расширенный анализ нисходящих сигналов LTE FDD (требуется R&S®FSH-K50)
212 | Rohde &amp; Schwarz FSH-K50 - Rohde &amp; Schwarz FSH-K50(опция) |  | цена по запросу | Анализ нисходящих сигналов LTE FDD
213 | Rohde &amp; Schwarz FSH-K48E - Rohde &amp; Schwarz FSH-K48E(опция) |  | цена по запросу | Анализ мощности и измерение EVM базовых станций TD-SCDMA/ HSDPA (требуется R&S®FSH-K48)
214 | Rohde &amp; Schwarz FSH-K48 - Rohde &amp; Schwarz FSH-K48(опция) |  | цена по запросу | Общий анализ сигналов базовых станций TD-SCDMA
215 | Rohde &amp; Schwarz FSH-K47 - Rohde &amp; Schwarz FSH-K47(опция) |  | цена по запросу | Общий анализ сигналов базовых станций 1xEVDO
216 | Rohde &amp; Schwarz FSH-K46E - Rohde &amp; Schwarz FSH-K46E(опция) |  | цена по запросу | Анализ сигналов базовых станций CDMA2000 в кодовой области (требуется R&S®FSH-K46)
217 | Rohde &amp; Schwarz FSH-K45 - Rohde &amp; Schwarz FSH-K45(опция) |  | цена по запросу | Векторный вольтметр (только для моделей .24/.28)
218 | Rohde &amp; Schwarz SMC-B103 - Rohde &amp; Schwarz SMC-B103 (Опция) |  | Цена по запросу
219 | Rohde &amp; Schwarz SMC-B101 - Rohde &amp; Schwarz SMC-B101 (Опция) |  | Цена по запросу
220 | Tektronix PSM5410 - Tektronix PSM5410 |  | цена по запросу | Измерители откалиброваны во всем диапазоне температур - не требуется установка нуля ипи калибровка перед измерением, что экономит время и снижает вероятность ошибок.
221 | Tektronix PSM5320 - Tektronix PSM5320 |  | цена по запросу | Измерители откалиброваны во всем диапазоне температур - не требуется установка нуля ипи калибровка перед измерением, что экономит время и снижает вероятность ошибок
222 | Tektronix PSM5120 - Tektronix PSM5120 |  | цена по запросу | Измерители откалиброваны во всем диапазоне температур - не требуется установка нуля ипи калибровка перед измерением, что экономит время и снижает вероятность ошибок
223 | Tektronix PSM5110 - Tektronix PSM5110 |  | цена по запросу | Измерители откалиброваны во всем диапазоне температур - не требуется установка нуля ипи калибровка перед измерением, что экономит время и снижает вероятность ошибок
224 | Tektronix PSM4410 - Tektronix PSM4410 |  | цена по запросу | Каждый датчик измеритель поставляется с программным обеспечением под Windows, которое обеспечивает управление датчиком, считывание и запись данных.
225 | Tektronix PSM4320 - Tektronix PSM4320 |  | цена по запросу | Каждый датчик измеритель поставляется с программным обеспечением под Windows, которое обеспечивает управление датчиком, считывание и запись данных.
226 | Tektronix PSM4120 - Tektronix PSM4120 |  | цена по запросу | Измерители откалиброваны во всем диапазоне температур - не требуется установка нуля ипи калибровка перед измерением, что экономит время и снижает вероятность ошибок
227 | Tektronix PSM4110 - Tektronix PSM4110 |  | цена по запросу | Каждый датчик измеритель поставляется с программным обеспечением под Windows, которое обеспечивает управление датчиком, считывание и запись данных.
228 | Tektronix PSM3320 - Tektronix PSM3320 |  | цена по запросу | Каждый датчик измеритель поставляется с программным обеспечением под Windows, которое обеспечивает управление датчиком, считывание и запись данных.
229 | Tektronix BERTScope DPP: - Tektronix BERTScope DPP: |  | цена по запросу
230 | Tektronix BERTScopeCR - Tektronix BERTScopeCR: |  | цена по запросу
231 | BNC-BNC - BNC-BNC - соединительный кабель BNC-BNC 1 м |  | 300
232 | Hoden HP-9251R - HP-9251R - пассивный пробник |  | 2576
233 | ATT03301H - ATT03301H - аттенюатор |  | 29635
234 | P2593R - P2593R - пробник для осциллографов |  | 14504
235 | P6015A - P6015A - щуп высоковольтный | + | цена по запросу
236 | TT-SI 9001 - TT-SI 9001 - дифференциальный пробник 25 МГц, 1:10/1:100 |  | 58880
237 | P7506 - P7506 - пробник дифференциальный | + | цена по запросу
238 | HP-9100 - HP-9100 - осциллографический пробник |  | 1151
239 | HP-9060 - HP-9060 - осциллографический пробник |  | 900
240 | P-6509R/Pro - P-6509R/Pro - пассивный пробник |  | 10192
241 | HP-9150 - HP-9150 - осциллографический пробник |  | 1526
242 | BNC-Alligator (HB-A100) - BNC-Alligator (HB-A100) - соединительный кабель с разъемом BNC и зажимами типа |  | 276
243 | Hoden HP-6350 - HP-6350 - осциллографический пробник |  | 3050
244 | BNC-IC - BNC-IC - соединительный кабель с разъемом BNC и зажимами для микросхем и контрольных точек |  | 349
245 | HP-9250 - HP-9250 - пассивный пробник |  | 2151
246 | HP-2100 - HP-2100 - пассивный пробник |  | 1425
247 | P-6509R - P-6509R - пассивный пробник |  | 8552
248 | BNC-Alligator (HB-A150) - BNC-Alligator (HB-A150) - соединительный кабель с разъемом BNC и зажимами типа |  | 325
249 | HP-9258R - HP-9258R - щуп осциллографический |  | 3101
250 | HP-9101R - HP-9101R - щуп осциллографический |  | 2616
251 | АКИП-SS-1,5 - АКИП-SS-1,5 - ВЧ соединительный кабель |  | 1343
252 | DP-100 - DP-100 - дифференциальный пробник |  | цена по запросу
253 | HP-2060 - HP-2060 - пассивный пробник |  | 1001
254 | DP-25 - DP-25 - дифференциальный пробник |  | цена по запросу
255 | HP-9151R - HP-9151R - щуп осциллографический |  | 1802
256 | DP-50 - DP-50 - дифференциальный пробник |  | 55140
257 | DP-40LV - DP-40LV - дифференциальный пробник |  | 51414
258 | PA-699 - PA-699 - токовый пробник для осциллографов и мультиметров |  | 129372
259 | PA-622 - PA-622 - токовый пробник для осциллографов и мультиметров |  | цена по запросу
260 | TPP0100 - TPP0100 - пассивный пробник |  | цена по запросу
261 | AKIP-SS-1,0 - AKIP-SS-1,0 - соединительный кабель |  | 762
262 | DP-20K - DP-20K - дифференциальный пробник |  | цена по запросу
263 | P5210A - P5210A - пробник дифференциальный | + | цена по запросу
264 | DP-150 Pro - DP-150 Pro - дифференциальный пробник |  | цена по запросу
265 | DP-30HS - DP-30HS - дифференциальный пробник |  | 31692
266 | SC-003 - SC-003 - высоковольтный пробник |  | 18300
267 | TT-SI 9010A - TT-SI 9010A - дифференциальный пробник 70 МГц, 1:100/1:1000 |  | 154980
268 | PVP2150 - PVP2150 - пассивный пробник |  | 6468
269 | DP-22Kpro - DP-22Kpro - дифференциальный пробник |  | 151170
270 | Aktakom АСА-5031 - АСА-5031 Кабель BNC Plug - SMA Plug |  | 1068
271 | TT-SI PROBUS - TT-SI PROBUS - кабель питания для TT-SI 9002 по шине PROBUS |  | 4853
272 | VB1032 - VB1032 - мост для измерения КСВН |  | 92875
273 | TT-HVP 2739 - TT-HVP 2739 - высоковольтный пробник, 220 МГц, 1000:1 |  | цена по запросу
274 | TT-MF 312 - TT-MF 312 - пассивный пробник 250 МГц, 1:10-15 пФ |  | 3148
275 | P5200A - P5200A - щуп дифференциальный | + | цена по запросу
276 | P2595R - P2595R - пробник для осциллографов |  | 14504
277 | TPP0502 - TPP0502 - пассивный пробник |  | цена по запросу
278 | P2594R - P2594R - пробник для осциллографов |  | 16464
279 | TPP0201 - TPP0201 - пассивный пробник |  | цена по запросу
280 | TPP0101 - TPP0101 - пассивный пробник |  | цена по запросу
281 | TPP0850 - TPP0850 - пробник высоковольтный |  | цена по запросу
282 | CB-NM-NM-75-L-12G - CB-NM-NM-75-L-12G - ВЧ кабель |  | 26401
283 | Aktakom АСА-3031 - АСА-3031 Кабель SMA Plug - SMA Plug |  | 864
284 | P2597R - P2597R - пробник для осциллографов |  | 15288
285 | P2592R - P2592R - пробник для осциллографов |  | 12250
286 | P2221 - P2221 - пассивный пробник |  | цена по запросу
287 | P2596R - P2596R - пробник для осциллографов |  | 16464
288 | PD-20 - PD-20 - пробник |  | 8503
289 | DP-16K - DP-16K - дифференциальный пробник |  | цена по запросу
290 | PD-20S - PD-20S - пробник |  | 9253
291 | PD-28 - PD-28 - пробник |  | 9002
292 | АКИП-BB-1,0 - АКИП-BB-1,0 - соединительный кабель |  | 1150
293 | DPB4080 - DPB4080 - пробник дифференциальный |  | 50220
294 | АКИП SPL1016 - SPL1016 - пробник логический |  | 25755
295 | АКИП ATL-501 - АКИП ATL-501 - кабель измерительный |  | 2227
296 | АКИП-BB-2,0 - АКИП-BB-2,0 - соединительный кабель |  | 1465
297 | CP4070A - CP4070A - пробник токовый |  | 92806
298 | HP-9258 - HP-9258 - осциллографический пробник |  | 2701
299 | P-6501R - P-6501R - пассивный пробник |  | 4751
300 | HP-6351R - HP-6351R - делитель |  | 3451
301 | PA-677 - PA-677 - токовый пробник для осциллографов и мультиметров |  | цена по запросу
302 | PA-655 - PA-655 - токовый пробник для осциллографов и мультиметров |  | 90840
303 | TT-HV 250 - TT-HV 250 - высоковольтный пробник, 300 МГц, 2500 В |  | 7673
304 | P6247 - P6247 - дифференциальный пробник |  | цена по запросу
305 | ИДН 5.1 - ИДН 5.1 - делитель напряжения | + | 245000
306 | NFP-3 - NFP-3 - набор зондов ближнего поля |  | 69707
307 | TT-HV 150 - TT-HV 150 - высоковольтный пробник, 300 МГц, 1500 В |  | 3607
308 | TA271 - TA271 - переходник с интерфейса D9 на BNC |  | 1976
309 | P6139B - P6139B - щуп пассивный |  | цена по запросу
310 | PicoConnect 442 - PicoConnect 442 - пассивный дифференциальный пробник 25:1, полоса пропускания 10 МГц |  | 16065
311 | DSA Utility Kit - DSA Utility Kit - комплект аксессуаров |  | 105605
312 | P5100A - P5100A - щуп высоковольтный |  | цена по запросу
313 | TT-SI 9010 - TT-SI 9010 - дифференциальный пробник 70 МГц, 1:100/1:1000 |  | 92700
314 | TA326 - TA326 - гибкая токовая петля для измерений переменного тока (скз) до 3000 A в однофазных сетях |  | 36015
315 | TT-HF 312 - TT-HF 312 - пассивный пробник 300 МГц, 1:10-13,5 пФ |  | 5366
316 | VB1040 - VB1040 - мост для измерения КСВН |  | цена по запросу
317 | VB1080 - VB1080 - мост для измерения КСВН |  | 97049
318 | TT-SI 9110 - TT-SI 9110 - дифференциальный пробник 100 МГц, 1:100/1:1000 |  | 58770
319 | DP10013 - DP10013 - осциллографический пробник |  | 19522
320 | CP4070 - CP4070 - пробник токовый |  | 82222
321 | DPB5150A - Пробник дифференциальный DPB5150A |  | 141904
322 | CP5030A - CP5030A - пробник токовый |  | 292032
323 | CP5030 - CP5030 - пробник токовый |  | 255384
324 | DPB5700A - DPB5700A - пробник дифференциальный |  | 275184
325 | АКИП SLA1016 - SLA1016 - пробник логический |  | 40964
326 | АКИП CP4020 - CP4020 - пробник токовый |  | 54194
327 | CP4050 - CP4050 - пробник токовый |  | 134848
328 | DPB5150 - DPB5150 - пробник дифференциальный |  | 108584
329 | CP5150 - CP5150 - пробник токовый |  | 404136
330 | GW Instek GCP-500 - GCP-500 - токовый пробник |  | 115248
331 | DPB5700 - DPB5700 - пробник дифференциальный |  | 208544
332 | PP339 - PP339 - комплект 4 дополнительных проводов для комплекта «МИКСМАСТЕР» |  | цена по запросу
333 | GW Instek GCP-1000 - GCP-1000 - токовый пробник |  | 165522
334 | GW Instek GCP-300 - GCP-300 - токовый пробник |  | 89250
335 | P7633 - P7633 - дифференциальный пробник |  | цена по запросу
336 | P2590R - P2590R - пробник для осциллографов |  | 9002
337 | P7508 - P7508 - пробник дифференциальный | + | цена по запросу
338 | TT-LF 312 - TT-LF 312 - пассивный пробник 150 МГц, 1:10-15,5 пФ |  | 2188
339 | P7516 - P7516 - пробник дифференциальный | + | цена по запросу
340 | P5050B - P5050B - пассивный пробник |  | цена по запросу
341 | P7504 - P7504 - пробник дифференциальный | + | цена по запросу
342 | P7240 - P7240 - активный пробник |  | цена по запросу
343 | P7520A - P7520A - пробник дифференциальный | + | цена по запросу
344 | P7513A - P7513A - пробник дифференциальный | + | цена по запросу
345 | P7625 - P7625 - дифференциальный пробник |  | цена по запросу
346 | CAN Test box - Присоединительное устройство CAN Test box |  | 34320
2.10.1 Для генераторов сигналов
1 | Rigol RM-DG4000/DS1000Z - RM-DG4000/DS1000Z Комплект для монтажа в стойку для DG4000 |  | 19757
2 | Aktakom АКС-3166 - АКС-3166 Логический USB анализатор-приставка к ПК |  | цена по запросу
3 | Aktakom АКС-3162 - АКС-3162 Логич. анализатор 16 каналов |  | 17280
4 | Aktakom АКС-3161 - АКС-3161 Логический анализатор-приставка |  | 40740
5 | Aktakom AVA-1810 - AVA-1810 Амплитудный усилитель |  | цена по запросу
6 | Aktakom AVA-1804 - AVA-1804 Амплитудный усилитель |  | цена по запросу
7 | Aktakom AVA-1745 - AVA-1745 Амплитудный усилитель |  | цена по запросу
8 | Aktakom AVA-1420 - AVA-1420 Амплитудный усилитель |  | цена по запросу
9 | Aktakom AVA-1408 - AVA-1408 Амплитудный усилитель |  | цена по запросу
10 | Rohde &amp; Schwarz SMCVB-KB107 - Расширение диапазона частот до 7,125 ГГц Rohde &amp; Schwarz SMCVB-KB107 |  | Цена по запросу
11 | АКИП Опция AWG5068-4G - Опция AWG5068-4G |  | цена по запросу
12 | АКИП Опция генератора паттернов AWG-4014-PAT - Опция генератора паттернов AWG-4014-PAT |  | цена по запросу
13 | АКИП Опция AWG5064-4G - Опция AWG5064-4G |  | цена по запросу
14 | АКИП Опция генератора паттернов AWG-4012-PAT - Опция генератора паттернов AWG-4012-PAT |  | цена по запросу
15 | АКИП Опция AWG-4018-HV - Опция AWG-4018-HV |  | цена по запросу
16 | АКИП Опция AWG4022-WB для генераторов АКИП-3421 - Опция AWG4022-WB для генераторов АКИП-3421 |  | 3110680
17 | АКИП Опция AWG5062-4G - Опция AWG5062-4G |  | цена по запросу
18 | АКИП Опция GS-2500-WB для генераторов АКИП-3412 - Опция GS-2500-WB для генераторов АКИП-3412 |  | цена по запросу
19 | АКИП Опция SSG5000XV-B150 - Опция SSG5000XV-B150 |  | 511070
20 | АКИП Опция AWG506x-8DIG - Опция AWG506x-8DIG |  | цена по запросу
21 | АКИП Опция AWG-4014-HV - Опция AWG-4014-HV |  | цена по запросу
22 | АКИП Опция AWG-2184-HV - Опция AWG-2184-HV |  | цена по запросу
23 | АКИП Опция BW32 для генератора АКИП-3208 - Опция BW32 для генератора АКИП-3208 |  | 257720
24 | АКИП Опция IQE-21BW32 для генератора АКИП-3208 - Опция IQE-21BW32 для генератора АКИП-3208 |  | 257720
25 | АКИП Опция AWG-4012-HV - Опция AWG-4012-HV |  | цена по запросу
26 | АКИП Опция AWG-4010-DIG8 - Опция AWG-4010-DIG8 |  | цена по запросу
27 | АКИП Опция AWG-2182-HV - Опция AWG-2182-HV |  | цена по запросу
28 | АКИП Опция AWG-2100-DIG8 - Опция AWG-2100-DIG8 |  | цена по запросу
29 | АКИП Опция 04 рубидиевый ОГ для генераторов АКИП-7SG39x - Опция 04 рубидиевый ОГ для генераторов АКИП-7SG39x |  | 196350
30 | АКИП Опция 4 для DG645 - Опция 4 для DG645 |  | 118150
31 | АКИП Опция 03 external I/Q modulation - Опция 03 external I/Q modulation |  | 108035
32 | АКИП Опция PT для генератора АКИП-3208 - Опция PT для генератора АКИП-3208 |  | 98090
33 | АКИП Опция 101 ОСХО (АКИП-3208) - Опция 101 ОСХО (АКИП-3208) |  | 28235
34 | АКИП Опция 100 ОСХО (АКИП-3208) - Опция 100 ОСХО (АКИП-3208) |  | 27176
35 | АКИП Набор кабелей для синхронизации с осциллографом для анализа смешанных сигналов AT-MIX-CABLE - Набор кабелей для синхронизации с осциллографом для анализа смешанных сигналов AT-MIX-CABLE |  | цена по запросу
36 | АКИП Опция GPIB для генераторов АКИП-3303,3304,3305 - Опция GPIB для генераторов АКИП-3303,3304,3305 |  | 27625
37 | АКИП Опция 100 OCXO (Г4-218А) - Опция 100 OCXO (Г4-218А) |  | 25118
38 | АКИП Опция 100 OCXO для АКИП-3407А - Опция 100 OCXO для АКИП-3407А |  | 38664
39 | АКИП Опция 2 для АКИП-3410/2/4/5 - Опция 2 для АКИП-3410/2/4/5 |  | 23814
40 | АКИП Опция 2 GPIB для серии АКИП-3417 - Опция 2 GPIB для серии АКИП-3417 |  | 24395
41 | АКИП Опция 1 для АКИП-3410/1/3 - Опция 1 для АКИП-3410/1/3 |  | 27244
42 | АКИП Опция 100 OCXO (АКИП-3409) - Опция 100 OCXO (АКИП-3409) |  | 21000
43 | АКИП Опция 100 OCXO (3408,3413) - Опция 100 OCXO (3408,3413) |  | 21000
44 | АКИП Опция RMK для генератора АКИП-3208 - Опция RMK для генератора АКИП-3208 |  | 19805
45 | АКИП Опция 1 для АКИП-3407A и АКИП-3420 - Опция 1 для АКИП-3407A и АКИП-3420 |  | 16510
46 | АКИП Опция усилителя мощности для АКИП-3425 - Опция усилителя мощности для АКИП-3425 |  | 8006
47 | АКИП Опция LoRa для АКИП-3425 - Опция LoRa для АКИП-3425 |  | 3202
48 | АКИП ATLA500-PAT - Выход генератора кодовых последовательностей ATLA500-PAT |  | цена по запросу
49 | Rohde &amp; Schwarz HZ72 - Кабель Rohde &amp; Schwarz HZ72 |  | Цена по запросу
50 | Rohde &amp; Schwarz SMCVBKB107 - Rohde &amp; Schwarz Rohde &amp; Schwarz SMCVBKB106 (опция) |  | Цена по запросу
51 | Rohde &amp; Schwarz SMCVBKB106 - Rohde &amp; Schwarz SMCVBKB106 (опция) |  | Цена по запросу
52 | RFSYN-FS - Опция RFSYN-FS |  | цена по запросу
53 | MCSG-LN - Опция MCSG-LN |  | цена по запросу
54 | Опция RFSU-EB |  | цена по запросу
55 | Опция RFSG-RM |  | цена по запросу
56 | Опция RFSG26-1URM |  | цена по запросу
57 | Опция RFSG20-1URM |  | цена по запросу
58 | Опция RFSG12-1URM |  | цена по запросу
59 | Опция RFSG26-GPIB |  | цена по запросу
60 | Опция RFSG20-GPIB |  | цена по запросу
61 | Опция RFSG12-GPIB |  | цена по запросу
62 | Опция RFSG26-B3 |  | цена по запросу
63 | Опция RFSG20-B3 |  | цена по запросу
64 | Опция RFSG12-B3 |  | цена по запросу
65 | Опция RFSG26-FS |  | цена по запросу
66 | Опция RFSG20-FS |  | цена по запросу
67 | Опция RFSG12-FS |  | цена по запросу
68 | Опция RFSG26-HP |  | цена по запросу
69 | Опция RFSG12-HP |  | цена по запросу
70 | Опция RFSG26-9K |  | цена по запросу
71 | Опция RFSG12-9K |  | цена по запросу
72 | RSFG6-B3 - Внутренняя аккумуляторная батарея AnaPico RSFG6-B3 |  | цена по запросу
73 | Rohde &amp; Schwarz SMCVB-B103 - Расширение диапазона частот от 8 кГц до 3 ГГц Rohde &amp; Schwarz SMCVB-B103 |  | Цена по запросу
74 | GW Instek GTL-103 - GW INSTEK GTL-103 |  | 933
75 | AnaPico RFSG4-1URM - AnaPico RFSG4-1URM | + | цена по запросу
76 | AnaPico RSFG2-B3 - Внутренняя аккумуляторная батарея AnaPico RSFG2-B3 | + | цена по запросу
77 | AnaPico MCSG-MOD - AnaPico MCSG-MOD |  | цена по запросу
78 | AnaPico RFSG4-GPIB - AnaPico RFSG4-GPIB | + | цена по запросу
79 | AnaPico RFSG6-AVIO - AnaPico RFSG6-AVIO | + | цена по запросу
80 | AnaPico RFSG6-REAR - AnaPico RFSG6-REAR | + | цена по запросу
81 | AnaPico RFSG2-1URM - AnaPico RFSG2-1URM | + | цена по запросу
82 | AnaPico MCSG-PHS - AnaPico MCSG-PHS |  | цена по запросу
83 | AnaPico MCSG40-PE4 - AnaPico MCSG40-PE4 |  | цена по запросу
84 | AnaPico RFSG2-REAR - AnaPico RFSG2-REAR | + | цена по запросу
85 | AnaPico MCSG-ULN - AnaPico MCSG-ULN |  | цена по запросу
86 | Опция 1 АКИП (ГСС-05/10/20/40/80) |  | цена по запросу
87 | Опция 100 OCXO АКИП (3418) |  | 21000
88 | Опция АКИП SDG-6000X-IQ |  | 79870
89 | АКИП GPIB (330XF) - Модуль АКИП GPIB (330XF) |  | 21462
90 | Опция 1 АКИП (3407A) |  | 10080
91 | Опция 01 АКИП (7SG38x) |  | цена по запросу
92 | Опция 100 АКИП (3410/2/3) |  | 32059
93 | Опция 2 АКИП (3417) |  | 20664
94 | Опция 02 АКИП (7SG38x) |  | цена по запросу
95 | Опция 100 АКИП (3410/4/5) |  | 42353
96 | Опция 1 АКИП-3410/1 и АКИП-3410/3 |  | цена по запросу
97 | Опция 03 АКИП (7SG38x) |  | цена по запросу
98 | Опция 100 АКИП (3420) |  | 36176
99 | Опция АКИП AWG4022-DIG32 |  | цена по запросу
100 | Опция 1 АКИП (3402) |  | цена по запросу
101 | АКИП LAN (330XF) - АКИП LAN (330XF) |  | 43904
102 | Rohde-Schwarz SMB-B131 - SMB-B131 - ВЧ тракт до 31,8 ГГц с электронным аттенюатором |  | цена по запросу
103 | Rohde-Schwarz SMB-B120L - SMB-B120L - ВЧ тракт, от 100 кГц до 20 ГГц без электронного аттенюатора |  | цена по запросу
104 | Rohde-Schwarz SMB-B140L - SMB-B140L - ВЧ тракт, от 100 кГц до 40 ГГц без электронного аттенюатора |  | цена по запросу
105 | Rohde-Schwarz SMB-B140 - SMB-B140 - ВЧ тракт, от 100 кГц до 40 ГГц c электронным аттенюатором |  | цена по запросу
106 | Rohde-Schwarz SGS-B26 - SGS-B26 - электронный ступенчатый аттенюатор |  | цена по запросу
107 | Rohde-Schwarz SGU-B26 - SGU-B26 - механический ступенчатый аттенюатор |  | цена по запросу
108 | Rohde-Schwarz SMB-B112 - SMB-B112 - ВЧ тракт, от 100 кГц до 12,75 ГГц c электронным аттенюатором |  | цена по запросу
109 | GW Instek GTL-110 - Кабель GW INSTEK GTL-110 |  | 1399
110 | АКИП AT-SYNC - Кабель АКИП AT-SYNC |  | 49970
111 | AnaPico MCSG20-PE4 - AnaPico MCSG20-PE4 | + | цена по запросу
112 | AnaPico RSFG4-B3 - AnaPico RSFG4-B3 | + | цена по запросу
113 | AnaPico RFSG4-REAR - AnaPico RFSG4-REAR | + | цена по запросу
114 | AnaPico RFSG2-GPIB - AnaPico RFSG2-GPIB | + | цена по запросу
115 | AnaPico RFSG4-PE3 - AnaPico RFSG4-PE3 | + | цена по запросу
116 | AnaPico MCSG6-PE4 - AnaPico MCSG6-PE4 |  | цена по запросу
117 | AnaPico MCSG-VREF - AnaPico MCSG-VREF |  | цена по запросу
118 | AnaPico RFSG6-1URM - AnaPico RFSG6-1URM | + | цена по запросу
119 | AnaPico MCSG-IPM - AnaPico MCSG-IPM |  | цена по запросу
120 | AnaPico MCSG12-PE4 - AnaPico MCSG12-PE4 | + | цена по запросу
121 | AnaPico RFSG2-PE3 - AnaPico RFSG2-PE3 | + | цена по запросу
122 | АКИП GS-2500-DIG16 - АКИП GS-2500-DIG16 |  | цена по запросу
123 | Опция 04 АКИП (7SG38x) |  | цена по запросу
124 | АКИП RS-232 (330XF) - АКИП RS-232 (330XF) |  | 12642
125 | GW Instek GTL-101 - Кабель GW INSTEK GTL-101 |  | 1078
126 | Опция 100 OCXO АКИП (3422) |  | 21000
127 | Опция 1 АКИП (3420) |  | 10080
128 | АКИП GS-2500-DIG32 - АКИП GS-2500-DIG32 |  | цена по запросу
129 | Опция АКИП AWG4022-DIG16 |  | цена по запросу
130 | АКИП IT-E123 - АКИП IT-E123 |  | 7488
131 | Опция АКИП IT-E151 |  | 7544
132 | Опция 2 GPIB АКИП (3410/2 , 3410/4 , 3410/5) |  | 19800
133 | Опция 100 АКИП (3407) |  | 36176
134 | Опция GPIB АКИП (330x) |  | 15768
135 | АКИП RM2U-D - АКИП RM2U-D |  | цена по запросу
2.10.2 Для измерителей ЭМС
1 | Rohde &amp; Schwarz HZ188 - Адаптер Rohde &amp; Schwarz HZ188 |  | Цена по запросу
2 | Rohde &amp; Schwarz HZ186 - Кабель-преобразователь Rohde &amp; Schwarz HZ186 |  | Цена по запросу
3 | Rohde &amp; Schwarz HZ184 - Кабель Rohde &amp; Schwarz HZ184 |  | Цена по запросу
4 | Rohde &amp; Schwarz HZ181 - 4-разъемный стационарный блок с шунтирующей пластиной Rohde &amp; Schwarz HZ181 |  | Цена по запросу
5 | Rohde &amp; Schwarz ELEMI-E - Программное обеспечение R&amp;S ELEMI-E |  | Цена по запросу
6 | АКИП 3302Т - Шасси 3302Т |  | 59878
7 | R&amp;S TS-EMF - R&amp;S TS-EMF | + | цена по запросу
8 | АКИП 3305Т - АКИП 3305Т |  | 92708
2.10.3 Для измерителей мощности
1 | SEW PM-10 - Измеритель электрической мощности PM-10 |  | 13230
2 | SEW PM-15 - Измеритель электрической мощности PM-15 |  | 13720
3 | SEW 8015 PM - Измеритель электрической мощности 8015 PM |  | 31458
4 | SEW 2015 PM - Измеритель электрической мощности 2015 PM |  | 62524
5 | АКИП Опция 9942 - Опция 9942 тестовая площадка для АКИП-2502 |  | цена по запросу
6 | АКИП-Опция 9943 - Опция 9943 тестовая площадка для АКИП-2502 |  | цена по запросу
7 | Rohde &amp; Schwarz R&amp;S® NRP-ZKU (5.0 м) - Кабель с интерфейсом USB R&amp;S NRP-ZKU (5.0 м) |  | Цена по запросу
8 | Rohde &amp; Schwarz R&amp;S® NRP-ZKU (3.0 м) - Кабель с интерфейсом USB R&amp;S NRP-ZKU (3.0 м) |  | Цена по запросу
9 | Rohde &amp; Schwarz R&amp;S® NRP-ZKU (1.5 м) - Кабель с интерфейсом USB R&amp;S NRP-ZKU (1.5 м) |  | Цена по запросу
10 | Rohde &amp; Schwarz NRP-ZKU (0.75 м) - Кабель с интерфейсом USB R&amp;S NRP-ZKU (0.75 м) |  | Цена по запросу
11 | Rohde &amp; Schwarz NRP-Z5 - Концентратор для датчиков Rohde &amp; Schwarz NRP-Z5 |  | Цена по запросу
12 | Rohde &amp; Schwarz NRX-B8 - Интерфейс Rohde &amp; Schwarz NRX-B8 GPIB/IEEE488 |  | Цена по запросу
13 | Rohde &amp; Schwarz NRX-B4 - Третий (C) и четвертый (D) разъем датчика Rohde &amp; Schwarz NRX-B4 для R&amp;S®NRP |  | Цена по запросу
14 | Rohde &amp; Schwarz NRX-B1 - Источник для проверки датчика Rohde &amp; Schwarz NRX-B1 с 50 мГц до 1 ГГц |  | Цена по запросу
15 | Rohde &amp; Schwarz NRX-B9 - Интерфейс датчика Rohde &amp; Schwarz NRX-B9 для R&amp;S®NRT |  | Цена по запросу
16 | Rohde &amp; Schwarz NRX-K4 - Третий и четвертый измерительный канал Rohde &amp; Schwarz NRX-K4 |  | Цена по запросу
17 | Rohde &amp; Schwarz NRX-K2 - Второй измерительный канал Rohde &amp; Schwarz NRX-K2 |  | Цена по запросу
2.10.4 Для измерителей RLC
1 | APPA DC-700 - Кабель APPA DC-700 |  | 2186
2 | APPA EU-700 - Адаптер сетевой APPA EU-700 |  | 2186
3 | GW Instek GHT-114 - Пробник GW INSTEK GHT-114 |  | 3731
4 | АКИП U26029 - Щуп АКИП U26029 |  | 5937
5 | GW Instek LCR-07 - GW INSTEK LCR-07 |  | 11662
6 | GW Instek LCR-06B - Измерительный щуп GW INSTEK LCR-06B |  | 16366
7 | GW Instek LCR-05 - GW INSTEK LCR-05 |  | 23814
8 | GW Instek LCR-08 - GW INSTEK LCR-08 |  | 29792
9 | GW Instek LCR-15 - GW INSTEK LCR-15 |  | 29792
10 | GW Instek LCR-12 - GW INSTEK LCR-12 |  | 46844
2.10.5 Для осциллографов
1 | Hoden P2591R - P2591R — пробник для осциллографов |  | 9751
2 | МЕГЕОН 25100 - МЕГЕОН 25100 — пробник для осцилллографа |  | 1500
3 | МЕГЕОН 25015 - МЕГЕОН 25015 — пробник для осциллографа |  | 1270
4 | Aktakom АСА-6516 - АСА-6516 Логический пробник для осциллографа |  | цена по запросу
5 | Rohde &amp; Schwarz RTE-K60 - RTE-K60 Опция запуска и декодирования сигналов интерфейсов USB 2.0/HSIC для RTE |  | Цена по запросу
6 | Rohde &amp; Schwarz RTE-K65 - RTE-K65 Опция запуска и декодирования сигналов интерфейсов SpaceWire для RTE |  | Цена по запросу
7 | Tektronix TCP202 - TCP202 Токовый пробник |  | цена по запросу
8 | Tektronix TDS3PRT - TDS3PRT Термопринтер |  | цена по запросу
9 | Tektronix P5122 - P5122 Пробник пассивный |  | цена по запросу
10 | Tektronix TPS2PBND2 - TPS2PBND2 Набор для измерения мощности |  | цена по запросу
11 | Tektronix P2220-PKG |  | цена по запросу
12 | Tektronix P5200 - P5200 Щуп дифференциальный |  | цена по запросу
13 | Tektronix A622 - A622 Щуп токовый |  | цена по запросу
14 | Tektronix A621 - A621 Щуп токовый |  | цена по запросу
15 | Tektronix 1103 TekProbe-интерфейс - 1103 TekProbe-интерфейс |  | цена по запросу
16 | Aktakom ADS-6000FG2 - ADS-6000FG2 Опция встроенного генератора (2 канала, 25 МГц) |  | 15660
17 | Aktakom ADS-6000FG1 - ADS-6000FG1 Опция встроенного генератора (1 канал, 25 МГц) |  | 9720
18 | Aktakom XDS батарея - XDS батарея Батарея для осциллографа |  | 7788
19 | Aktakom ADS-6000DEC - ADS-6000DEC Опция декодирования I2C/SPI/RS232 |  | 5838
20 | Aktakom ADS-6000TDS - ADS-6000TDS Опция сенсорного дисплея |  | 7830
21 | Aktakom ADS-6000DMM - ADS-6000DMM Опция встроенного мультиметра |  | 3876
22 | Aktakom ADS-6000VGA - ADS-6000VGA Опция VGA выход |  | 2250
23 | Aktakom ADS-6000CAN - ADS-6000CAN Опция декодирования CAN |  | 9720
24 | Мультибренд SDS bag - SDS bag Сумка для осциллографа |  | цена по запросу
25 | Мультибренд SDS батарея - SDS батарея Батарея для осциллографа |  | цена по запросу
26 | Rohde &amp; Schwarz RTA4K-34 - Rohde&amp;Schwarz RTA4K-34 - комплект: осциллограф RTA4004+ опция RTA-B243 расширение частотного диапазона до 350 МГц, 4 канала |  | Цена по запросу
27 | Rohde &amp; Schwarz RT-ZL03 - Токовый пробник Rohde &amp; Schwarz RT-ZL03 |  | Цена по запросу
28 | Rohde &amp; Schwarz RT-ZS20 - Токовый пробник Rohde &amp; Schwarz RT-ZS20 |  | Цена по запросу
29 | Rohde &amp; Schwarz RT-ZHD16 - Токовый пробник Rohde &amp; Schwarz RT-ZHD16 |  | Цена по запросу
30 | Rohde &amp; Schwarz RT-ZHD15 - Токовый пробник Rohde &amp; Schwarz RT-ZHD15 |  | Цена по запросу
31 | Rohde &amp; Schwarz RT-ZHD60 - Токовый пробник Rohde &amp; Schwarz RT-ZHD60 |  | Цена по запросу
32 | Rohde &amp; Schwarz R&amp;S®RTE-K76 - Опция синхронизации и декодирования сигналов интерфейсов CXPI Rohde &amp; Schwarz RTE-K76 |  | Цена по запросу
33 | Rohde &amp; Schwarz RTE-K55 - Опция синхронизации и декодирования последовательных данных MDIO Rohde &amp; Schwarz RTE-K55 |  | Цена по запросу
34 | Rohde &amp; Schwarz RTE-K50 - Опция синхронизации и декодирования последовательных данных шин Manchester и NRZ Rohde &amp; Schwarz RTE-K50 |  | Цена по запросу
35 | Rohde &amp; Schwarz RTE-K31 - Опция анализа параметров электропитания Rohde &amp; Schwarz RTE-K31 |  | Цена по запросу
36 | Rohde &amp; Schwarz RTE-K10 - Опция синхронизации и декодирования последовательных данных SENT Rohde &amp; Schwarz RTE-K10 |  | Цена по запросу
37 | Rohde &amp; Schwarz RTE-K9 - Опция синхронизации и декодирования последовательных данных CAN-FD Rohde &amp; Schwarz RTE-K9 |  | Цена по запросу
38 | Rohde &amp; Schwarz RTE-K8 - Опция декодирования последовательных данных Ethernet 10/100BASE-T Rohde &amp; Schwarz RTE-K8 |  | Цена по запросу
39 | Rohde &amp; Schwarz RTE-K7 - Опция синхронизации и декодирования последовательных данных ARINC 429 Rohde &amp; Schwarz RTE-K7 |  | Цена по запросу
40 | Rohde &amp; Schwarz RTE-K6 - Опция синхронизации и декодирования последовательных данных MIL-STD-1553 Rohde &amp; Schwarz RTE-K6 |  | Цена по запросу
41 | Rohde &amp; Schwarz RTE-K5 - Опция синхронизации и декодирования последовательных аудиоинтерфейсов I2S/LJ/RJ/TDM Rohde &amp; Schwarz RTE-K5 |  | Цена по запросу
42 | Rohde &amp; Schwarz RTE-K4 - Опция синхронизации и декодирования последовательных данных FlexRay Rohde &amp; Schwarz RTE-K4 |  | Цена по запросу
43 | Rohde &amp; Schwarz RTE-K3 - Опция синхронизации и декодирования последовательных данных CAN/LIN Rohde &amp; Schwarz RTE-K3 |  | Цена по запросу
44 | Rohde &amp; Schwarz RTE-K2 - Опция синхронизации и декодирования последовательных данных UART/RS-232/RS-422/RS-485 Rohde &amp; Schwarz RTE-K2 |  | Цена по запросу
45 | Rohde &amp; Schwarz RTE-K1 - Опция синхронизации и декодирования последовательных данных I2C/SPI Rohde &amp; Schwarz RTE-K1 |  | Цена по запросу
46 | Rohde &amp; Schwarz RTE-B205 - Опция расширение полосы пропускания Rohde &amp; Schwarz RTE-B205 |  | Цена по запросу
47 | Rohde &amp; Schwarz R&amp;S®RTE-B204 - Опция расширение полосы пропускания Rohde &amp; Schwarz RTE-B204 |  | Цена по запросу
48 | Rohde &amp; Schwarz R&amp;S®RTE-B203 - Опция расширение полосы пропускания Rohde &amp; Schwarz RTE-B203 |  | Цена по запросу
49 | Rohde &amp; Schwarz R&amp;S®RTE-B202 - Опция расширение полосы пропускания Rohde &amp; Schwarz RTE-B202 |  | Цена по запросу
50 | Rohde &amp; Schwarz RTE-B201 - Опция расширение полосы пропускания Rohde &amp; Schwarz RTE-B201 |  | Цена по запросу
51 | Rohde &amp; Schwarz RTE-B200 - Опция расширение полосы пропускания Rohde &amp; Schwarz RTE-B200 |  | Цена по запросу
52 | Rohde &amp; Schwarz RTE-B101 - Программное обеспечение Rohde &amp; Schwarz RTE-B101 |  | Цена по запросу
53 | Rohde &amp; Schwarz RTE-B19 - Съемный жесткий диск с ПО Rohde &amp; Schwarz RTE-B19 |  | Цена по запросу
54 | Rohde &amp; Schwarz RTE-B10 - Интерфейс GPIB Rohde &amp; Schwarz RTE-B10 |  | Цена по запросу
55 | Rohde &amp; Schwarz HV114 - Программная опция Rohde &amp; Schwarz HV114 |  | Цена по запросу
56 | Rohde &amp; Schwarz HV112 - Программное обеспечение Rohde &amp; Schwarz HV112 |  | Цена по запросу
57 | Rohde &amp; Schwarz HV111 - Программное обеспечение Rohde &amp; Schwarz HV111 |  | Цена по запросу
58 | Rohde &amp; Schwarz HV110 - Опция анализа сигналов Rohde &amp; Schwarz HV110 |  | Цена по запросу
59 | Rohde &amp; Schwarz HV712 - Расширение полосы пропускания с 70 МГц до 100 МГц для R&amp;S HMO1002 |  | Цена по запросу
60 | Rohde &amp; Schwarz HV572 - Расширение полосы пропускания с 50 МГц до 70 МГц для R&amp;S HMO1002 |  | Цена по запросу
61 | Rohde &amp; Schwarz HV512 - Модуль осциллографа Rohde &amp; Schwarz HV512 |  | Цена по запросу
62 | Rohde &amp; Schwarz HV454 - Программное обеспечение Rohde &amp; Schwarz HV454 |  | Цена по запросу
63 | Rohde &amp; Schwarz HV452 - Программная опция Rohde &amp; Schwarz HV452 |  | Цена по запросу
64 | Rohde &amp; Schwarz HV354 - Программное обеспечение Rohde &amp; Schwarz HV354 |  | Цена по запросу
65 | Rohde &amp; Schwarz HV352 - Программная опция Rohde &amp; Schwarz HV352 |  | Цена по запросу
66 | Rohde &amp; Schwarz HV344 - Программная опция Rohde &amp; Schwarz HV344 |  | Цена по запросу
67 | Rohde &amp; Schwarz HV342 - Программное обеспечение Rohde &amp; Schwarz HV342 |  | Цена по запросу
68 | Rohde &amp; Schwarz HV323 - Программное обеспечение Rohde &amp; Schwarz HV323 |  | Цена по запросу
69 | Rohde &amp; Schwarz HV313 - Программная опция Rohde &amp; Schwarz HV313 |  | Цена по запросу
70 | Rohde &amp; Schwarz HV312 - HV312 Опция расширение полосы пропускания для R&amp;S®HMO1202 до 200 МГц |  | Цена по запросу
71 | Rohde &amp; Schwarz RTH-K34 - Опция анализа гармоник Rohde &amp; Schwarz RTH-K34 |  | Цена по запросу
72 | Rohde &amp; Schwarz RTH-K18 - Опция анализатора спектра Rohde &amp; Schwarz RTH-K18 |  | Цена по запросу
73 | Rohde &amp; Schwarz RTH-K10 - Опция синхронизации и декодирования шин SENT Rohde &amp; Schwarz RTH-K10 |  | Цена по запросу
74 | Rohde &amp; Schwarz RTH-K9 - Опция синхронизации и декодирования шин CAN-FD Rohde &amp; Schwarz RTH-K9 |  | Цена по запросу
75 | Rohde &amp; Schwarz RTH-K3 - Опция синхронизации и декодирования последовательных данных CAN/LIN Rohde &amp; Schwarz RTH-K3 |  | Цена по запросу
76 | Rohde &amp; Schwarz RTH-PK1 - Пакет приложений Rohde &amp; Schwarz RTH-PK1 |  | Цена по запросу
77 | Rohde &amp; Schwarz RTH-B244 - Опция расширение полосы пропускания Rohde &amp; Schwarz RTH-B244 для осциллографов RTH1004 до 500 МГц |  | Цена по запросу
78 | Rohde &amp; Schwarz RTH-B243 - Опция расширение полосы пропускания Rohde &amp; Schwarz RTH-B243 для осциллографов RTH1004 до 350 МГц |  | Цена по запросу
79 | Rohde &amp; Schwarz RTH-B242 - Опция расширение полосы пропускания Rohde &amp; Schwarz RTH-B242 для осциллографов RTH1004 до 200 МГц |  | Цена по запросу
80 | Rohde &amp; Schwarz RTH-B241 - Опция расширение полосы пропускания Rohde &amp; Schwarz RTH-B241 для осциллографов RTH1004 до 100 МГц |  | Цена по запросу
81 | Rohde &amp; Schwarz RTH-B224 - Опция расширение полосы пропускания Rohde &amp; Schwarz RTH-B224 для осциллографов RTH1002 до 500 МГц | + | Цена по запросу
82 | Rohde &amp; Schwarz RTH-B223 - Опция расширение полосы пропускания Rohde &amp; Schwarz RTH-B223 для осциллографов RTH1002 до 350 МГц |  | Цена по запросу
83 | Rohde &amp; Schwarz RTH-B222 - Опция расширение полосы пропускания Rohde &amp; Schwarz RTH-B222 для осциллографов RTH1002 до 200 МГц |  | Цена по запросу
84 | Rohde &amp; Schwarz RTA-PK1 - Пакет программных опций Rohde &amp; Schwarz RTA-PK1 |  | Цена по запросу
85 | Rohde &amp; Schwarz RTA-K37 - Опция анализа спектра Rohde &amp; Schwarz RTA-K37 |  | Цена по запросу
86 | Rohde &amp; Schwarz RTM-PK1 - Пакет приложений Rohde &amp; Schwarz RTM-PK1 |  | Цена по запросу
87 | Rohde &amp; Schwarz RTM-K37 - Опция анализа спектра Rohde &amp; Schwarz RTM-K37 |  | Цена по запросу
88 | Rohde &amp; Schwarz RTB-B6 - Опция генератора сигналов произвольной формы Rohde &amp; Schwarz RTB-B6 |  | Цена по запросу
89 | Rohde &amp; Schwarz RTB-B1 - Опция смешанных сигналов Rohde &amp; Schwarz RTB-B1 |  | цена по запросу
90 | Rohde &amp; Schwarz RTB-PK1 - RTB-PK1 Комплект опций для R&amp;S®RTB2000 |  | Цена по запросу
91 | Rohde &amp; Schwarz RTB-K36 - Опция анализ АЧХ (ЛАФЧХ или диаграмм Боде) Rohde &amp; Schwarz RTB-K36 |  | Цена по запросу
92 | Rohde &amp; Schwarz RTH-B221 - Опция расширение полосы пропускания Rohde &amp; Schwarz RTH-B221 для осциллографов RTH1002 до 100 МГц |  | Цена по запросу
93 | Rohde &amp; Schwarz RTB-K1 - Опция запуска и декодирования последовательных протоколов I²C/SPI |  | Цена по запросу
94 | Rohde &amp; Schwarz RTB-B243 - Опция расширение полосы пропускания |  | 440154
95 | Rohde &amp; Schwarz RTB-B242 - Опция расширение полосы пропускания |  | 266409
96 | Rohde &amp; Schwarz RTB-B241 - Опция расширение полосы пропускания |  | 69000
97 | Rohde &amp; Schwarz RTB-B223 - Опция расширение полосы пропускания |  | 433204
98 | Rohde &amp; Schwarz RTB-B222 - Опция расширение полосы пропускания |  | Цена по запросу
99 | Rohde &amp; Schwarz RTB-B221 - Опция расширение полосы пропускания |  | 56000
100 | RT-ZD01 (1422.0703K02) Пробник активный дифференциальный высокого напряжения, серийный №101871 - Токовый пробник Rohde &amp; Schwarz RT-ZD01 |  | цена по запросу
101 | АКИП TA299 - Переходник АКИП TA299 |  | 3039
102 | АКИП PicoConnect 441 - PicoConnect 441 - пассивный дифференциальный пробник 1:1, полоса пропускания 20 МГц |  | 4449
103 | Fluke PM9082/001 - Переходник Fluke PM9082/001 |  | 17301
104 | Fluke PM9093/001 - Адаптер Fluke PM9093/001 |  | 23820
105 | Fluke CS20MA - Токовый шунт Fluke CS20MA |  | 30590
106 | Fluke PM9092/001 - Fluke PM9092/001 |  | 32596
107 | Fluke PM9091/001 - Fluke PM9091/001 |  | 37861
108 | Tektronix P2220 - P2220 Пробник пассивный |  | цена по запросу
109 | TEKTRONIX AC2100 - Сумка-кейс Tektronix AC2100 |  | 15942
110 | АКИП TA301 - Токовый пробник АКИП TA301 |  | 16290
111 | R&amp;S RTC-B6 - R&amp;S RTC-B6 |  | 21366
112 | Tektronix P3010 - P3010 Пробник пассивный |  | цена по запросу
113 | Fluke BP190 - Аккумуляторная батарея Fluke BP190 |  | 64690
114 | Опция Chauvin Arnoux HX0028 Анализатор гармоник |  | 158184
115 | Опция GW INSTEK GLA-08 - Опция логического анализатора 8 каналов GLA-08 |  | 26558
116 | Опция GW INSTEK GLA-16 - Опция логического анализатора 16 каналов GLA-16 |  | 28518
117 | GW Instek GTL-16LA - Логический пробник GW INSTEK GTL-16LA |  | 82222
118 | GW Instek GTL-08LA - Логический пробник GW INSTEK GTL-08LA |  | 49490
119 | GW Instek GSC-009 - GW INSTEK GSC-009 |  | 16464
120 | Опция GW INSTEK GRA-411 - Опция GRA-411 комплект для монтажа GDS-73000 в стойку |  | 34496
121 | Опция GW INSTEK DS3-PWR - Программная опция GW INSTEK DS3-PWR |  | 48110
122 | Опция GW INSTEK DS3-SBD - Программная опция GW INSTEK DS3-SBD |  | 42840
123 | GW Instek DS2-GPIB - GW INSTEK DS2-GPIB |  | цена по запросу
124 | GW Instek GSC-008 - Сумка GW INSTEK GSC-008 |  | 14896
125 | GW Instek GCP-425P - Блок питания GW INSTEK GCP-425P |  | 172382
126 | GW Instek GSC-006 - Сумка GW INSTEK GSC-006 |  | 12348
127 | Pico Technology TA089 - Pico Technology TA089 |  | 815
128 | RIGOL RA5040K - RIGOL RA5040K - аттенюатор 40 дБ |  | 5880
129 | Мультибренд DP-150 - DP-150 - дифференциальный пробник |  | цена по запросу
130 | Сумка АКИП-4122 |  | 1296
131 | Сумка АКИП-4125 |  | 1440
132 | Опция Chauvin Arnoux HX0077 Увеличение памяти на канал |  | цена по запросу
133 | TEKTRONIX AC3000 - Большой кейс TEKTRONIX AC3000 |  | 30154
134 | Опция записи Chauvin Arnoux HX0029 |  | цена по запросу
135 | TEKTRONIX TPSBAT - Аккумулятор TEKTRONIX TPSBAT |  | 37055
136 | Rohde &amp; Schwarz RTM-B242 - RTM-B242 Опция расширения полосы пропускания RTM3004 до 200 МГц |  | Цена по запросу
137 | TEKTRONIX P5050B - TEKTRONIX P5050B |  | 59366
138 | TEKTRONIX P5100A - Высоковольтный пассивный пробник Tektronix P5100A |  | 63343
139 | Rohde &amp; Schwarz RT-ZL04 - Логический пробник Rohde &amp; Schwarz RT-ZL04 |  | Цена по запросу
140 | Fluke SCC190EFG - Fluke SCC190EFG |  | 204850
141 | Rohde &amp; Schwarz FPL1-K9 - Опция измерения мощности Rohde &amp; Schwarz FPL1-K9 с помощью датчиков мощности NRP |  | Цена по запросу
142 | Rohde &amp; Schwarz FPL1-B30 - Источник питания постоянного тока Rohde &amp; Schwarz FPL1-B30 , 12/24 В |  | Цена по запросу
143 | Rohde &amp; Schwarz FPL1-B10 - Интерфейс GPIB Rohde &amp; Schwarz FPL1-B10 для анализатора спектра |  | Цена по запросу
144 | Rohde &amp; Schwarz RTM-B222 - RTM-B222 Опция расширения полосы пропускания RTM3002 до 200 МГц |  | Цена по запросу
145 | TEKTRONIX TDS3BATC - TEKTRONIX TDS3BATC |  | 83228
146 | Rohde &amp; Schwarz FPL1-B19 - Второй жесткий диск (SSD) Rohde &amp; Schwarz FPL1-B19 для анализатора спектра |  | Цена по запросу
147 | R&amp;S RTC-B222 - R&amp;S RTC-B222 |  | Цена по запросу
148 | Rohde &amp; Schwarz FPL1-B5 - Дополнительные интерфейсы Rohde &amp; Schwarz FPL1-B5 25-пин D-Sub, Noise control, Power sensor, IF/video/demod out |  | Цена по запросу
149 | Rohde &amp; Schwarz FPL1-B25 - Опция &quot;Шаг 1 дБ&quot; Rohde &amp; Schwarz FPL1-B25 для электронного аттенюатора |  | Цена по запросу
150 | Rohde &amp; Schwarz RTM-B6 - RTM-B6 Опция генератора сигналов и 4-битных цифровых последовательностей для R&amp;S®RTM3000 |  | Цена по запросу
151 | Rohde &amp; Schwarz FPC-K42 - Опция векторного анализатора цепей Rohde &amp; Schwarz FPC-K42 для анализатора спектра |  | Цена по запросу
152 | TektronixTPSCHG - TPSCHG Зарядное устройство |  | цена по запросу
153 | Fluke SCC 128 - Набор аксессуаров Fluke SCC 128 |  | 147128
154 | Tektronix TEK-USB-488 - TEK-USB-488 Адаптер |  | цена по запросу
155 | Fluke SCC 198 - Комплект для применения в автосервисе (для 190 серии) Fluke SCC198 |  | 284083
156 | Rohde &amp; Schwarz RTA-B6 - RTA-B6 Опция генератора сигналов произвольной формы для RTA |  | Цена по запросу
157 | TektronixTPS2PWR1 - TPS2PWR1 Программный пакет |  | цена по запросу
158 | TEKTRONIX P5200A - TEKTRONIX P5200A |  | 127073
159 | TEKTRONIX TDS3LIM - TEKTRONIX TDS3LIM |  | 122193
160 | TEKTRONIX TDS3GV - TEKTRONIX TDS3GV |  | 126804
161 | TEKTRONIX TDS3AAM - Модуль TEKTRONIX TDS3AAM |  | 122193
162 | Rohde &amp; Schwarz RTM-K5 - RTM-K5 Опция запуска и декодирования сигналов интерфейсов I2S/LJ/RJ/TDM для RTM3000 |  | Цена по запросу
163 | Rohde &amp; Schwarz RTM-K3 - RTM-K3 Опция запуска и декодирования сигналов интерфейсов CAN/LIN для RTM3000 |  | Цена по запросу
164 | Rohde &amp; Schwarz RTM-K2 - RTM-K2 Опция запуска и декодирования сигналов интерфейсов UART/RS-232 для RTM3000 |  | Цена по запросу
165 | Rohde &amp; Schwarz RTM-K15 - RTM-K15 Опция архива и сегментированной памяти для RTM3000 |  | Цена по запросу
166 | Rohde &amp; Schwarz RTM-K1 - RTM-K1 Опция запуска и декодирования сигналов интерфейсов I2C/SPI для RTM3000 |  | Цена по запросу
167 | R&amp;S RTC-B223 - Расширение полосы пропускания Rohde &amp; Schwarz RTC-B223 до 300 МГц для осциллографа RTС1002 |  | 128868
168 | Rohde &amp; Schwarz RTM-K7 - R&amp;S RTM-K7 |  | Цена по запросу
169 | Rohde &amp; Schwarz RTM-K6 - RTM-K6 Опция запуска и декодирования сигналов интерфейсов MIL-STD-1553 для RTM3000 |  | Цена по запросу
170 | Rohde &amp; Schwarz FPL1-B4 - R&amp;S FPL1-B4 |  | Цена по запросу
171 | Rohde &amp; Schwarz FPL1-B22 - R&amp;S FPL1-B22 |  | Цена по запросу
172 | Rohde &amp; Schwarz RTM-K31 - RTM-K31 Опция анализа параметров электропитания для RTM3000 |  | Цена по запросу
173 | Rohde &amp; Schwarz RTM-B1 - RTM-B1 Опция смешанных сигналов для RTM3000 |  | Цена по запросу
174 | Rohde &amp; Schwarz RTA-K7 - RTA-K7 Опция запуска и декодирования сигналов интерфейсов ARINC 429 для RTA |  | Цена по запросу
175 | Rohde &amp; Schwarz RTA-K6 - RTA-K6 Опция запуска и декодирования сигналов интерфейсов MIL-STD-1553 для RTA |  | Цена по запросу
176 | Rohde &amp; Schwarz RTA-K5 - RTA-K5 Опция запуска и декодирования сигналов интерфейсов I2S для RTA |  | Цена по запросу
177 | Rohde &amp; Schwarz RTA-K31 - RTA-K31 Опция анализа параметров электропитания для RTA |  | Цена по запросу
178 | Rohde &amp; Schwarz RTA-K3 - RTA-K3 Опция запуска и декодирования сигналов интерфейсов CAN/LIN для RTA |  | Цена по запросу
179 | Rohde &amp; Schwarz RTA-K2 - RTA-K2 Опция запуска и декодирования сигналов интерфейсов UART/RS-232 для RTA |  | Цена по запросу
180 | Rohde &amp; Schwarz RTA-K1 - RTA-K1 Опция запуска и декодирования сигналов интерфейсов I2C/SPI для RTA |  | Цена по запросу
181 | Rohde &amp; Schwarz RTM-K18 - RTM-K18 Опция анализа спектра и спектрограммы для RTM3000 |  | Цена по запросу
182 | Rohde &amp; Schwarz FPL1-B31 - R&amp;S FPL1-B31 |  | Цена по запросу
183 | Rohde &amp; Schwarz FPL1-K7 - R&amp;S FPL1-K7 |  | Цена по запросу
184 | TEKTRONIX TDS3TMT - TEKTRONIX TDS3TMT |  | 227992
185 | Rohde &amp; Schwarz RTA-K18 - RTA-K18 Опция анализа спектра и спектрограммы для RTA |  | Цена по запросу
186 | TEKTRONIX P6015A - Высоковольтный пробник TEKTRONIX P6015A |  | 288096
187 | Tektronix P6243 - P6243 Активный пробник |  | цена по запросу
188 | Tektronix TCP2020 - TCP2020 Токовый пробник |  | цена по запросу
189 | Rohde &amp; Schwarz RTA-B1 - RTA-B1 Опция смешанных сигналов для RTA |  | Цена по запросу
190 | Rohde &amp; Schwarz RTM-B223 - RTM-B223 Опция расширения полосы пропускания RTM3002 до 350 МГц |  | Цена по запросу
191 | Rohde &amp; Schwarz FPL1-B40 - R&amp;S FPL1-B40 |  | Цена по запросу
192 | Rohde &amp; Schwarz RTM-B243 - RTM-B243 Опция расширения полосы пропускания RTM3004 до 350 МГц |  | Цена по запросу
193 | Rohde &amp; Schwarz RTA-B243 - RTA-B243 Опция расширение полосы пропускания для RTA до 350 МГц |  | Цена по запросу
194 | Rohde &amp; Schwarz RTM-B225 - RTM-B225 Опция расширения полосы пропускания RTM3002 до 500 МГц |  | Цена по запросу
195 | Rohde &amp; Schwarz FPL1-K30 - R&amp;S FPL1-K30 |  | Цена по запросу
196 | Rohde &amp; Schwarz RTM-B245 - RTM-B245 Опция расширения полосы пропускания RTM3004 до 500 МГц |  | Цена по запросу
197 | Rohde &amp; Schwarz RTA-B245 - RTA-B245 Опция расширение полосы пропускания для RTA до 500 МГц |  | Цена по запросу
198 | АКИП SPL2016 - Пробник логический SPL2016 |  | 44198
199 | Опция АКИП DF2001A |  | 27115
200 | GW Instek GTL-16E - Пробник GW INSTEK GTL-16E |  | 37926
201 | GW Instek DS2-FGN - Модуль GW INSTEK DS2-FGN |  | 23885
202 | GW Instek DS2-16LA - GW INSTEK DS2-16LA |  | 102900
203 | GW INSTEK DS2-LAN - GW INSTEK DS2-LAN |  | 36750
204 | KIT GSC-5 - Комплект АКИП KIT GSC-5 |  | 18792
205 | Tektronix TDS3VID - TDS3VID Модуль расширения системы |  | цена по запросу
206 | Pico Technology TA018 - Токовые клещи Pico Technology TA018 |  | 10282
207 | Pico Technology TA125/TA126/TA127/TA128 - Pico Technology TA125/TA126/TA127/TA128 |  | 6022
208 | Pico Technology TA012 - Pico Technology TA012 |  | 3908
209 | Pico Technology TA161/TA162 - Пробник Pico Technology TA161/TA162 |  | 408
210 | Pico Technology MI007 - Pico Technology MI007 |  | цена по запросу
211 | Pico Technology PP357 - Pico Technology PP357 |  | 23415
212 | Опция Pico Technology DI095 |  | 33180
213 | Опция Pico Technology DI090 |  | 3085
214 | Pico Technology TA090 - Pico Technology TA090 |  | 815
215 | Pico Technology TA008 - Pico Technology TA008 |  | 5046
216 | Pico Technology TA007 - Pico Technology TA007 |  | 7812
217 | Pico Technology TA001/TA002 - Pico Technology TA001/TA002 |  | 651
218 | Pico Technology PP718 - Pico Technology PP718 |  | 22575
219 | Pico Technology PP400 - Pico Technology PP400 |  | цена по запросу
220 | Pico Technology PP339 - Pico Technology PP339 |  | цена по запросу
221 | Pico Technology PP361 - Pico Technology PP361 |  | цена по запросу
222 | Pico Technology TA157/TA158 - Pico Technology TA157/TA158 |  | 326
223 | Pico Technology TA005/TA006 - Pico Technology TA005/TA006 |  | 1390
224 | Pico Technology TA003/TA004 - Зажим Pico Technology TA003/TA004 |  | 326
225 | Pico Technology TA016 /TA017 - Pico Technology TA016 /TA017 |  | 326
226 | Pico Technology MI078 - Pico Technology MI078 |  | 2778
227 | Pico Technology TA129 - Pico Technology TA129 |  | цена по запросу
228 | Pico Technology TA087 - Pico Technology TA087 |  | цена по запросу
229 | Pico Technology TA086 - Pico Technology TA086 |  | цена по запросу
230 | Pico Technology TA085 - Pico Technology TA085 |  | цена по запросу
231 | Pico Technology TA083 и TA117 - Pico Technology TA083 и TA117 |  | цена по запросу
232 | Pico Technology TA014 - Pico Technology TA014 |  | цена по запросу
233 | Pico Technology PP652 WPS500X - Pico Technology PP652 WPS500X |  | цена по запросу
234 | CAN TEST BOX Pico Technology PP619 - CAN TEST BOX Pico Technology PP619 |  | цена по запросу
235 | Опция АКИП WiFi |  | 6702
236 | Опция АКИП TOU |  | 6329
237 | Опция АКИП TL-WN725N |  | 6040
238 | Опция АКИП SDS1000X-E-WIFI |  | 7479
239 | Опция АКИП SDS1000X-E-16LA |  | 11760
240 | Опция АКИП SAG1021 - Опция SAG1021 |  | 18190
241 | Опция АКИП RS232 + SPI + I2C - Программная опция АКИП RS232 + SPI + I2C |  | 4747
242 | Опция АКИП PA-X |  | 48168
243 | Опция АКИП PA |  | 45792
244 | Опция АКИП CAN |  | 6702
245 | АКИП AWG 2-50 - АКИП AWG 2-50 |  | 20088
246 | АКИП AWG 2-25 - Опция АКИП AWG 2-25 |  | 12665
247 | АКИП AWG 1-25 - АКИП AWG 1-25 |  | 7912
248 | GW Instek GDB-03 - Тестовая плата GW INSTEK GDB-03 |  | 36456
249 | GW Instek GDB-02 - GW INSTEK GDB-02 |  | 23030
250 | GW Instek GDP-040D - GW INSTEK GDP-040D |  | 62818
251 | GW Instek GCP-530 - Пробник GCP-530 |  | 431984
252 | GW Instek GCP-1030 - Пробник GW INSTEK GCP-1030 |  | 604170
253 | GW INSTEK GCP-100 - GW INSTEK GCP-100 |  | цена по запросу
254 | GW Instek DS2-8LA - Модуль GW INSTEK DS2-8LA |  | 71442
255 | GW Instek GCP-206P - GW INSTEK GCP-206P |  | 115738
256 | GW Instek GRA-405 - Панель GW INSTEK GRA-405 |  | 5600
257 | Pico Technology TA167 - Pico Technology TA167 |  | 27720
258 | Pico Technology TA019 - Токовые клещи Pico Technology TA019 |  | 12804
2.10.6 Для источников питания
1 | Rohde &amp; Schwarz HZ10B - Силиконовый измерительный провод Rohde &amp; Schwarz HZ10B |  | Цена по запросу
2 | Rohde &amp; Schwarz HZ10S - Силиконовый измерительный провод Rohde &amp; Schwarz HZ10S |  | Цена по запросу
3 | Rohde &amp; Schwarz HZ10R - Силиконовый измерительный провод Rohde &amp; Schwarz HZ10R |  | Цена по запросу
4 | Rohde &amp; Schwarz NGE-K103 - NGE-K103 — цифровые входы/выходы запуска |  | Цена по запросу
5 | Rohde &amp; Schwarz NGE-K102 - NGE-K102 — беспроводное дистанционное управление |  | Цена по запросу
6 | Rohde Schwarz B-105 - Интерфейс IEEE-488 Rohde Schwarz B-105 для источников питания |  | Цена по запросу
7 | Rohde &amp; Schwarz NGM-K106 - Имитация аккумуляторной батареи Rohde &amp; Schwarz NGM-K106 |  | Цена по запросу
8 | Rohde &amp; Schwarz NGM-K104 - Функция цифрового вольтметра Rohde &amp; Schwarz NGM-K104 |  | Цена по запросу
9 | Rohde &amp; Schwarz NGM-K102 - Дистанционное управление через LAN Rohde &amp; Schwarz NGM-K102 |  | Цена по запросу
10 | Rohde &amp; Schwarz NGM-K103 - Цифровой вход/выход Rohde &amp; Schwarz NGM-K103 |  | Цена по запросу
11 | TDK-Lambda GEN 1.5Kw - TDK-Lambda GEN 1.5Kw - POWER SINK |  | 438115 | Опции для программируемых линейных источников питания TDK-Lambda серии Genesys
12 | АКИП DSP-OPT-CAB50 - АКИП DSP-OPT-CAB50 |  | 1187
13 | GW Instek GTL-105A - Кабель GW INSTEK GTL-105A |  | 1167
14 | АКИП DSP-OPT-19HUR - АКИП DSP-OPT-19HUR |  | 6169
15 | R&amp;S HZ15 - R&amp;S HZ15 |  | Цена по запросу
16 | GW Instek PSW-005 - Кабель GW INSTEK PSW-005 |  | 4636
17 | Опция R&amp;S NGL-K102 - Rohde Schwarz NGL-K102 |  | Цена по запросу
18 | R&amp;S NGM-B105 - R&amp;S NGM-B105 |  | Цена по запросу
19 | R&amp;S NGL B-105 - R&amp;S NGL B-105 |  | Цена по запросу
20 | Rohde &amp; Schwarz ZZA-GE23 - R&amp;S ZZA-GE23 |  | Цена по запросу
21 | Rohde &amp; Schwarz NGP-K103 - R&amp;S NGP-K103 |  | Цена по запросу
22 | Rohde &amp; Schwarz NGP-K107 - R&amp;S NGP-K107 |  | Цена по запросу
23 | Rohde &amp; Schwarz NGP-K102 - R&amp;S NGP-K102 |  | Цена по запросу
24 | Rohde &amp; Schwarz NG-B105 - Интерфейс IEEE-488 Rohde &amp; Schwarz NG-B105 |  | Цена по запросу
25 | Опция GW INSTEK GPIB (PST, PSS) - Опция GW INSTEK GPIB с установкой (PST, PSS) |  | 19080
26 | GW Instek GTL-204A - Кабель GW INSTEK GTL-204A |  | 933
27 | GW Instek GTL-104A - Кабель GW INSTEK GTL-104A |  | 1399
28 | GW Instek GTL-203A - Кабель соединительный GTL-203A |  | 1399
29 | GW Instek PSW-006 - Кабель GW INSTEK PSW-006 |  | 6527
30 | АКИП IT-E121 - АКИП IT-E121 |  | 4972
31 | GW Instek PSW-007 - GW INSTEK PSW-007 |  | 10486
32 | АКИП IT-E133 GPIB - АКИП IT-E133 GPIB |  | 24892
33 | Rohde Schwarz NGL-K103 - NGL-K103 — цифровой вход/выход |  | Цена по запросу
34 | GW Instek GTL-232A - Кабель GW INSTEK GTL-232A |  | 1399
2.10.7 Для анализаторов спектра
1 | Rohde &amp; Schwarz R&amp;S® ZPH-B22 - Опция предусилителя анализатора спектра Rohde &amp; Schwarz ZPH-B22 |  | Цена по запросу
2 | АКИП Набор калибровочный F504MS - Набор калибровочный F504MS |  | 169932
3 | АКИП Набор калибровочный F504FS - Набор калибровочный F504FS |  | 169932
4 | АКИП Эквивалент сети АКИП-9901 - Эквивалент сети АКИП-9901 |  | 170520
5 | АКИП Опция SSA3000XR-RT40 - Опция SSA3000XR-RT40 |  | 159544
6 | АКИП Опция SSA3000XR-WDMA - Опция SSA3000XR-WDMA |  | 90015
7 | АКИП Набор ЭМС SRF5030T - Набор ЭМС SRF5030T для АКИП-4205 |  | 83006
8 | АКИП Опция SSA3000XR-EMI - Опция SSA3000XR-EMI |  | 94864
9 | АКИП Опция RBSSA3XR25 - Опция RBSSA3XR25 |  | 104260
10 | АКИП Опция 320 для анализаторов спектра - Опция 320 для анализаторов спектра |  | цена по запросу
11 | АКИП Опция 009 разрешение 24 бита - Опция 009 разрешение 24 бита для анализаторов спектра |  | цена по запросу
12 | АКИП Опция SVA1000X-VNA - Опция SVA1000X-VNA |  | 70756
13 | АКИП Опция рефлектометра с аксессуарами RB3X20 - Опция рефлектометра с аксессуарами RB3X20 для АКИП-4205 |  | 54513
14 | АКИП Набор калибровочный F603FE - Набор калибровочный F603FE |  | 56644
15 | АКИП Набор калибровочный F603ME - Набор калибровочный F603ME |  | 56644
16 | АКИП Опция SSA3000XP-DMA - Опция SSA3000XP-DMA |  | 59682
17 | АКИП Опция SSA3000XP-EMI - Опция SSA3000XP-EMI |  | 60956
18 | АКИП Опция SVA1000X-EMI - Опция SVA1000X-EMI |  | 45305
19 | АКИП Набор калибровочный F503FE - Набор калибровочный F503FE |  | 46060
20 | АКИП Опция SSA3000XR-AMA - Программная опция рефлектометр АКИП Refl-SSA3000X |  | 54586
21 | АКИП Опция SVA1000X-AMK - Опция SVA1000X-AMK |  | 42245
22 | АКИП Опция SSA3000XR-Refl - Опция SSA3000XR-Refl |  | 64220
23 | АКИП Опция SSA3000XP-Refl - Опция SSA3000XP-Refl |  | 48412
24 | АКИП Опция SVA1000X-DMA - Опция SVA1000X-DMA |  | 37145
25 | АКИП Опция 006 3D датчик для анализаторов спектра - Опция 006 3D датчик для анализаторов спектра |  | цена по запросу
26 | АКИП Опция SVA1000X-AMA - Опция SVA1000X-AMA |  | 33150
27 | АКИП Опция SSA3000XP-AMA - Опция SSA3000XP-AMA |  | 38220
28 | АКИП Комплект UKitSSA3X - Комплект UKitSSA3X |  | 32634
29 | АКИП Опция SVA1000X-DTF - Опция 008 расширение диапазона для анализаторов спектра |  | 33614
30 | Опция АКИП АМ/ЧМ демодуляции для АКИП-4204 - Опция АМ/ЧМ демодуляции для АКИП-4204 |  | 22275
31 | Опция АКИП 001 расширения памяти - Опция 001 расширения памяти для анализаторов спектра |  | 12920
32 | АКИП Батарея 3000 мА/ч для анализаторов спектра - Батарея 3000 мА/ч для анализаторов спектра |  | цена по запросу
33 | Опция АКИП 530 водонепроницаемый корпус - Опция 530 водонепроницаемый корпус |  | 6446
34 | Опция АКИП 510 компас - Опция 510 компас |  | 6446
35 | Rohde &amp; Schwarz HO880 - Опция гальванически развязанный интерфейс IEEE-488 (GPIB) Rohde &amp; Schwarz HO880 |  | Цена по запросу
36 | Rohde &amp; Schwarz HO740 - Интерфейсная плата Rohde &amp; Schwarz HO740 |  | Цена по запросу
37 | Rohde &amp; Schwarz HO732 - Сдвоенная интерфейсная плата Ethernet/USB Rohde &amp; Schwarz HO732 |  | Цена по запросу
38 | Rohde &amp; Schwarz HO720 - USB устройство/карта двойного интерфейса RS-232 Rohde &amp; Schwarz HO720 |  | Цена по запросу
39 | Rohde &amp; Schwarz UP-Z4 - 8-канальный кабель Rohde &amp; Schwarz UP-Z4 |  | Цена по запросу
40 | Rohde &amp; Schwarz UP-Z3 - Кабель I2S Rohde &amp; Schwarz UP-Z3 |  | Цена по запросу
41 | Rohde &amp; Schwarz UP-Z2 - Кабель AES/EBU Rohde &amp; Schwarz UP-Z2 |  | Цена по запросу
42 | Rohde &amp; Schwarz UP-Z1MF - Набор адаптеров Rohde &amp; Schwarz UP-Z1MF |  | Цена по запросу
43 | Rohde &amp; Schwarz UP-Z1M - Набор адаптеров Rohde &amp; Schwarz UP-Z1M |  | Цена по запросу
44 | Rohde &amp; Schwarz UPP-U7 - Опция обновление Windows Embedded 7 Rohde &amp; Schwarz UPP-U7 |  | Цена по запросу
45 | Rohde &amp; Schwarz UPP-K602 - Программная опция R&amp;S UPP-K602 |  | Цена по запросу
46 | Rohde &amp; Schwarz UPP-K601 - Октавный анализ Rohde &amp; Schwarz UPP-K601 |  | Цена по запросу
47 | Rohde &amp; Schwarz UPP-K45 - Расширенные измерения аудио/видео Rohde &amp; Schwarz UPP-K45 |  | Цена по запросу
48 | Rohde &amp; Schwarz UPP-K41 - Декодирование потока данных Rohde &amp; Schwarz UPP-K41 |  | Цена по запросу
49 | Rohde &amp; Schwarz UPP-K21 - Цифровой аудиопротокол Rohde &amp; Schwarz UPP-K21 |  | Цена по запросу
50 | Rohde &amp; Schwarz UPP-B4 - Интерфейсы HDMI Rohde &amp; Schwarz UPP-B4 |  | Цена по запросу
51 | Rohde &amp; Schwarz UPP-B2 - Цифровой аудиовход/выход Rohde &amp; Schwarz UPP-B2 |  | Цена по запросу
52 | Rohde &amp; Schwarz UPP200 - Аудиоанализатор Rohde Schwarz UPP200 |  | Цена по запросу
53 | Rohde &amp; Schwarz HZC51 - Пробник переменного/постоянного тока Rohde &amp; Schwarz HZC51 |  | Цена по запросу
54 | Rohde &amp; Schwarz HZC50 - Пробник переменного/постоянного тока Rohde &amp; Schwarz HZC50 |  | Цена по запросу
55 | Rohde &amp; Schwarz HZC815-EU - Переходник питания на европейский разъем Rohde &amp; Schwarz HZC815-EU |  | Цена по запросу
56 | Rohde &amp; Schwarz ZVH-K19 - Аксессуар и опция Rohde &amp; Schwarz ZVH-K19 |  | Цена по запросу
57 | Rohde &amp; Schwarz HMC8043-G - Источник питания Rohde Schwarz HMC8043-G |  | Цена по запросу
58 | Rohde &amp; Schwarz HMC8042-G - Источник питания Rohde Schwarz HMC8042-G |  | Цена по запросу
59 | Rohde &amp; Schwarz HMC8041-G - Источник питания Rohde Schwarz HMC8041-G |  | Цена по запросу
60 | Rohde &amp; Schwarz HA-Z240 - GSP приемник Rohde &amp; Schwarz HA-Z240 |  | Цена по запросу
61 | Rohde &amp; Schwarz HA-Z232 - Карта памяти Rohde &amp; Schwarz HA-Z232 |  | Цена по запросу
62 | Rohde &amp; Schwarz HA-Z222 - Чехол Rohde &amp; Schwarz HA-Z222 |  | Цена по запросу
63 | Rohde &amp; Schwarz HA-Z206 - Аккумуляторная батарея Rohde &amp; Schwarz HA-Z206 |  | Цена по запросу
64 | Rohde &amp; Schwarz HA-Z204 - Аккумуляторная батарея Rohde &amp; Schwarz HA-Z204 |  | Цена по запросу
65 | Rohde &amp; Schwarz HA-Z202 - Автомобильный адаптер питания Rohde &amp; Schwarz HA-Z202 |  | Цена по запросу
66 | Rohde &amp; Schwarz HA-Z201 - Резервный источник питания переменного тока Rohde &amp; Schwarz HA-Z201 |  | Цена по запросу
67 | Rohde &amp; Schwarz FSH-K46 - Общий анализ сигналов базовых станций CDMA2000 |  | Цена по запросу
68 | Rohde &amp; Schwarz FSH-K44E - Программная опция Rohde &amp; Schwarz FSH-K44E |  | Цена по запросу
69 | Rohde &amp; Schwarz FSH-K44 - Анализ базовых станций Rohde &amp; Schwarz FSH-K44 |  | Цена по запросу
70 | Rohde &amp; Schwarz FSH-K43 - Режим измерительного приемника Rohde &amp; Schwarz FSH-K43 |  | Цена по запросу
71 | Rohde &amp; Schwarz FSH-K42 - Векторные измерения прямых и отраженных сигналов Rohde &amp; Schwarz FSH-K42 |  | Цена по запросу
72 | Rohde &amp; Schwarz FSH-K41 - Измерение расстояния до места повреждения Rohde &amp; Schwarz FSH-K41 |  | Цена по запросу
73 | Rohde &amp; Schwarz FSH-K40 - Дистанционное управление Rohde &amp; Schwarz FSH-K40 |  | Цена по запросу
74 | Rohde &amp; Schwarz FSH-K29 - Импульсные измерения с датчиком мощности Rohde &amp; Schwarz FSH-K29 |  | Цена по запросу
75 | Rohde &amp; Schwarz FSH-K17 - Измерения внутри помещений Rohde &amp; Schwarz FSH-K17 |  | Цена по запросу
76 | Rohde &amp; Schwarz FSH-K16 - Географическая привязка измерений к карте Rohde &amp; Schwarz FSH-K16 |  | Цена по запросу
77 | Rohde &amp; Schwarz FSH-K14 - Режим спектрограммы («водопад») Rohde &amp; Schwarz FSH-K14 |  | Цена по запросу
78 | Rohde &amp; Schwarz FSH-K10 - Анализ базовых станций Rohde &amp; Schwarz FSH-K10 |  | Цена по запросу
79 | Rohde &amp; Schwarz FSC-B22 - Предусилитель Rohde &amp; Schwarz FSC-B22 |  | Цена по запросу
80 | Rohde &amp; Schwarz HV213 - Предусилитель Rohde &amp; Schwarz HV213 |  | Цена по запросу
81 | Rohde &amp; Schwarz HV212 - Программная опция Rohde &amp; Schwarz HV212 |  | Цена по запросу
82 | Rohde &amp; Schwarz HV211 - Активация встроенного следящего генератора Rohde &amp; Schwarz HV211 |  | Цена по запросу
83 | Rohde &amp; Schwarz ZNH-K66 - ZNH-K66 - Отношения волновых величин |  | Цена по запросу
84 | Rohde &amp; Schwarz HZ540 - Rohde &amp; Schwarz HZ540 |  | Цена по запросу | HZ540 - это набор пробников ближнего поля на частоты до 3ГГц для анализаторов спектра.
85 | Rohde &amp; Schwarz HZ530 - Rohde &amp; Schwarz HZ530 |  | Цена по запросу | Пробник магнитного поля H выдает на анализатор спектра сигнал, пропорциональный напряженности магнитного поля.
86 | Aktakom АКС-1201-АT20 - АКС-1201-АT20 Аттенюатор |  | цена по запросу
87 | Rohde &amp; Schwarz FPH-B23 - Предусилитель Rohde &amp; Schwarz FPH-B23 с 5 кГц до 8 ГГц | + | Цена по запросу
88 | Rohde &amp; Schwarz FPH-B8 - Расширение Rohde &amp; Schwarz FPH-B8 с 6 до 8 ГГц |  | Цена по запросу
89 | GW Instek ADP-001 - Адаптер GW INSTEK ADP-001 |  | 5363
90 | GW Instek GTL-401 - Кабель GW INSTEK GTL-401 |  | 5596
91 | GW Instek RLB-001 - Кабель GW INSTEK RLB-001 |  | 53410
92 | GW Instek GTL-301 - Кабель GW INSTEK GTL-301 |  | 7460
93 | GW Instek GKT-002 - Набор GW INSTEK GKT-002 |  | 48020
94 | GW Instek GKT-003 - Набор GW INSTEK GKT-003 |  | 31850
95 | GW Instek GKT-008 - GW INSTEK GKT-008 |  | 115052
96 | Опция 01 GW INSTEK GSP-7830 |  | 139740
97 | Опция 02 GW INSTEK GSP-7830 |  | 40824
98 | Опция 02 GW INSTEK GSP-7930 |  | цена по запросу
99 | Опция 03 GW INSTEK GSP-7930 |  | цена по запросу
100 | Опция 06 GW INSTEK GSP-827 |  | цена по запросу
101 | Опция 06 GW INSTEK GSP-7830 |  | 93160
102 | Опция ATA-001 GW INSTEK GSP-810/827/7830 - Опция ATA-001 для GW INSTEK GSP-810/827/7830 |  | 1682
103 | GW Instek GAP-802 - Предусилитель GW INSTEK GAP-802 |  | 80262
104 | Опция АКИП TG-SSA3000X |  | 31850
105 | Опция 006 АКИП |  | цена по запросу
106 | Опция 008 АКИП |  | 25840
107 | Опция 010 АКИП-4210/3 |  | цена по запросу
108 | Опция 015 АКИП |  | цена по запросу
109 | Опция 201 АКИП-4206/1 |  | цена по запросу
110 | Опция 204 АКИП-4207/2 |  | цена по запросу
111 | Опция 205 АКИП-4207/3 |  | цена по запросу
112 | Опция 321 АКИП UBBV2 |  | цена по запросу
113 | AnaPico PNA7-AM - AnaPico PNA7-AM | + | цена по запросу
114 | AnaPico PNA7-BURST - AnaPico PNA7-BURST | + | цена по запросу
115 | AnaPico PNA7-SPEC - AnaPico PNA7-SPEC | + | цена по запросу
116 | AnaPico PNA20-TRAN - AnaPico PNA20-TRAN | + | цена по запросу
117 | AnaPico PNA20-VCO - AnaPico PNA20-VCO | + | цена по запросу
118 | AnaPico PNA20-SPEC - AnaPico PNA20-SPEC | + | цена по запросу
119 | AnaPico PNA40-LN - AnaPico PNA40-LN | + | цена по запросу
120 | AnaPico PNA40-PULSE - AnaPico PNA40-PULSE | + | цена по запросу
121 | AnaPico PNA40-VCO - AnaPico PNA40-VCO | + | цена по запросу
122 | AnaPico PNA40-SPEC - AnaPico PNA40-SPEC | + | цена по запросу
123 | AnaPico PNA40-GPIB - AnaPico PNA40-GPIB | + | цена по запросу
124 | Aktakom АКС-1201-АТ40 - Aktakom АКС-1201-АТ40 Аттенюатор |  | 17514
125 | GW INSTEK GKT-001 - Набор GW INSTEK GKT-001 |  | 38906
126 | GW Instek GSC-001 - Кейс тканевый GW INSTEK GSC-001 |  | 17500
127 | Опция 01 GW INSTEK GSP-7930 |  | 163115
128 | Опция 03 GW INSTEK GSP-7830 |  | цена по запросу
129 | Опция 04 GW INSTEK GSP-7830 - Опция 04 для GW INSTEK GSP-7830 |  | 93160
130 | Опция 05 GW INSTEK GSP-7830 |  | цена по запросу
131 | Опция 08 GW INSTEK GSP-7830 - Опция 08 GPIB для GW INSTEK GSP-7830 |  | 28560
132 | Опция PM GW INSTEK GSP-810 |  | цена по запросу
133 | Опция TG GW INSTEK GSP-810 |  | цена по запросу
134 | АКИП SRF5030 - АКИП SRF5030 |  | 61200
135 | Опция 010 АКИП-4209 |  | цена по запросу
136 | Опция 202 АКИП-4206/2 |  | цена по запросу
137 | Опция 320 АКИП UBBV1 |  | цена по запросу
138 | Опция 900 АКИП-4207/3 |  | цена по запросу
139 | Опция АКИП AMK-SSA3000X - Опция АКИП AMK-SSA3000X |  | 51548
140 | Опция АКИП EMI-SSA3000X - Опция EMI-SSA3000X для АКИП-4205 |  | 60956
141 | Опция АКИП Refl-SSA3000X |  | 48412
142 | АКИП BAG-SCC - АКИП сумка BAG-SCC для 4205 |  | 17535
143 | АКИП N-N 75Ом - АКИП N-N 75Ом |  | цена по запросу
144 | АКИП TA337 - АКИП TA337 |  | 26221
145 | АКИП TA339 - АКИП TA339 |  | цена по запросу
146 | АКИП TA336 - АКИП TA336 |  | 26221
147 | AnaPico PNA7-PULSE - AnaPico PNA7-PULSE | + | цена по запросу
148 | AnaPico PNA7-TRAN - AnaPico PNA7-TRAN | + | цена по запросу
149 | AnaPico PNA7-TSTAB - AnaPico PNA7-TSTAB | + | цена по запросу
150 | AnaPico PNA7-VCO - AnaPico PNA7-VCO | + | цена по запросу
151 | AnaPico PNA7-GPIB - AnaPico PNA7-GPIB | + | цена по запросу
152 | AnaPico PNA20-PULSE - AnaPico PNA20-PULSE | + | цена по запросу
153 | AnaPico PNA20-AM - AnaPico PNA20-AM | + | цена по запросу
154 | AnaPico PNA20-BURST - AnaPico PNA20-BURST | + | цена по запросу
155 | AnaPico PNA20-TSTAB - AnaPico PNA20-TSTAB | + | цена по запросу
156 | AnaPico PNA20-GPIB - AnaPico PNA20-GPIB | + | цена по запросу
157 | AnaPico PNA40-AM - AnaPico PNA40-AM | + | цена по запросу
158 | AnaPico PNA40-BURST - AnaPico PNA40-BURST | + | цена по запросу
159 | AnaPico PNA40-TRAN - AnaPico PNA40-TRAN | + | цена по запросу
160 | AnaPico PNA40-TSTAB - AnaPico PNA40-TSTAB | + | цена по запросу

## Калибраторы процессов
Прайс-лист ООО «ТД «ЭСКО» от 19.03.2024
Калибраторы технологических процессов
www.eskomp.ru
Москва, ул. Гиляровского, дом 51
Тел.: +7 (495) 258-80-83, +7 (800) 350-70-37
Цены указаны в рублях с учетом НДС.
+ - приборы, имеющие сертификат об утверждении типа средств измерений (включены в Госреестр)
№п/п | МОДЕЛЬ |  | ЦЕНА | ОСНОВНЫЕ ХАРАКТЕРИСТИКИ
3 Калибраторы технологических процессов
3.1 Калибраторы универсальные
1 | АКИП-2202А - Мультиметр-калибратор АКИП-2202А |  | 44492 | Напряжение постоянное (В), max 1000 ; Напряжение переменное (В), max 1000 ; Частота, max 10 кГц; Погрешность ±0,05%; Сопротивление 50 МОм; Ток 500 мА; Тест диодов 2 В
2 | АКИП-2201А - Мультиметр-калибратор АКИП-2201А |  | 34986 | Напряжение постоянное (В), max 1000 ; Напряжение переменное (В), max 600 ; Частота, max 10 кГц; Погрешность ± 0,2 %; Сопротивление 60 МОм; Ток 600 мА; Тест диодов 2 В
3 | АКИП-7307Н - Калибратор многофункциональный АКИП-7307Н с HART коммуникатором |  | 293510 | Напряжение постоянное (В), max 30 ; Частота, max 50 кГц; Интерфейс RS-232; Погрешность 0,01%; Сопротивление 500 Ом; Особенности Два независимых канала; Ток 50 мА
4 | АКИП-7307 - Калибратор многофункциональный АКИП-7307 |  | 236670 | Частота, max 50 кГц; Интерфейс RS-232; Погрешность 0,01%; Сопротивление 500 Ом; Особенности Два независимых канала; Ток 50 мА
5 | АКИП-7306 - Калибратор токовой петли АКИП-7306 | + | 85162 | Напряжение, В 28; Интерфейс USB; Точность 0,01%; Питание батарейное питание; Разрешение 1мкВ, 1мкА; Ток 30 мА
6 | МЕГЕОН 98007 - МЕГЕОН 98007 — калибратор для металлопластиковых труб |  | 590
7 | Fluke 720URTDA - Fluke-720URTDA — универсальный адаптер термометра сопротивления для Fluke 721 и 719Pro |  | 65191
8 | Aktakom АМ-7111 - Калибратор Aktakom АМ-7111 | + | 63996 | Напряжение постоянное (В), max 10 ; Частота, max 100 кГц; Интерфейс USB; Питание 4х1,5 В (ААА); Погрешность 0,02%; Сопротивление 40 кОм; Ток 20 мА
9 | Artvik Beamex MC2-R - Многофункциональный портативный калибратор Beamex MC2-R с обновлённым внутренним ПО |  | цена по запросу | Точность Нет; Погрешность ±0.02%; Чувствительность Нет; Особенности ЖК дисплей; Функции: Измерение давления (опция), тест утечки; Компенсация температуры холодного спая внутренняя, внешняя, ручная
10 | Artvik Beamex MC4-R - Многофункциональный калибратор Beamex MC4-R |  | цена по запросу | Функции: Измерение давления (опция), тест утечки, Источник =24 В для питания токовой петли
11 | Artvik Beamex MC6 (-R) - Многофункциональный калибратор и коммуникатор Beamex MC6, исполнение (-R) |  | цена по запросу | Особенности Ex-маркировка 0Ex ia IIC T4 Ga X (Ta = -10...+50 °С), Возможность замены аккумулятора в опасной зоне, Внутренний искробезопасный источник питания токовой петли; Функции: Измерение давления (опция), тест утечки, 9-канальный даталоггер (опция), Искробезопасный источник питания токовой петли; Компенсация температуры холодного спая внутренняя, внешняя, ручная
12 | Artvik Beamex MC6-Ex (-R) - Многофункциональный искробезопасный калибратор и коммуникатор Beamex MC6-Ex, исполнение (-R) |  | цена по запросу | Особенности Ex-маркировка 0Ex ia IIC T4 Ga X (Ta = -10...+50 °С), Возможность замены аккумулятора в опасной зоне, Внутренний искробезопасный источник питания токовой петли; Функции: Измерение давления (опция), тест утечки, 9-канальный даталоггер (опция), Искробезопасный источник питания токовой петли; Компенсация температуры холодного спая внутренняя, внешняя, ручная
13 | Fluke 753 - Fluke 753 | + | цена по запросу | Напряжение постоянное (В), max 300 ; Напряжение переменное (В), max 300 ; Частота, max 50 кГц; Сопротивление 10 кОм; Функции: Линейно-нарастающие, Задания шага, Питания контура, Записи и выдачи данных; Ток 110 мА
14 | GE Druck DPI 880 - DPI 880 - многофункциональный калибратор Druck (DPI880) |  | цена по запросу | Напряжение, В 30; Частота, max 50 кГц; Интерфейс RS-232; Питание токовой петли 24 В; Сопротивление 4000 Ом; Особенности Встроенный HART – резистор
15 | GE Druck DPI 832 - DPI 832 - многофункциональный калибратор электрических сигналов Druck (DPI832) |  | цена по запросу
16 | GE Druck DPI 620 IS - DPI 620 IS - многофункциональный модульный искробезопасный калибратор давления Druck (DPI620) | + | цена по запросу | Интерфейс RS-232, USB; Память 64MB; Питание 24В; Сопротивление 4 кОм; Особенности Карта памяти SD micro; Ток 55 мА
17 | GE Druck DPI 620 Genii IS - GE Druck DPI 620 Genii IS | + | цена по запросу | Интерфейс USB; Память 64MB; Питание 24 В; Погрешность Нет данных; Сопротивление 250 Ом; Особенности Карта памяти SD micro
18 | GE Druck DPI 620 CE IS - DPI 620 CE - многофункциональный модульный калибратор давления с Windows CE Druck (DPI620) | + | цена по запросу | Интерфейс RS-232, USB; Память Внутренняя память 64MB; Питание 24В питание токовой петли; Сопротивление 4 кОм; Особенности Карта памяти SD micro; Ток 55 мА
19 | Fluke 753EL - Регистрирующий калибратор Fluke 753EL | + | 1622004 | Напряжение постоянное (В), max 300 ; Напряжение переменное (В), max 300 ; Частота, max 50 кГц; Интерфейс USB; Точность 0,05%; Сопротивление 10 кОм
20 | CA71 - CA71 - калибратор электрических сигналов |  | цена по запросу | Напряжение, В 35; Частота, max 10 кГц; Интерфейс RS-232; Питание четыре элемента типа АА (LR6) или сетевой адаптер; Сопротивление 50 кОм; Особенности Имитация датчика; Ток 100 мА
21 | HT8051 - HT8051 - портативный калибратор электрических сигналов |  | 77789 | Напряжение, В 10; Точность Нет; Питание 24 В; Разрешение Нет; Погрешность 0,02%; Ток 20 мА
22 | АКИП-7301 - АКИП-7301 - калибратор универсальный | + | 203546 | Напряжение постоянное (В), max 50 ; Частота, max 10 кГц; Память Нет данных; Питание 6В; Сопротивление 5 кОм; Чувствительность Нет; Ток 50 мА
23 | APPA 507 - APPA 507 - калибратор промышленных процессов | + | 42140 | Напряжение постоянное (В), max 1000 ; Напряжение переменное (В), max 1000 ; Частота, max 100 кГц; Интерфейс RS-232, USB; Погрешность 0,05%; Сопротивление 50 МОм
24 | Aktakom АМ-7113 - АМ-7113 Мультиметр-калибратор процессов | + | цена по запросу | Напряжение, В 15; Частота, max 20000 Гц; Точность Нет данных; Сопротивление Нет данных; Особенности Кнопочное управление; Ток 24 мА
25 | АКИП-2201 - АКИП-2201 - мультиметр-калибратор |  | 31773 | Частота, max 100 кГц; Питание 6В, 4х1,5В батареи тип ААА; Погрешность 0,2%; Ток 400 мА; Коэффициент заполнения ОД %...99%; Тест диодов 1 В
26 | Fluke 789 - Fluke 789 - мультиметр-калибратор процессов | + | цена по запросу | Напряжение, В 1000; Частота, max 20 кГц; Питание 24 В; Сопротивление 40 МОм; Ток 30 мА; Целостность цепи Звуковой сигнал < 100 Ом
27 | Fluke 726 - Fluke 726 - прецизионный многофункциональный калибратор процессов | + | 1138838 | Питание 4 щелочных элемента типа АА; Погрешность 0,01%; Сопротивление от 0 до 4000 Ом +/- 0,015%; Чувствительность Нет; Особенности Два отдельных канала; Функции: Линейно-нарастающие, Питания цепи, Задания шага
28 | АКИП-7304 - АКИП-7304 - калибратор промышленных процессов | + | 64484 | Напряжение, В 50; Частота, max 10 кГц; Питание 6В; Погрешность 0,02%; Сопротивление 5 кОм; Особенности Два независимых канала; Ток 50 мА
29 | Fluke 725EX - Fluke 725Ex - искробезопасный многофункциональный калибратор процессов | + | 1450000 | Частота, max 10 кГц; Питание 4 щелочных элемента типа "АА"; Особенности Два отдельных канала; Функции: Линейно-нарастающие, Питания цепи, Задания шага; Ток 24 мА
30 | Калибратор-измеритель напряжения и тока Keithley 2450 - Калибратор-измеритель напряжения и тока Keithley 2450 |  | цена по запросу | Интерфейс USB; Точность 0,012 %; Разрешение 5 мВ; 50 мкА; Сопротивление 200 МОм; Особенности 4-х квадрантная рабочая область; Ток 1 мА
31 | CA150 - CA150 - портативный калибратор |  | 148431 | Напряжение, В 30; Частота, max 50 кГц; Погрешность 0,02 %; Сопротивление 55 кОм; Функции: Приемника сигналов; Ток 22 мА
32 | CA51 - CA51 - калибратор электрических сигналов |  | 86012 | Напряжение, В 35; Частота, max 10 кГц; Интерфейс RS-232; Сопротивление 50 кОм; Особенности Имитация датчика; Ток 100 мА
33 | Aktakom АМ-7025 - АМ-7025 — мультиметр-калибратор процессов | + | 202998 | Напряжение, В 10; Интерфейс USB; Точность Нет данных; Память Нет данных; Питание 4х1,5 В (ААА); Сопротивление 40 кОм; Ток 20 мА
34 | АКИП-7302 - АКИП-7302 - калибратор промышленных процессов |  | 64484 | Напряжение, В 10; Частота, max 100 кГц; Питание 6В; Погрешность 0,02%; Сопротивление 40 кОм; Особенности Два независимых канала; Ток 20 мА
35 | Aktakom АМ-7079 - АМ-7079 Мультиметр-калибратор процессов |  | цена по запросу | Напряжение постоянное (В), max 400 ; Напряжение переменное (В), max 400 ; Частота, max 100 кГц; Питание от 4-х батарей типа ААА; Сопротивление 40 МОм; Ток 400 мА
36 | CA450-Е - CA450-Е - мультиметр-калибратор для технологических процессов |  | 65910 | Напряжение, В 1000; Частота, max 20 кГц; Интерфейс USB; Сопротивление 250 Ом; Ток 100 мА; Тест диодов 2 В
37 | Fluke 754 - Fluke 754 - многофункциональный документирующий калибратор технологического оборудования | + | цена по запросу | Напряжение постоянное (В), max 300 ; Напряжение переменное (В), max 300 ; Частота, max 50 кГц; Сопротивление 10 кОм; Особенности Li-Ion-аккумулятор; Ток 110 мА
38 | FLUKE-773 КАЛИБРАТОР-МУЛЬТИМЕТР ДЛЯ ИЗМЕРЕНИЯ МАЛЫХ ТОКОВ - Fluke 773 - калибратор-мультиметр с клещами для измерения малых токов | + | 312667 | Точность 0,2%; Разрешение 0,01 мА; Чувствительность 0,01 мА; Особенности Двойной дисплей; Диаметр измеряемого проводника 4,5 мм, макс; Измерение сигнала от 4 до 20 мА
39 | Fluke 771 - Fluke 771 - калибратор-мультиметр с клещами для измерения малых токов | + | 165234 | Точность 0,2%; Память Нет; Разрешение 0,01 мА; Чувствительность 0,01 мА; Диаметр измеряемого проводника 4,5 мм, макс; Измерение сигнала от 4 до 20 мА
40 | Fluke 772, MILLIAMP PROCESS CLAMP METER, Калибратор - Fluke 772 - калибратор-мультиметр с клещами для измерения малых токов | + | 227667 | Точность 0,2%; Разрешение 0,01 мА; Чувствительность 0,01 мА; Особенности Двойной дисплей; Диаметр измеряемого проводника 4,5 мм, макс; Измерение сигнала от 4 до 20 мА
41 | Fluke 787B - Fluke 787B - мультиметр с функцией калибратора петли | + | 287593 | Напряжение постоянное (В), max 1000 ; Напряжение переменное (В), max 1000 ; Частота, max 20 кГц; Сопротивление 40 М; Ток 440 мА; Тест диодов 2 В
42 | HT8100 - HT8100 - калибратор-мультиметр |  | 95979 | Напряжение, В 1000; Частота, max 100 кГц; Питание батареи 4 1.5 В АА типа; Погрешность 0,05%; Сопротивление 50 МОм; Ток 20 мА
3.2 Калибраторы токовой петли
1 | Fluke 154 INTL - Калибратор Fluke 154 INTL |  | 1293792
2 | Fluke 700HTH-1 - Fluke 700HTH-1 — гидравлический шланг (до 690 бар, 10000 psi) |  | 328463
3 | Fluke 700HTPK2 - Fluke 700HTPK2 — гидравлический комплект для измерения давления |  | 487680
4 | GE Druck DPI 842 - Калибратор Druck DPI 842 |  | цена по запросу | Напряжение, В 24; Частота, max 50 кГц; Интерфейс RS-232; Особенности Синусоидальная, прямоугольная и треугольная форма cигналов; Сопротивление 250 Ом; Измерение силы тока 24 мА
5 | GE Druck DPI 822 - GE Druck DPI 822 |  | цена по запросу | Напряжение, В 24; Интерфейс RS-232; Особенности Тестирование термометров; Погрешность 0,02%; Сопротивление 250 Ом; Измерение силы тока 55 мА
6 | GE Druck DPI 812 - DPI 812 - калибратор термометров сопротивления/токовой петли Druck (DPI812) |  | цена по запросу | Напряжение, В 24; Интерфейс RS-232; Разрешение Нет данных; Особенности Проверка реле; Погрешность От 0,1 до 1,3 Ом; Сопротивление 250 Ом
7 | Fluke 707 - Fluke 707 — калибратор токовой петли | + | 274806 | Напряжение, В 28; Точность 0.015%; Разрешение 1 мкА; Особенности Функция "Span Check"; Сопротивление Нет данных; Измерение силы тока 24 мА
8 | Fluke 789/E - FLUKE-789/E, Мультиметр с функцией калибратора петли тока | + | 340247 | Напряжение, В 1000; Частота, max 20 кГц; Точность 0.1%; Особенности Функции мин./макс.; Сопротивление 250 Ом; Измерение силы тока 440 мА
9 | Fluke 787/E - Калибратор технологических процессов Fluke 787/E | + | цена по запросу | Напряжение, В 1000; Частота, max 20 кГц; Точность 0.1%; Разрешение 0.1 мВ до 1.0 В; Сопротивление 40 МОм; Измерение силы тока 30 мA
10 | Калибратор петли Fluke 715 - Fluke 715 - калибратор петли тока/напряжения | + | 358802 | Напряжение, В 10; Точность 0,015%; Разрешение 1 мА; Особенности Увеличенный ресурс батареи; Сопротивление 250 Ом; Измерение силы тока 24 мА
11 | Fluke 705 - Fluke 705 - калибратор токовой петли | + | 240706 | Напряжение, В 28; Точность 0,02%;; Разрешение 0.001 мА; 1 мВ; Особенности Функция "Span Check"; Сопротивление Нет данных; Измерение силы тока 24 мА
12 | Fluke 709H - Fluke 709H - прецизионный калибратор петли тока с функцией обмена данными и диагностики по протоколу HART | + | 409450 | Напряжение, В 30; Точность 0,01%; Разрешение 1 мкА; 1 мВ; Погрешность 0,01%; Сопротивление 250 Ом; Измерение силы тока 24 мА
13 | CA310 - CA310 - калибратор токовой петли | + | 66098 | Напряжение, В 30; Разрешение 1 мВ; 1 мкА; Особенности Функция ИМИТАЦИЯ сигнала 20 мА; Погрешность 0,015%; Сопротивление 250 Ом; Измерение силы тока 50 мА
14 | FLUKE-709 - Fluke-709 - прецизионный калибратор петли тока | + | 336486 | Напряжение, В 30; Точность 0,01%; Разрешение 1 мкА; 1 мВ; Погрешность 0,01%; Сопротивление 250 Ом; Измерение силы тока 24 мА
15 | Fluke 710 - Fluke 710 - калибратор токовой петли для тестирования клапанов | + | 657929 | Напряжение, В 30; Точность 0,01 %; Разрешение 1 мкА; Особенности Компактная прочная конструкция; Погрешность 0,01 %; Сопротивление 250 Ом
16 | TE7006 - TE7006 - имитатор токовых петель Loop Mate 1 |  | 42481 | Напряжение, В 10; Питание Встроенный источник для питания петли; Погрешность 0.1%; Измерение силы тока 20мА; Режимы TxSim, или RxTest; Питание цепи Внутреннее, максимально 25мА
17 | Fluke 707EX - Fluke 707Ex - искробезопасный калибратор токовой петли | + | цена по запросу | Напряжение, В 28; Точность 0.015%; Питание 24 В; Разрешение 1 мкА; 1 мВ; Особенности Функция "Span Check"; Измерение силы тока 24 мА
18 | TE1077 - TE1077 - имитатор токовых преобразователей в диапазоне миллиампер |  | 201329 | Точность Нет данных; Питание 24 В линейный (сетевой) режим; Разрешение 10 мкА; Особенности З режима работы; Погрешность 0.02%; Измерение силы тока 100 мА
19 | TE7007 - TE7007 - индикатор токовых петель Loop Mate 2 |  | 37472 | Напряжение, В 10; Погрешность 0.05%; Измерение силы тока 20мА; Режимы RxSim и TxTest; Питание цепи Внутреннее, максимально 25мА
20 | TE7005 - TE7005 - калибратор токовых петель |  | 136595 | Напряжение, В 21; Точность Нет данных; Разрешение 1мкА или 1мВ; Особенности Программируемые диапазоны; Погрешность 0.01%; Измерение силы тока 50 мА
21 | TE7067 - TE7067 - модуль прецизионного калибратора токовых петель |  | цена по запросу | Напряжение, В 21; Измерение силы тока 50 мА
22 | TE7079 - TE7079 - модуль добавочных токовых петель |  | цена по запросу | Напряжение, В 24; Измерение силы тока 200мA
3.3 Калибраторы температуры
1 | Излучатель АЧТ Fluke 4181 - Излучатель АЧТ Fluke 4181 |  | 1958197 | Точность ±1,60°C; Особенности Интерфейс РС-232; Диапазон рабочих температур 35°С до 500°С; Разрешение Нет данных; Стабильность ±0,40°C; Время стабилизации 10 минут
2 | Излучатель АЧТ Fluke 4180 (Уцененный товар) - Излучатель АЧТ Fluke 4180 (Уцененный товар) |  | 800000 | Точность ±0,55°C; Особенности Интерфейс РС-232; Диапазон рабочих температур –15°С до 120°С; Разрешение Нет данных; Стабильность ±0,10°C; Время стабилизации 10 минут
3 | Излучатель АЧТ Fluke 4181 (Уцененный товар) - Излучатель АЧТ Fluke 4181 (Уцененный товар) |  | 700000 | Точность ±1,60°C; Особенности Интерфейс РС-232; Диапазон рабочих температур 35°С до 500°С; Разрешение Нет данных; Стабильность ±0,40°C; Время стабилизации 10 минут
4 | Fluke 4180-RU-256 - Прецизионный калибратор температуры Fluke 4180-RU-256 | + | цена по запросу | Точность ±0,55 °C; Особенности Разъем RS-232; Диапазон рабочих температур от –15 до 120 °C; Разрешение 0,01С; Стабильность ±0,10 °C; Время стабилизации 10 минут
5 | Fluke 9100S-P-256 - Ручной сухоблочный калибратор температуры Fluke 9100S-P-256 | + | цена по запросу | Точность ± 0,5 °C; Особенности RS-232 с бесплатным программным обеспечением Interface-it; Диапазон рабочих температур 35 до 375 °C; Разрешение Нет данных; Стабильность ± 0,3 °C; Время стабилизации 5 минут
6 | Fluke 9100S-A-256 - Ручной сухоблочный калибратор температуры Fluke 9100S-A-256 | + | цена по запросу | Точность ± 0,5 °C; Особенности RS-232 с бесплатным программным обеспечением Interface-it; Диапазон рабочих температур От 35 до 375 °C; Разрешение Нет данных; Стабильность ± 0,3 °C; Время стабилизации 5 минут
7 | Fluke 9100S-D-256 - Ручной сухоблочный калибратор температуры Fluke 9100S-D-256 | + | цена по запросу | Точность ± 0,25 °C при 50 °C; ± 0,25 °C при 100 °C; ± 0,5 °C при 375 °C; Особенности Погрешность при выполнении калибровки не более 0,25°С.; Диапазон рабочих температур От 35 до 375 °C; Стабильность ± 0,07 °C при 50 °C; ± 0,1 °C при 100 °C; ± 0,3 °C при 375 °C; Время стабилизации 5 минут
8 | Fluke 9100S-Y-256 - Ручной сухоблочный калибратор температуры Fluke 9100S-Y-256 | + | цена по запросу | Точность ± 0,25 °C при 50 °C; ± 0,25 °C при 100 °C; ± 0,5 °C при 375 °C; Особенности Сухой блок калибровки; Диапазон рабочих температур От 35 до 375 °C; Стабильность ± 0,07 °C при 50 °C; ± 0,1 °C при 100 °C; ± 0,3 °C при 375 °C; Время стабилизации 5 минут
9 | Fluke 9100S-C-256 - Ручной сухоблочный калибратор температуры Fluke 9100S-C-256 | + | цена по запросу | Точность ± 0,5 °C; Особенности RS-232 с бесплатным программным обеспечением Interface-it; Диапазон рабочих температур 35 до 375 °C; Разрешение Нет данных; Стабильность ± 0,3 °C; Время стабилизации 5 минут
10 | Fluke 9143-RU-P-256 - Полевой сухоблочный калибратор температуры Fluke 9143-RU-P-256 |  | цена по запросу | Точность ± 0,2 °C; Особенности RS-232 и 9930 в комплекте с управляющим ПО Interface-it; Диапазон рабочих температур 33 до 350 °C; Питание 24 В; Ток 20 мА; Стабильность ± 0,02 °C
11 | Fluke Термометр Стик 1552А - Термометр Стик Fluke 1552А |  | цена по запросу | Особенности Стереоразъем RS-232; Диапазон рабочих температур -80 °C до 300 °C; Разрешение 0,01; Погрешность ± 0,05 °C; Функции: Отображение температуры в °C или °F
12 | Fluke 712B/EN - Калибратор температуры Fluke 712B/EN | + | 302136 | Напряжение, В 30; Особенности Линейный пилообразный сигнал; Диапазон рабочих температур от -10 °C до 50 °C; Разрешение 0,1 °C, 0,1 Ом; Сопротивление 4000 Ом; Ток 24 мА
13 | Fluke 4180-PURGEBOX - Бокс для калибровки Fluke 4180-PURGEBOX для прецизионных инфракрасных калибраторов Fluke 4180/4181 | + | цена по запросу
14 | Fluke 9009-Y-256 - Fluke Calibration 9009-Y-256 | + | цена по запросу | Точность ± 0,6 °C; Особенности Время нагревания - 30 мин. с 25 °C до 350 °C; Диапазон рабочих температур от 50 до 350 °C; Разрешение 0,1°; Стабильность ± 0,05 °C; Время стабилизации 8 минут
15 | Fluke 9009-B-256 - Промышленный калибратор температуры Fluke 9009-B-256 | + | цена по запросу | Точность ± 0,6 °C; Особенности 2 независимых температурных блока; Диапазон рабочих температур от 50 до 350 °C; Разрешение 0,1°; Стабильность ± 0,05 °C; Время стабилизации 8 минут
16 | Fluke 714B/EN - FLUKE-714B/EN- калибратор термопар | + | 302136 | Точность 0,010%; Особенности Линейный пилообразный сигнал; Диапазон рабочих температур от -10 °C до 50 °C; Сопротивление Нет данных; Ток 24 мА; Напряжение, мВ 75
17 | Актаком АТЕ-2450 - АТЕ-2450 — Калибратор пирометров |  | цена по запросу | Точность ±0,8°С; Особенности 2 светодиодных 4-х разрядных цифровых индикатора; Диапазон рабочих температур +50...+500°С; Разрешение 0,1°С; Погрешность Нет данных; Коэффициент эмиссии 0,95
18 | АКИП-7303 - АКИП-7303 - калибратор промышленных процессов | + | 64484 | Напряжение, В 50; Частота, max 10 кГц; Питание 6В; Погрешность 0,02%; Сопротивление 5 кОм; Ток 50 мА
19 | Fluke 724 - Fluke 724 - калибратор измерителей температуры | + | цена по запросу | Особенности Имитация термопар, терморезисторов, напряжения и сопротивления для калибровки преобразователей; Диапазон рабочих температур -10 ºC ... 55 ºC; Питание 4 алкалиновых батареи типа "АА"; Разрешение Нет данных; Функции: Линейно-нарастающие, Питания цепи, Задания шага
20 | Fluke 714B/RU - Fluke 714B/RU - калибратор термопар | + | 302136 | Напряжение, В 30; Точность 0,015%; Особенности Двойные входы; Разрешение 24 мA; 75 мВ; Погрешность Нет данных; Ток 24 ... 20 мА
21 | Fluke 712B/RU - Fluke 712B/RU - калибратор термометров сопротивления | + | 302136 | Напряжение, В 30; Точность 0,010%; Особенности Линейный пилообразный сигнал; Диапазон рабочих температур от -10 °C до 50 °C; Сопротивление 4000 Ом; Ток 20 мА
22 | МК3002 - имитатор (калибратор) термопреобразователей - МК3002 - имитатор (калибратор) термопреобразователей |  | цена по запросу | Особенности Коммутируемый набор мер сопротивления транспортируемый; Погрешность типичная ±0,012; индивидуальная ±0,002; Сопротивление 12000 Ом; Стабильность типичная ±0,005; индивидуальная ±0,001
23 | CA320 - CA320 - калибратор сигналов термопар | + | 66098 | Разрешение 1 мкА; 1 мкВ; Погрешность 0,5°C; Ток 50 мА
24 | TE1090 - TE1090 - температурный калибратор |  | 278201 | Напряжение, В 24; Особенности работа с токовыми петлями 4 ÷ 20 мА и 0 ÷ 50 мА 24 В / 60 мА; Диапазон рабочих температур -10°С ÷ 40°С; Погрешность 0,05%; Сопротивление 100 Ом; Ток 60 мА
25 | TE1049 - TE1049 - портативный имитатор класса «А» платинового термометра (°С) сопротивления |  | 56642 | Особенности 23 установочных точки; Диапазон рабочих температур -200°С ÷ +800°С; Разрешение Нет данных; Погрешность 0,3°С; Сопротивление 100 Ом; Ток 50 мА
26 | Fluke 712 - Fluke 712 - калибратор термосопротивлений (RTD) |  | цена по запросу | Особенности Четыре подпружиненных штырьковых разъема; Диапазон рабочих температур -10 ºC ... + 55 ºC; Питание Одна батарея 9 В типа "Крона"; Разрешение 0,1 Ом; Погрешность 0,1 Ом; Сопротивление 3200 Ом
27 | TE7000 - TE7000 - калибратор платиновых термометров сопротивления |  | 152779 | Особенности 2, 3 и 4-х проводное соединение; Диапазон рабочих температур –10 - 50 °C; Разрешение 0.01 Ом; Погрешность 0.03 Ом; Сопротивление 0.01 Ом - 2.6 КОм; Ток 1 мА
28 | TE1050 - TE1050 - портативный имитатор класса «А» платинового термометра (°F) сопротивления |  | 56642 | Точность Нет данных; Особенности источник пассивного сопротивления; Диапазон рабочих температур -100°F ÷ +1000°F; Погрешность 0,3°С; Сопротивление 100 Ом; Ток 50 мА
3.4 Калибраторы давления
1 | Контроллер калибратор давления Fluke 6270A (Уцененный товар) - Контроллер калибратор давления Fluke 6270A (Уцененный товар) |  | 3200000 | Уцененный товар: без коробки, присутствуют следы эксплуатации
2 | МЕГЕОН 98032 - МЕГЕОН 98032 — одноступенчатый вакуумный насос |  | 22310
3 | Fluke 700GA27 - Прецизионный калибратор манометров Fluke 700GA27 | + | 245470
4 | Fluke 700GA6 - Цифровой прецизионный манометр Fluke 700GA6 |  | 245470
5 | Fluke 700GA5 - Прецизионный калибратор манометров Fluke 700GA5 | + | 245470
6 | Fluke 700GA4 - Прецизионный калибратор манометров Fluke 700GA4 | + | 245470
7 | Fluke 700G02 - Цифровой прецизионный манометр Fluke 700G02 | + | 275307
8 | Fluke 700G01 - Цифровой прецизионный манометр Fluke 700G01 | + | 252239
9 | Fluke 700RG31 - Цифровой прецизионный манометр Fluke 700RG31 | + | 284083
10 | Fluke 700RG30 - Цифровой прецизионный манометр Fluke 700RG30 | + | 339272
11 | Fluke 700G10 - Цифровой прецизионный манометр Fluke 700G10 |  | 248228
12 | Fluke 700RG08 - Цифровой прецизионный манометр Fluke 700RG08 |  | 339272
13 | Fluke 700RG07 - Цифровой прецизионный манометр Fluke 700RG07 | + | 339272
14 | Fluke 700RG06 - Цифровой прецизионный манометр Fluke 700RG06 |  | 339272
15 | Fluke 700RG05 - Цифровой прецизионный манометр Fluke 700RG05 | + | 339272
16 | Fluke 700RG29 - Цифровой прецизионный манометр Fluke 700RG29 | + | 339272
17 | Fluke 729 300G FC - Калибратор давления Fluke 729 300G FC | + | 2519134 | Автоматический калибратор давления Fluke 729 специально разработан для технических специалистов и технологов для упрощения процесса калибровки давления, ускорения и повышения точности результатов тестирования.
18 | Fluke 729 300G - Fluke 729 300G | + | 2519134
19 | Fluke 729 150G FC - Fluke 729 150G FC | + | 2519134 | Автоматический калибратор давления Fluke 729 специально разработан для технических специалистов и технологов для упрощения процесса калибровки давления, ускорения и повышения точности результатов тестирования.
20 | Fluke 729 150G - Калибратор давления Fluke 729 150G | + | 2519134 | Автоматический калибратор давления Fluke 729 специально разработан для технических специалистов и технологов для упрощения процесса калибровки давления, ускорения и повышения точности результатов тестирования.
21 | Fluke 729 30G FC - Калибратор давления Fluke 729 30G FC | + | 2519134 | Автоматический калибратор давления Fluke 729 специально разработан для технических специалистов и технологов для упрощения процесса калибровки давления, ускорения и повышения точности результатов тестирования.
22 | Fluke 729 30G - Fluke 729 30G | + | 2519134 | Автоматический калибратор давления Fluke 729 специально разработан для технических специалистов и технологов для упрощения процесса калибровки давления, ускорения и повышения точности результатов тестирования.
23 | Yokogawa CA700 - Yokogawa CA700 |  | цена по запросу | Калибраторы давления серии СА700 предназначены для измерений избыточного и дифференциального давления, напряжения и силы постоянного тока, воспроизведения напряжения и силы постоянного тока.
24 | GE Druck DPI 620 - DPI 620 - многофункциональный модульный калибратор давления Druck | + | цена по запросу
25 | GE Druck DPI 615 LP - GE Druck DPI 615 LP |  | цена по запросу | Портативный калибратор давления с возможностью питания от батареек / аккумуляторов или сети через адаптер, со встроенной помпой, точной регулировкой давления, возможностью измерения и генерации выходных электрических параметров и хранения данных.
26 | GE Druck DPI 615 HC IS - GE Druck DPI 615 HC IS |  | цена по запросу | Портативный калибратор давления с возможностью питания от батареек / аккумуляторов или сети через адаптер, со встроенной помпой, точной регулировкой давления, возможностью измерения и генерации выходных электрических параметров и хранения данных.
27 | GE Druck DPI 615 HC - GE Druck DPI 615 HC |  | цена по запросу | Портативный калибратор давления с возможностью питания от батареек / аккумуляторов или сети через адаптер, со встроенной помпой, точной регулировкой давления, возможностью измерения и генерации выходных электрических параметров и хранения данных.
28 | GE Druck DPI 612 pFlexPro - GE Druck DPI 612 pFlexPro |  | цена по запросу | Эта полностью автономная система тестирования и калибровки давления сочетает в себе такие функции, как задание давления, измерение электрических сигналов и питание токовой петли.
29 | GE Druck DPI 612 pFlex - GE Druck DPI 612 pFlex |  | цена по запросу | Эта полностью автономная система тестирования и калибровки давления сочетает в себе такие функции, как задание давления, измерение электрических сигналов и питание токовой петли.
30 | GE Druck DPI 612 hFlexPro - GE Druck DPI 612 hFlexPro |  | цена по запросу | Эта полностью автономная система тестирования и калибровки давления сочетает в себе такие функции, как задание давления, измерение электрических сигналов и питание токовой петли.
31 | GE Druck DPI 611 - GE Druck DPI 611 |  | цена по запросу | Эта полностью автономная система тестирования и калибровки давления сочетает в себе такие функции, как задание давления, измерение электрических сигналов и питание токовой петли.
32 | GE Druck DPI 610 PC IS - GE Druck DPI 610 PC IS |  | цена по запросу | Портативный калибратор давления с возможностью питания от батареек / аккумуляторов или сети через адаптер, со встроенной помпой, точной регулировкой давления, возможностью измерения и генерации выходных электрических параметров и хранения данных.
33 | GE Druck DPI 610 LP - GE Druck DPI 610 LP |  | цена по запросу | Портативный калибратор давления с возможностью питания от батареек / аккумуляторов или сети через адаптер, со встроенной помпой, точной регулировкой давления, возможностью измерения и генерации выходных электрических параметров и хранения данных.
34 | GE Druck DPI 610 HC IS - GE Druck DPI 610 HC IS |  | цена по запросу | Портативный калибратор давления с возможностью питания от батареек / аккумуляторов или сети через адаптер, со встроенной помпой, точной регулировкой давления, возможностью измерения и генерации выходных электрических параметров и хранения данных.
35 | Fluke P5513-2700G-3/C - Fluke Calibration P5513-2700G-3/C |  | цена по запросу | Пневматический калибратор P5513, 20 МПа, 3 сертифицированных манометра
36 | Fluke P5513-2700G-3 - Fluke Calibration P5513-2700G-3 |  | цена по запросу | Пневматический калибратор P5513, 20 МПа (3000 фунтов/кв. дюйм), 3 манометра (2700G-BG20M, 2700G-BG7K, 2700G-BG700K)
37 | Fluke P5513-2700G-1/C - Fluke Calibration P5513-2700G-1/C |  | цена по запросу | Пневматический калибратор P5513, 20 МПа (3000 фунтов/кв. дюйм), 1 сертифицированный манометр
38 | Fluke P5513-2700G-1 - Fluke Calibration P5513-2700G-1 |  | цена по запросу | Пневматический калибратор P5513, 20 МПа, 1 манометр (2700G-BG20M)
39 | Fluke P5510/15-2700G-6/C - Fluke Calibration P5510/15-2700G-6/C |  | цена по запросу | Калибратор давления P5510/P5515 с 6 сертифицированными манометрами
40 | Fluke P5510/15-2700G-6 - Fluke Calibration P5510/15-2700G-6 |  | цена по запросу | Калибратор давления P5510/P5515 с 6 манометрами (2700G-G70M, 2700G-G20M, 2700G-BG7M, 2700G-BG2M, 2700G-BG700K, 2700G-BG100K)
41 | Fluke P5510/15-2700G-4/C - Fluke Calibration P5510/15-2700G-4/C |  | цена по запросу | Калибратор давления P5510/P5515 с 4 сертифицированными манометрами
42 | Fluke P5510/15-2700G-4 - Fluke Calibration P5510/15-2700G-4 |  | цена по запросу | Калибратор давления P5510/P5515 с 4 манометрами (2700G-G70M, 2700G-BG7M, 2700G-BG2M, 2700G-BG200K)
43 | Fluke P5510/14-2700G-6/C - Fluke Calibration P5510/14-2700G-6/C |  | цена по запросу | Калибратор давления P5510/P5514 с 6 сертифицированными манометрами
44 | Fluke P5510/14-2700G-6 - Fluke Calibration P5510/14-2700G-6 |  | цена по запросу | Калибратор давления P5510/P5514 с 6 манометрами (2700G-G70M, 2700G-G20M, 2700G-BG7M, 2700G-BG2M, 2700G-BG700K, 2700G-BG100K)
45 | Fluke P5510/14-2700G-4/C - Fluke Calibration P5510/14-2700G-4/C |  | цена по запросу | Калибратор давления P5510/P5514 с 4 сертифицированными манометрами
46 | Fluke P5510/14-2700G-4 - Fluke Calibration P5510/14-2700G-4 |  | цена по запросу | Калибратор давления P5510/P5514 с 4 манометрами (2700G-G70M, 2700G-BG7M, 2700G-BG2M, 2700G-BG200K)
47 | Fluke 718 1G - Fluke 718 1G | + | 820154 | Серия профессиональных портативных калибраторов датчиков давления Fluke 718 включает в себя четыре модели: Fluke 718 1G, Fluke 718 30G, Fluke 718 30G и Fluke 718 100G.
48 | Fluke 718 100US - Fluke 718 100US | + | 785803 | Серия профессиональных портативных калибраторов датчиков давления Fluke 718 100US включает в себя четыре модели: Fluke 718 1G, Fluke 718 30G, Fluke 718 30G и Fluke 718 100G.
49 | FLUKE-750P02 - Fluke 750P02 | + | 385129 | Fluke 750P02 - модуль давления, 0–1 фунт на кв. дюйм (0–70 мбар), (0–7 кПа). Модули избыточного давления оснащены одним фитингом давления и измеряют давление относительно атмосферного давления.
50 | Fluke FLUKE-750P03 - Fluke 750P03 | + | 385129 | Fluke 750P03 - модуль давления, 0–5 фунтов на кв. дюйм (0–350 мбар), (0–35 кПа). Модули избыточного давления оснащены одним фитингом давления и измеряют давление относительно атмосферного давления.
51 | Fluke FLUKE-750RD27 - Fluke 750RD27 | + | 499213 | Fluke 750RD27 - модуль давления, -12–300 фунтов на кв. дюйм (-0,8–20 бар), (-80–2000 кПа). Модули избыточного давления оснащены одним фитингом давления и измеряют давление относительно атмосферного давления.
52 | Fluke -750RD6 - Fluke 750RD6 | + | 499213 | Fluke 750RD6 - модуль давления, от -12 до 100 фунтов на кв. дюйм (от -0,8 до 7 бар), (от -80 до 700 кПа). Модули избыточного давления оснащены одним фитингом давления и измеряют давление относительно атмосферного давления.
53 | FLUKE-750RD5 - Fluke 750RD5 | + | 499213 | Fluke 750RD5 - модуль давления, от -15 до 30 фунтов на кв. дюйм (от -1 до 2 бар), (от -100 до 200 кПа). Модули избыточного давления оснащены одним фитингом давления и измеряют давление относительно атмосферного давления.
54 | FLUKE-750R31 - Fluke 750R31 | + | 668209 | Fluke 750R31 - модуль давления, 0–10 000 фунтов на кв. дюйм (0–700 бар), (0–70 МПа). Модули избыточного давления оснащены одним фитингом давления и измеряют давление относительно атмосферного давления.
55 | FLUKE-750R30 - Модуль давления Fluke 750R30 | + | 668209 | Fluke 750R30 - модуль давления, 0–5000 фунтов на кв. дюйм (0–340 бар), (0–34 МПа). Модули избыточного давления оснащены одним фитингом давления и измеряют давление относительно атмосферного давления.
56 | FLUKE-750R29 - Fluke 750R29 | + | 668209 | Fluke 750R29 - модуль давления, 0–3000 фунтов на кв. дюйм (0–200 бар), (0–20 МПа). Модули избыточного давления оснащены одним фитингом давления и измеряют давление относительно атмосферного давления.
57 | FLUKE-750R08 - Модуль давления Fluke 750R08 | + | 444553 | Fluke 750R08 - модуль давления, 0–1000 фунтов на кв. дюйм (0–70 бар), (0–7000 кПа). Модули избыточного давления оснащены одним фитингом давления и измеряют давление относительно атмосферного давления.
58 | FLUKE-750R07 - Fluke 750R07 | + | 444553 | Fluke 750R07 - модуль давления, 0–500 фунтов на кв. дюйм (0–35 бар), (0–3500 кПа). Модули избыточного давления оснащены одним фитингом давления и измеряют давление относительно атмосферного давления.
59 | FLUKE-750R27 - Fluke 750R27 | + | 444553 | Fluke 750R27 - модуль давления, 0–300 фунтов на кв. дюйм (0–20 бар), (0–2000 кПа). Модули избыточного давления оснащены одним фитингом давления и измеряют давление относительно атмосферного давления.
60 | FLUKE-750R06 - Fluke 750R06 | + | 444553 | Fluke 750R06 - модуль давления, 0–100 фунтов на кв. дюйм (0–7 бар), (0–700 кПа). Модули избыточного давления оснащены одним фитингом давления и измеряют давление относительно атмосферного давления.
61 | FLUKE-750R04 - Fluke 750R04 | + | 444553 | Fluke 750R04 - модуль давления, от 0 до 15 фунтов на кв. дюйм (от 0 до 1 бар), (от 0 до 100 кПа). Модули избыточного давления оснащены одним фитингом давления и измеряют давление относительно атмосферного давления.
62 | FLUKE-750PD27 - Fluke 750PD27 | + | 444553 | Fluke 750PD27 - модуль давления, от -15 до 300 фунтов на кв. дюйм (от -1 до 20 бар), (от -100 до 2000 кПа). Модули избыточного давления оснащены одним фитингом давления и измеряют давление относительно атмосферного давления
63 | FLUKE-750PD7 - Fluke 750PD7 | + | 444553 | Fluke 750PD7 - модуль давления, от -15 до 200 фунтов на кв. дюйм (от -1 до 14 бар), (от -100 до 1400 кПа). Модули избыточного давления оснащены одним фитингом давления и измеряют давление относительно атмосферного давления.
64 | FLUKE-750PD6 - Fluke 750PD6 | + | 444553 | Fluke 750PD6 - модуль давления, -15–100 фунтов на кв. дюйм (-1–7 бар), (-100–700 кПа). Модули избыточного давления оснащены одним фитингом давления и измеряют давление относительно атмосферного давления.
65 | FLUKE-750PD50 - Fluke 750PD50 | + | 444553 | Fluke 750PD50 - модуль давления, от -15 до 50 фунтов на кв. дюйм (от -1 до 3,5 бар), (от -100 до 350 кПа). Модули избыточного давления оснащены одним фитингом давления и измеряют давление относительно атмосферного давления.
66 | FLUKE-750PD5 - Fluke 750PD5 | + | 444553 | Fluke 750PD5 - модуль давления, от -15 до 30 фунтов на кв. дюйм (от -1 до 2 бар), (от -100 до 200 кПа). Модули избыточного давления оснащены одним фитингом давления и измеряют давление относительно атмосферного давления.
67 | FLUKE-750PD4 - Fluke 750PD4 | + | 444553 | Fluke 750PD4 - модуль давления, от -15 до 15 фунтов на кв. дюйм (от -1 до 1 бар), (от -100 до 100 кПа). Модули избыточного давления оснащены одним фитингом давления и измеряют давление относительно атмосферного давления.
68 | FLUKE-750PD10 - Fluke 750PD10 | + | 444553 | Fluke 750PD10 - модуль давления, от -10 до 10 фунтов на кв. дюйм (от -0,7 до 0,7 бар), (от -70 до 70 кПа). Модули избыточного давления оснащены одним фитингом давления и измеряют давление относительно атмосферного давления.
69 | FLUKE-750PD3 - Fluke 750PD3 | + | 444553 | Fluke 750PD3 - модуль давления, -5–5 фунтов на кв. дюйм (-350–350 мбар), (-35–35 кПа). Модули избыточного давления оснащены одним фитингом давления и измеряют давление относительно атмосферного давления.
70 | FLUKE-750PD2 - Fluke 750PD2 | + | 444553 | Fluke 750PD2 - модуль давления, -1–1 фунт на кв. дюйм (-70–70 мбар), (-7–7 кПа). Модули избыточного давления оснащены одним фитингом давления и измеряют давление относительно атмосферного давления.
71 | FLUKE-750PV4 - Fluke 750PV4 | + | 444553 | Fluke 750PV4 - модуль давления, -15 фунтов на кв. дюйм (-1 бар), (-100 кПа). Модули избыточного давления оснащены одним фитингом давления и измеряют давление относительно атмосферного давления.
72 | FLUKE-750PV3 - Fluke 750PV3 | + | 444553 | Fluke 750PV3 - модуль давления, -5 фунтов на кв. дюйм (-350 мбар), (-35 кПа). Модули избыточного давления оснащены одним фитингом давления и измеряют давление относительно атмосферного давления
73 | FLUKE-750PA9 - Fluke 750PA9 | + | 444553 | Fluke 750PA9 - модуль давления, 0–1500 фунтов на кв. дюйм (0–100 бар), (0–10 МПа). Модули избыточного давления оснащены одним фитингом давления и измеряют давление относительно атмосферного давления
74 | FLUKE-750PA8 - Fluke 750PA8 | + | 444553 | Fluke 750PA8 - модуль давления, 0–1000 фунтов на кв. дюйм (0–70 бар), (0–7000 кПа). Модули избыточного давления оснащены одним фитингом давления и измеряют давление относительно атмосферного давления.
75 | Fluke FLUKE-750PA7 - Fluke 750PA7 | + | 444553 | Fluke 750PA7 - модуль давления, 0–500 фунтов на кв. дюйм (0–35 бар), (0–3500 кПа). Модули избыточного давления оснащены одним фитингом давления и измеряют давление относительно атмосферного давления.
76 | FLUKE-750PA27 - Fluke 750PA27 | + | 444553 | Fluke 750PA27 - модуль давления, 0–300 фунтов на кв. дюйм (0–20 бар), (0–2000 кПа). Модули избыточного давления оснащены одним фитингом давления и измеряют давление относительно атмосферного давления.
77 | FLUKE-750PA6 - Fluke 750PA6 | + | 444553 | Fluke 750PA6 - модуль давления, 0–100 фунтов на кв. дюйм (0–7 бар), (0–700 кПа). Модули избыточного давления оснащены одним фитингом давления и измеряют давление относительно атмосферного давления.
78 | FLUKE-750PA5 - Модуль давления Fluke 750PA5 | + | 444553 | Fluke 750PA5 - модуль давления, 0–30 фунтов на кв. дюйм (0–2 бар), (0–200 кПа). Модули избыточного давления оснащены одним фитингом давления и измеряют давление относительно атмосферного давления.
79 | FLUKE-750PA4 - Fluke 750PA4 | + | 444553 | Fluke 750PA4 - модуль давления, 0–15 фунтов на кв. дюйм (0–1 бар), (0–100 кПа). Модули избыточного давления оснащены одним фитингом давления и измеряют давление относительно атмосферного давления.
80 | FLUKE-750PA3 - Fluke 750PA3 | + | 444553 | Fluke 750PA3 - модуль давления, 0–5 фунтов на кв. дюйм (0–350 мбар), (0–35 кПа). Модули избыточного давления оснащены одним фитингом давления и измеряют давление относительно атмосферного давления.
81 | Fluke FLUKE-750P31 - Fluke 750P31 | + | 613298 | Fluke 750P31 - модуль давления, 0–10000 фунтов на кв. дюйм (0–700 бар), (0–70 МПа). Модули избыточного давления оснащены одним фитингом давления и измеряют давление относительно атмосферного давления.
82 | FLUKE-750P30 - Fluke 750P30 | + | 613298 | Fluke 750P30 - модуль давления, 0–5000 фунтов на кв. дюйм (0–340 бар), (0–34 МПа). Модули избыточного давления оснащены одним фитингом давления и измеряют давление относительно атмосферного давления.
83 | FLUKE-750P29 - Fluke 750P29 | + | 613298 | Fluke 750P29 - модуль давления, 0–3000 фунтов на кв. дюйм (0–200 бар), (0–20 МПа). Модули избыточного давления оснащены одним фитингом давления и измеряют давление относительно атмосферного давления.
84 | FLUKE-750P2000 - Fluke 750P2000 | + | 385129 | Fluke 750P2000 - модуль давления, 0–2000 фунтов на кв. дюйм (0–140 бар), (0–14 МПа). Модули избыточного давления оснащены одним фитингом давления и измеряют давление относительно атмосферного давления.
85 | FLUKE-750P09 - Fluke 750P09 | + | 385129 | Fluke 750P09 - модуль давления, 0–1500 фунтов на кв. дюйм (0–100 бар), (0–10 МПа). Модули избыточного давления оснащены одним фитингом давления и измеряют давление относительно атмосферного давления.
86 | FLUKE-750P08 - Fluke 750P08 | + | 385129 | Fluke 750P08 - модуль давления, 0–1000 фунтов на кв. дюйм (0–70 бар), (0–7000 кПа). Модули избыточного давления оснащены одним фитингом давления и измеряют давление относительно атмосферного давления.
87 | Fluke -750P07 - Fluke 750P07 | + | 385129 | Fluke 750P07 - модуль давления, 0–500 фунтов на кв. дюйм (0–35 бар), (0–3500 кПа). Модули избыточного давления оснащены одним фитингом давления и измеряют давление относительно атмосферного давления.
88 | Fluke -750P27 - Fluke 750P27 | + | 385129 | Fluke 750P27 - модуль давления, 0–300 фунтов на кв. дюйм (0–20 бар), (0–2000 кПа). Модули избыточного давления оснащены одним фитингом давления и измеряют давление относительно атмосферного давления.
89 | Fluke -750P06 - Fluke 750P06 | + | 385129 | Fluke 750P06 - модуль давления, 0–100 фунтов на кв. дюйм (0–7 бар), (0–700 кПа). Модули избыточного давления оснащены одним фитингом давления и измеряют давление относительно атмосферного давления.
90 | Fluke -750P05 - Fluke 750P05 | + | 385129 | Fluke 750P05 - модуль давления, 0–30 фунтов на кв. дюйм (0–2 бар), (0–200 кПа). Модули избыточного давления оснащены одним фитингом давления и измеряют давление относительно атмосферного давления.
91 | Fluke -750P24 - Fluke 750P24 | + | 385129 | Fluke 750P24 - модуль давления, 0–15 фунтов на кв. дюйм (0–1 бар), (0–100 кПа). Модули избыточного давления оснащены одним фитингом давления и измеряют давление относительно атмосферного давления.
92 | Fluke -750P04 - Fluke 750P04 | + | 385129 | Fluke 750P04 - модуль давления, 0–15 фунтов на кв. дюйм (0–1 бар), (0–100 кПа). Модули избыточного давления оснащены одним фитингом давления и измеряют давление относительно атмосферного давления.
93 | Fluke FLUKE-750P23 - Fluke 750P23 | + | 385129 | Fluke 750P23 - модуль давления, 0–5 фунтов на кв. дюйм (0–350 мбар), (0–35 кПа). Модули избыточного давления оснащены одним фитингом давления и измеряют давление относительно атмосферного давления.
94 | Fluke -750P22 - Fluke 750P22 | + | 385129 | Fluke 750P22 - модуль давления, 0–1 фунт на кв. дюйм (0–70 мбар), (0–7 кПа).Модули избыточного давления оснащены одним фитингом давления и измеряют давление относительно атмосферного давления.
95 | Fluke -750P01 - Fluke 750P01 | + | 385129 | Fluke 750P01 - модуль давления, от 0 фунтов на кв. дюйм до 10 фунта на кв. дюйм дюймы водн. столба 2 (от 0 до 25 мбар), (от 0 до 2,5 кПа).
96 | FLUKE-750P00 - Fluke 750P00 | + | 499213 | Fluke 750P00 - модуль давления, от 0 фунтов на кв. дюйм до 1 фунта на кв. дюйм дюймы водн. столба 2 (от 0 до 2,5 мбар), (от 0 до 0,25 кПа).
97 | Fluke 717 5000G - Fluke 717 5000G | + | 408197 | Для газов/жидкостей; измерение давления до 700 бар (с доп. модулем); измерение тока 0-24 мА (разрешение 0,001 мА); погрешность от 0,05%; питание петли тока 24 В; батарейное питание; ударопрочный, пыле- и влагозащищенный корпус; масса 0,6 кг
98 | Fluke 717 3000G - Fluke 717 3000G | + | 400674 | Калибратор датчиков давления; 0÷207бар; I DC:0,001м÷24мА
99 | Fluke 721-3650 - Fluke 721-3650 | + | 654669 | Прецизионный калибратор давления FLUKE-721-3650 — идеальный инструмент для использования при транспортировке газа. Два изолированных датчика давления позволяют одновременно измерять статическое и дифференциальное давление одним инструментом.
100 | Fluke 721-1650 - Fluke 721-1650 | + | 654669 | Прецизионный калибратор давления FLUKE-721-1650 — идеальный инструмент для использования при транспортировке газа. Два изолированных датчика давления позволяют одновременно измерять статическое и дифференциальное давление одним инструментом.
101 | Fluke 721-3630 - Fluke 721-3630 | + | 654669 | Прецизионный калибратор давления FLUKE-721-3630 — идеальный инструмент для использования при транспортировке газа. Два изолированных датчика давления позволяют одновременно измерять статическое и дифференциальное давление одним инструментом.
102 | Fluke 721-1630 - Fluke 721-1630 | + | 654669 | Прецизионный калибратор давления FLUKE-721-1630 — идеальный инструмент для использования при транспортировке газа. Два изолированных датчика давления позволяют одновременно измерять статическое и дифференциальное давление одним инструментом.
103 | Fluke 721-3615 - Fluke 721-3615 | + | 654669 | Прецизионный калибратор давления FLUKE-721-3615 — идеальный инструмент для использования при транспортировке газа. Два изолированных датчика давления позволяют одновременно измерять статическое и дифференциальное давление одним инструментом.
104 | Fluke 721-1615 - Fluke 721-1615 | + | 654669 | Прецизионный калибратор давления FLUKE-721-1615 — идеальный инструмент для использования при транспортировке газа. Два изолированных датчика давления позволяют одновременно измерять статическое и дифференциальное давление одним инструментом.
105 | Fluke 721-3610 - Fluke 721-3610 | + | 654669 | Прецизионный калибратор давления FLUKE-721-3610 — идеальный инструмент для использования при транспортировке газа. Два изолированных датчика давления позволяют одновременно измерять статическое и дифференциальное давление одним инструментом.
106 | Fluke 721-1610 - Fluke 721-1610 | + | 654669 | Прецизионный калибратор давления FLUKE-721-1610 — идеальный инструмент для использования при транспортировке газа. Два изолированных датчика давления позволяют одновременно измерять статическое и дифференциальное давление одним инструментом.
107 | Fluke 721-3605 - Fluke 721-3605 | + | 654669 | Прецизионный калибратор давления FLUKE-721-3605 — идеальный инструмент для использования при транспортировке газа. Два изолированных датчика давления позволяют одновременно измерять статическое и дифференциальное давление одним инструментом.
108 | Fluke 721-1605 - Fluke 721-1605 | + | 654669 | Прецизионный калибратор давления FLUKE-721-1605 — идеальный инструмент для использования при транспортировке газа. Два изолированных датчика давления позволяют одновременно измерять статическое и дифференциальное давление одним инструментом.
109 | Fluke 721-3603 - Fluke 721-3603 | + | 654669 | Прецизионный калибратор давления Fluke 721 — идеальный инструмент для использования при транспортировке газа. Два изолированных датчика давления позволяют одновременно измерять статическое и дифференциальное давление одним инструментом.
110 | Fluke 721-1603 - Fluke 721-1603 | + | 654669 | Прецизионный калибратор давления FLUKE-721-1603 — идеальный инструмент для использования при транспортировке газа. Два изолированных датчика давления позволяют одновременно измерять статическое и дифференциальное давление одним инструментом.
111 | Fluke 721-3601 - Fluke 721-3601 | + | 654669 | Прецизионный калибратор давления Fluke 721 — идеальный инструмент для использования при транспортировке газа. Два изолированных датчика давления позволяют одновременно измерять статическое и дифференциальное давление одним инструментом.
112 | Fluke 721-1601 - Fluke 721-1601 | + | 654669 | Прецизионный калибратор давления Fluke 721 — идеальный инструмент для использования при транспортировке газа. Два изолированных датчика давления позволяют одновременно измерять статическое и дифференциальное давление одним инструментом.
113 | Fluke 717 10000G - Fluke 717 10000G | + | 417724
114 | Fluke 717 15G - Fluke 717 15G | + | 371338
115 | Fluke 718Ex 300G - Fluke 718Ex 300G |  | 985388 | Новый взрывобезопасный калибратор давления Fluke 718Ex представляет собой мощный автономный калибратор давления, предназначенный для применения во взрывоопасных зонах.
116 | Fluke 717 500G - Fluke 717 500G | + | 373344
117 | Fluke 717 300G - Fluke 717 300G | + | 369333
118 | Fluke 717 100G - Fluke 717 100G | + | 365822 | Калибратор давления Fluke 717 отличается замечательными характеристиками, долговечностью и надежностью.
119 | Fluke 717 30G - Fluke 717 30G | + | 363064 | Калибратор давления Fluke 717 отличается замечательными характеристиками, долговечностью и надежностью.
120 | Fluke 717 1G - Fluke 717 1G | + | 363064
121 | Fluke 700G07 - Fluke 700G07 | + | 275307 | Fluke 700G07 — это портативный, высококачественный калибратор круглых манометров для получения быстрых и точных результатов испытаний.
122 | Fluke 700G06 - Fluke 700G06 | + | 275307 | Fluke 700G06 — это портативный, высококачественный калибратор круглых манометров для получения быстрых и точных результатов испытаний.
123 | Fluke 700G04 - Fluke 700G04 | + | 275307 | Fluke 700G04 — это портативный, высококачественный калибратор круглых манометров для получения быстрых и точных результатов испытаний.
124 | Fluke 2700G-BG7M - Fluke 2700G-BG7M | + | цена по запросу
125 | Fluke 700G08 - Fluke 700G08 - прецизионный калибратор манометров | + | 275307
126 | Fluke 700G05 - Fluke 700G05 - прецизионный калибратор манометров | + | 275307
127 | Fluke 721 - Fluke 721 - прецизионный калибратор давления | + | 515000
128 | Fluke 719Pro - Fluke 719Pro | + | цена по запросу
129 | TE7010 - TE7010 |  | цена по запросу
130 | TE7016 - TE7016 |  | цена по запросу
131 | TE7040 - TE7040 |  | цена по запросу
132 | TE7015 - TE7015 |  | цена по запросу
133 | MC100 - MC100 |  | цена по запросу
134 | TE7090 - TE7090 |  | цена по запросу
135 | TE7064 - TE7064 |  | цена по запросу
136 | TE7095 - TE7095 |  | цена по запросу
137 | TE7062 - TE7062 |  | цена по запросу
3.4.1 Датчики давления
3.4.1.1 Низкие мониторы давления
1 | GE Druck PACE 1000 - GE Druck PACE 1000 |  | цена по запросу | В новом прецизионном манометре PACE1000 сочетаются новейшая технология измерения компании GE Sensing, а также элегантность дизайна и экономичность применения данного индикатора в производстве, диагностике и калибровке.
2 | Испытательный насос низкого давления Fluke 700LTP-1 - Испытательный насос низкого давления Fluke 700LTP-1 для калибраторов давления серии Fluke 7xx |  | 386648 | Испытательный насос низкого давления
3.4.1.2 Цифровые манометры
1 | ПрофКиП ДМ-510 дифференциальный манометр |  | 54630
2 | Цифровой манометр RGK PM-12 |  | 4990
3 | МЕГЕОН 51780 - МЕГЕОН 51780 — манометрический коллектор (станция) |  | 9660
4 | МЕГЕОН 98120М - МЕГЕОН 98120М — манометр для электрического опрессовочного насоса |  | 1560
5 | МЕГЕОН 98140М - МЕГЕОН 98140М — манометр для электрического опрессовочного насоса |  | 1560
6 | МЕГЕОН 51005 - МЕГЕОН 51005 — дифференциальный манометр |  | 39200
7 | МЕГЕОН 51750 - МЕГЕОН 51750 — манометрический коллектор |  | 9780
8 | МЕГЕОН 98009 - МЕГЕОН 98009 — вакуумный ручной насос |  | 10010
9 | МЕГЕОН 98010 - МЕГЕОН 98010 — насос опрессовочный ручной |  | 2250
10 | МЕГЕОН 51020 - МЕГЕОН 51020 — цифровой манометр |  | 12370
11 | МЕГЕОН 98033 - МЕГЕОН 98033 — одноступенчатый вакуумный насос |  | 25180
12 | МЕГЕОН 98030L - МЕГЕОН 98030L — вакуумметр для вакуумного насоса |  | 1910
13 | МЕГЕОН 80095 - МЕГЕОН 80095 — нутромер рычажный индикаторный |  | 11270
14 | МЕГЕОН 51011 - МЕГЕОН 51011 — дифференциальный цифровой манометр |  | 14550
15 | МЕГЕОН 80031 - МЕГЕОН 80031 — нутромер механический цифровой |  | 30350
16 | МЕГЕОН 36003 - МЕГЕОН 36003 — цифровой автомобильный манометр |  | 1270
17 | МЕГЕОН 55061 - МЕГЕОН 55061 — тестер батареек |  | 689
18 | МЕГЕОН 51720 - МЕГЕОН 51720 — манометрический коллектор (станция) |  | 9490
19 | МЕГЕОН 98025 - МЕГЕОН 98025 — насос опрессовочный ручной |  | 2480
20 | МЕГЕОН 51010 - МЕГЕОН 51010 — дифференциальный манометр |  | 12020
21 | МЕГЕОН 36002 - МЕГЕОН 36002 — цифровой автомобильный манометр |  | 1220
22 | МЕГЕОН 98160М - МЕГЕОН 98160М — манометр для электрического опрессовочного насоса |  | 1560
23 | CEM TP-5C - TP-5C — автомобильный цифровой манометр |  | 1541
24 | МЕГЕОН 98025М - Манометр для опрессовочного насоса МЕГЕОН 98025М |  | 1270
25 | GE Druck DPI 802P (2 диапазона) - GE Druck DPI 802P (2 диапазона) |  | цена по запросу | Предназначен для измерения абсолютного, избыточного и дифференциального давлений.
26 | GE Druck DPI 800P (2 диапазона) - GE Druck DPI 800P (2 диапазона) | + | цена по запросу | Предназначен для измерения абсолютного, избыточного и дифференциального давлений.
27 | GE Druck DPI 800 (2 диапазона) - GE Druck DPI 800 (2 диапазона) | + | цена по запросу | Предназначен для измерения абсолютного, избыточного и дифференциального давлений.
28 | GE Druck DPI 800 - GE Druck DPI 800 | + | цена по запросу | Предназначен для измерения абсолютного, избыточного и дифференциального давлений.
29 | GE Druck DPI 705 R IS - GE Druck DPI 705 R IS |  | цена по запросу | Предназначен для измерения абсолютного, избыточного и дифференциального давлений.
30 | GE Druck DPI 705 R - GE Druck DPI 705 R |  | цена по запросу | Предназначен для измерения абсолютного, избыточного и дифференциального давлений.
31 | GE Druck DPI 705 IS - GE Druck DPI 705 IS |  | цена по запросу | Предназначен для измерения абсолютного, избыточного и дифференциального давлений.
32 | GE Druck DPI 705 - GE Druck DPI 705 |  | цена по запросу | Предназначен для измерения абсолютного, избыточного и дифференциального давлений.
33 | Fluke 2700G - Fluke 2700G — образцовые манометры | + | 280000 | Погрешность ±0,02%; Интерфейс USB; Питание Три щелочных элемента АА; Разрешение 0,001 - 1 фунта/кв. дюйм; Особенности Испытательный порт - ниппель 1/4 NPT; Измерение давления 100 кПа - 70 МПа
3.4.2 Вспомогательные принадлежности для калибровки давления
1 | Fluke FLUKE-700PMP - Fluke 700PMP (10 bar) | + | 244968 | Fluke 700PMP - Нагнетательный насос 1 МПа (150 фунтов/кв. дюйм, 10 бар)
2 | FLUKE-700PCK - Fluke 700PCK |  | 502974 | Fluke 700PCK позволяет производить калибровку модулей давления на вашей территории с помощью ваших стандартов точности измерения давления.
3 | Fluke BP7235 - Fluke BP7235 |  | 86504 | Fluke BP7235 аккумулятор Fluke Ni-Mh
4 | Fluke 700TC1 - Fluke 700TC1 |  | 49395 | Тип измерительных аксессуаров набор разъемов Стандартная комплектация: типа В или CU (белого цвета) типа С (красного цвета) типа Е (фиолетового цвета) типа J (черного цвета) типа К (желтого цвета) типа L (J-DIN) (синего цвета) типа N (оранжевого цвета) типа R/S (зеленого цвета) типа Т (синего цвета) типа U (T-DIN) (коричневого цвета)
3.5 Аксессуары для калибраторов технологических процессов
1 | АКИП Z070123 - Модуль коммуникационный Z070123-0000 для АКИП-7306 |  | цена по запросу
2 | АКИП Z070102 - Модуль коммуникационный Z070102-0000-00 для АКИП-7307 |  | 41356
3 | АКИП A000018 - адаптер для модуля давления (A000018) |  | цена по запросу
4 | Комплект для монтажа в стойку Fluke Y300S - Комплект для монтажа в стойку Fluke Y300S |  | цена по запросу
5 | Усилитель Fluke 5725A-2032 - Усилитель Fluke 5725A-2032 |  | цена по запросу
6 | Усилитель Fluke 5725A 230 - Усилитель Fluke 5725A 230 | + | цена по запросу
7 | Fluke 5522A/CARRYCASE — жесткий кейс для переноски со съемными передними и задними панелями - Fluke 5522A/CARRYCASE — жесткий кейс для переноски со съемными передними и задними панелями |  | 200000
8 | Fluke 5320A-LOAD — нагрузочные резисторы для калибровки тока высокого испытательного напряжения - Fluke 5320A-LOAD — нагрузочные резисторы для калибровки тока высокого испытательного напряжения |  | цена по запросу
9 | Fluke Y5320 — комплект для монтажа в стойку (направляющие) - Fluke Y5320 — комплект для монтажа в стойку (направляющие) |  | цена по запросу
10 | Fluke EP2083A - Тестер-пробник напряжения Fluke EP2083A |  | 98790
11 | Fluke 700PTP-1 - Пневматический испытательный насос Fluke 700PTP-1 для калибраторов давления серии Fluke 7xx |  | цена по запросу
12 | Fluke 700PRV-1 - Комплект клапана сброса давления Fluke 700PRV-1 для калибраторов давления серии Fluke 7xx |  | цена по запросу
13 | Y734 - Fluke Calibration Y734 |  | цена по запросу
14 | Fluke 734C 240 - Эталон напряжения постоянного тока Fluke 734C 240 |  | цена по запросу
15 | Fluke 732C/C 240 - Эталон напряжения постоянного тока Fluke 732C/C 240 |  | цена по запросу
16 | Fluke 732C 240 - Эталон напряжения постоянного тока Fluke 732C 240 |  | цена по запросу
17 | FLUKE 8588A-LEAD/THERMAL - Комплект измерительных проводов с низкой теплопроводностью FLUKE 8588A-LEAD/THERMAL |  | цена по запросу
18 | Fluke Calibration 8588A-LEAD - Полный измерительный комплект проводов Fluke 8508A-LEAD для эталонных мультиметров Fluke 8508A |  | цена по запросу
19 | Fluke RS43 - Кабель RS-232 Fluke RS43 для мультиметров Fluke 8845A/8846A |  | цена по запросу
20 | Fluke 884X-USB - Кабельный адаптер Fluke 884X-USB для мультиметров Fluke 8508A/ 8808A/8845A/8846A |  | цена по запросу
21 | Fluke 884X-SHORT - Соединительный мост Fluke 884X-SHORT для мультиметров Fluke 8508A/ 8808A/8845A/8846A |  | цена по запросу
22 | Fluke Calibration 6003A/CASE - Кейс для переноски Fluke 6003A/CASE для калибраторов электрической мощности серии Fluke 6xxx |  | цена по запросу
23 | Fluke Calibration 52120A/COIL12V - Токовая катушка Fluke 52120A/COIL12V для широкополосных усилителей |  | цена по запросу
24 | Fluke Calibration 52120A/COIL6KA - Токовая катушка Fluke 52120A/COIL6KA для калибраторов электрической мощности серии Fluke 6xxx |  | цена по запросу
25 | Fluke Calibration 52120A/COIL3KA - Токовая катушка Fluke 52120A/COIL3KA для калибраторов электрической мощности серии Fluke 6xxx |  | цена по запросу
26 | Fluke Calibration 9500-90 - Комплект для монтажа Fluke 9500-90 |  | цена по запросу
27 | Fluke Calibration 9500/CASE - Кейс для переноски калибратора Fluke 9500/CASE |  | цена по запросу
28 | Fluke Calibration 9560 - Активные головки для калибратора осциллографов Fluke 9560 |  | цена по запросу
29 | Fluke Calibration 9550 - Активные головки для калибратора осциллографов Fluke 9550 |  | цена по запросу
30 | Fluke Calibration 9530 - Активные головки для калибратора осциллографов Fluke 9530 |  | цена по запросу
31 | Fluke Calibration 9510 - Активные головки для калибратора осциллографов Fluke 9510 |  | цена по запросу
32 | Fluke Calibration Y5738 - Комплект направляющих для монтажа многофункционального калибратора 5730A в стойку Fluke Y5738 |  | цена по запросу
33 | Fluke Calibration Y5737 - Комплект для монтажа в стойку Fluke Y5737 для многофункциональных калибраторов Fluke 5790B и 5700A/5720A Rack Mount Kit |  | цена по запросу
34 | Fluke Calibration Y5735 - Комплект для монтажа в стойку Fluke Y5735 для многофункциональных калибраторов Fluke 5725A |  | цена по запросу
35 | Fluke Calibration 5725A-7001K - Усилитель Fluke 5725A-7001K |  | цена по запросу
36 | Fluke Calibration 5700A-7001K - Медные кабели Fluke 5700A-7001K |  | цена по запросу
37 | Fluke Calibration 5440A-7003 - Сменные медные кабели Fluke 5440A-7003 для многоцелевых калибраторов серии Fluke 5xxx |  | цена по запросу
38 | Fluke Calibration 5440A-7002 - Аксессуар к калибратору электрических величин Fluke Calibration 5440A-7002 |  | цена по запросу
39 | Fluke Calibration 5730A-7003 - Аксессуар к калибратору электрических величин Fluke Calibration 5730A-7003 |  | цена по запросу
40 | Fluke Calibration 5730A-7002 - Аксессуар к калибратору электрических величин Fluke Calibration 5730A-7002 |  | цена по запросу
41 | Fluke Calibration 57XX/CASE - Аксессуар к калибратору электрических величин Fluke Calibration 57XX/CASE |  | цена по запросу
42 | Fluke Calibration 5725A/1 230 - Усилитель Fluke 5725A/1 230 |  | цена по запросу
43 | Fluke Calibration Y5537 - Fluke Y5537 — монтажный Комплект для 55x0A и 58x0A |  | цена по запросу
44 | Fluke Calibration 55XX/CASE - Fluke 55XX/CASE — защитный кейс |  | цена по запросу
45 | Fluke Calibration 5520A-525A/LEADS - Fluke 5520A-525A/LEADS — набор диагностических выводов |  | цена по запросу
46 | Fluke Calibration 5500A/LEADS - Fluke 5500A/LEADS — набор диагностических выводов |  | цена по запросу
47 | Fluke Y8022 - Экранированный интерфейсный кабель Fluke Y8022 для многоцелевых калибраторов серии Fluke 5xxx |  | цена по запросу
48 | Fluke Y8021 - Экранированный интерфейсный кабель Fluke Y8021 для многоцелевых калибраторов серии Fluke 5xxx |  | цена по запросу
49 | FLUKE 8588A-SHORT - Выключатель FLUKE 8588A-SHORT |  | цена по запросу
50 | Fluke 9500-60 FLK - Fluke 9500-60 FLK — мягкая сумка для переноски |  | цена по запросу
51 | FLUKE 8588A-7000K - Комплект для калибровки FLUKE 8588A-7000K |  | цена по запросу
52 | FLUKE 8588A/CASE - Кейс FLUKE 8588A/CASE |  | цена по запросу
53 | Fluke 5500A/COIL - Катушка 5500A/COIL |  | цена по запросу
54 | Fluke 71X - Fluke 71x |  | 44129 | Комплект полупрозрачных шлангов Fluke 71X
55 | Fluke 7XX CABLE - LEMO разъем USB-кабель Fluke 7XX CABLE |  | 30590 | Fluke 7XX кабель 6 Ft, 5 контактный разъем LEMO USB-кабель для 7xx многофункциональных калибраторов процессов
56 | Fluke 71X-TRAP - Fluke 71X-TRAP |  | 55914 | Уловитель жидкости и грязи для 718 и 719Pro
57 | Fluke 720RTD - FLUKE 720RTD |  | 114837 | Fluke 720RTD Щуп термометра сопротивления
58 | Fluke 80BK-A - Fluke 80BK-A — датчик температуры (термопара) |  | 12787 | Зонд внешней термопары типа К
59 | Fluke 80PT-EXT - Fluke 80PT-EXT |  | 19808 | Провод-удлинитель (типа Т) 3 метра
60 | Кабель последовательного интерфейса RS-232 - SONEL RS-232 |  | 2820
61 | Fluke 80PT-25 - Fluke 80PT-25 — термопара (типа T) |  | 36858 | Зонд внешней термопары типа T
62 | Fluke 80PK-EXT - Fluke 80PK-EXT — набор проводов-удлинителей (типа К) |  | 19808 | Соединительный провод; Дл.провода:3м; 59г
63 | Fluke 80PK-26 - Fluke 80PK-26 |  | 45885 | Зонд внешней термопары типа К
64 | Fluke 80PK-11 - Fluke 80PK-11 |  | 14041 | Зонд внешней термопары типа К
65 | Fluke 80PK-9 - Fluke 80PK-9 |  | 23068 | Зонд внешней термопары типа К
66 | Fluke 80PJ-EXT - Fluke 80PJ-EXT — набор проводов-удлинителей с термопарой типа J |  | 19808 | Short Description: 1 пара соединителей типа J (разъем/штекер), 3 m Название продукта: 1 пара соединителей типа J (разъем/штекер), 3 m Описание: 1 пара, штекеры типа J (разъем/штекер) с термоэлементом 3 m
67 | Fluke 80PJ-9 - Fluke 80PJ-9 |  | 23068 | Зонд внешней термопары типа J
68 | Fluke 700TC2 - Fluke 700TC2 |  | 41371 | Тип измерительных аксессуаров набор разъемов Стандартная комплектация: типа J (черного цвета), 2 шт. типа К (желтого цвета), 2 шт. типа R/S (зеленого цвета) типа Т (синего цвета)
69 | Fluke 700SC - Fluke 700SC |  | 82492 | Кабель для серийного интерфейса для Fluke 725/725Ex/726
70 | Fluke 754HCC - Fluke 754HCC | + | 22065 | 754HCC - кабель связи для Fluke 753/754
71 | Fluke BC7240 - Fluke BC7240 — зарядное устройство/блок питания для калибраторов Fluke 753 и Fluke 754 |  | 16799 | Fluke BC7240 зарядное устройсво
72 | Fluke BP7240 - Fluke BP7240 |  | 47890 | Fluke BP-7240 аккумулятор Fluke 75X
73 | Fluke 80PR-60 - Fluke 80PR-60 — датчик температуры |  | 25324
74 | Fluke BC-7240 - Fluke BC-7240 |  | цена по запросу
75 | Fluke 700TLK - Fluke 700TLK |  | 50398
76 | Fluke Y7526A - Fluke Y7526A |  | цена по запросу
77 | Fluke 7526A-CASE - Fluke 7526A-CASE | + | цена по запросу
78 | Time Electronics TE9767 - TE9767 - внешний низкошумный аттенюатор 100:1 |  | 42481

## Метрологическое оборудование
Прайс-лист ООО «ТД «ЭСКО» от 19.03.2024
Метрологическое оборудование
www.eskomp.ru
Москва, ул. Гиляровского, дом 51
Тел.: +7 (495) 258-80-83, +7 (800) 350-70-37
Цены указаны в рублях с учетом НДС.
+ - приборы, имеющие сертификат об утверждении типа средств измерений (включены в Госреестр)
№п/п | МОДЕЛЬ |  | ЦЕНА | ОСНОВНЫЕ ХАРАКТЕРИСТИКИ
4 Метрологическое оборудование
4.1 Магазины и меры сопротивления
1 | Комплект измерительных кабелей к ПрофКиП Р40116 |  | 112500
2 | ПрофКиП Р4834 магазин сопротивления | + | 110250
3 | ПрофКиП Р40115 переходная мера сопротивления | + | 487500
4 | ПрофКиП Р40114 переходная мера сопротивления | + | 336000
5 | ПрофКиП Р40113 переходная мера сопротивления | + | 330000
6 | ПрофКиП Р40112 переходная мера сопротивления | + | 318000
7 | ПрофКиП Р40111 переходная мера сопротивления | + | 342000
8 | ПрофКиП Р40108 магазин сопротивлений | + | 474000
9 | ПрофКиП Р40107 магазин сопротивлений | + | 252000
10 | ПрофКиП Р40106 магазин сопротивлений | + | 237600
11 | ПрофКиП Р40105 магазин сопротивлений | + | 126000
12 | ПрофКиП Р40104 магазин сопротивлений | + | 294000
13 | ПрофКиП Р40103 магазин сопротивлений | + | 420000
14 | ПрофКиП Р40102 магазин сопротивлений | + | 298800
15 | ПрофКиП Р40101 магазин сопротивлений | + | 258000
16 | ПрофКиП Р4041 магазин сопротивлений | + | 201375
17 | ПрофКиП Р40116 мера-имитатор | + | 3675000
18 | ПрофКиП МС3070-3 многозначная мера сопротивления (кл.точн. 0,005) | + | 1860000
19 | ПрофКиП МС3070-2 многозначная мера сопротивления (кл.точн.0,002) | + | 2172000
20 | ПрофКиП МС3070-1 многозначная мера сопротивления (кл.точн. 0,001) | + | 2700000
21 | ПрофКиП Р3026/2 многозначная мера сопротивления (кл.точн. 0,005) | + | 1980000
22 | ПрофКиП Р3026/1 многозначная мера сопротивления (кл.точн. 0,002) | + | 2220000
23 | ПрофКиП МСМ-3 магазин сопротивлений повышенной мощности | + | 222750
24 | ПрофКиП МСМ-2 магазин сопротивлений повышенной мощности | + | 207000
25 | ПрофКиП МСМ-1 магазин сопротивлений повышенной мощности | + | 200250
26 | ПрофКиП МСР-63/3 магазин сопротивлений | + | 109350
27 | ПрофКиП МСР-63/2 магазин сопротивлений | + | 103050
28 | ПрофКиП МСР-63/1 магазин сопротивлений | + | 132750
29 | ПрофКиП МСР-60/2 магазин сопротивлений | + | 132750
30 | ПрофКиП МСР-60/1 магазин сопротивлений | + | 121500
31 | ПрофКиП Р4834М магазин сопротивлений | + | 101250
32 | ПрофКиП Р4831 магазин сопротивлений | + | 96300
33 | ПрофКиП Р33/2 магазин сопротивлений | + | 87750
34 | ПрофКиП Р33/1 магазин сопротивлений | + | 76500
35 | ПрофКиП Р33 магазин сопротивлений | + | 51750
36 | ПрофКиП Р333-М1 мост постоянного тока измерительный | + | 71250
37 | АКИП-7516/6 - Мера сопротивления АКИП-7516/6 | + | 537600
38 | АКИП-7518/10 - Мера сопротивления АКИП-7518/10 | + | цена по запросу
39 | АКИП-7518/9 - Мера сопротивления АКИП-7518/9 | + | 97118
40 | АКИП-7518/8 - Мера сопротивления АКИП-7518/8 | + | 97118
41 | АКИП-7518/7 - Мера сопротивления АКИП-7518/7 | + | 97118
42 | АКИП-7518/6 - Мера сопротивления АКИП-7518/6 | + | 91826
43 | АКИП-7518/5 - Мера сопротивления АКИП-7518/5 | + | 85554
44 | АКИП-7518/4 - Мера сопротивления АКИП-7518/4 | + | 85554
45 | АКИП-7518/3 - Мера сопротивления АКИП-7518/3 | + | 79478
46 | АКИП-7518/2 - Мера сопротивления АКИП-7518/2 | + | 79478
47 | АКИП-7518/1 - Мера сопротивления АКИП-7518/1 | + | 77322
48 | АКИП-7517/6 - Мера сопротивления АКИП-7517/6 | + | 292040
49 | АКИП-7517/5 - Мера сопротивления АКИП-7517/5 | + | 189532
50 | АКИП-7517/4 - Мера сопротивления АКИП-7517/4 | + | 127988
51 | АКИП-7517/3 - Мера сопротивления АКИП-7517/3 | + | 119756
52 | АКИП-7517/2 - Мера сопротивления АКИП-7517/2 | + | 119756
53 | АКИП-7517/1 - Мера сопротивления АКИП-7517/1 | + | 136220
54 | АКИП-7516/5 - Мера сопротивления АКИП-7516/5 | + | 1533896
55 | АКИП-7516/4 - Мера сопротивления АКИП-7516/4 | + | 1324176
56 | АКИП-7516/3 - Мера сопротивления АКИП-7516/3 | + | 1176588
57 | АКИП-7516/2 - Мера сопротивления АКИП-7516/2 | + | 988232
58 | АКИП-7516/1 - Мера сопротивления АКИП-7516/1 | + | 1489600
59 | АКИП-7502/5 - Магазин сопротивлений АКИП-7502/5 |  | цена по запросу
60 | АКИП-7505/2 - Мера сопротивления АКИП-7505/2 | + | 1343482
61 | АКИП-7505/1 - Мера сопротивления АКИП-7505/1 | + | 1514296
62 | АКИП-7509-5-1нФ - Мера емкости АКИП-7509-5-1нФ |  | 2338966
63 | АКИП-7509-5-1пФ - Мера емкости АКИП-7509-5-1Пф + опция RM |  | 1587992
64 | АКИП-7509-4-1пФ - Мера емкости АКИП-7509-4-1пФ |  | 1360828
65 | АКИП-7504/6 - Мера сопротивления АКИП-7504/6 |  | 1343482
66 | АКИП-7504/5 - Мера сопротивления АКИП-7504/5 |  | 1274098
67 | АКИП-7504/4 - Мера сопротивления АКИП-7504/4 |  | 1079568
68 | АКИП-7504/3 - Мера сопротивления АКИП-7504/3 |  | 857794
69 | АКИП-7504/2 - Мера сопротивления АКИП-7504/2 |  | 892290
70 | АКИП-7504/1 - Мера сопротивления АКИП-7504/1 |  | 803502
71 | АКИП-7506-Q-8-100кОм-5кВ - Мера сопротивления АКИП-7506-Q-8-100K-5кВ + опция RM |  | 2860326
72 | АКИП-7508-8-0,01 - Мера сопротивления АКИП-7508-8-0,01 |  | 1262400
73 | АКИП-7508-8-0,001 - Мера сопротивления АКИП-7508-8-0,001 |  | 2485672
74 | АКИП-7508-11-0,001 - Мера сопротивления АКИП-7508-11-0,001+ опция RM |  | 3032218
75 | АКИП-7513/2 - Мера индуктивности АКИП-7513/2 |  | 1491720
76 | АКИП-7513/2 - Мера индуктивности АКИП-7513/2 |  | 1491720
77 | АКИП-7511 - Мера емкости АКИП-7511 |  | 1286228
78 | АКИП-7511 - Мера емкости АКИП-7511 |  | 1311338
79 | АКИП-7503-2ТОм - Мера сопротивления АКИП-7503-2ТОм |  | 684334
80 | АКИП-7503-1ТОм - Мера сопротивления АКИП-7503-1ТОм |  | 621810
81 | АКИП-7503-190ГОм - Мера сопротивления АКИП-7503-190ГОм |  | 463148
82 | АКИП-7503-1,9ГОм - Мера сопротивления АКИП-7503-1,9ГОм |  | 446684
83 | АКИП-7513/1 - Мера индуктивности АКИП-7513/1 |  | 2252334
84 | Опция OC (АКИП-7510) - Опция OC (АКИП-7510) |  | 16464
85 | Опция SC (АКИП-7510) - Опция SC (АКИП-7510) |  | 27538
86 | Опция D (АКИП-7510) - Опция D (АКИП-7510) |  | 85848
87 | Опция RO (АКИП-7510) - Опция RO (АКИП-7510) |  | 19992
88 | Опция RM (АКИП-7510) - Опция RM (АКИП-7510) |  | 31066
89 | АКИП-7510/2 - Мера емкости АКИП-7510/2 | + | 1070552
90 | АКИП-7510/1 - Мера емкости АКИП-7510/1 | + | 863870
91 | Опция EC (АКИП-7509) - Опция EC (АКИП-7509) |  | цена по запросу
92 | Опция RM (АКИП-7509) - Опция RM (АКИП-7509) |  | цена по запросу
93 | Опция RO (АКИП-7509) - Опция RO (АКИП-7509) |  | цена по запросу
94 | Опция OC (АКИП-7504) - Опция OC (АКИП-7504) |  | цена по запросу
95 | Опция SC (АКИП-7504) - Опция SC (АКИП-7504) |  | цена по запросу
96 | Опция D (АКИП-7504) - Опция D (АКИП-7504) |  | цена по запросу
97 | Опция RO (АКИП-7504) - Опция RO (АКИП-7504) |  | цена по запросу
98 | Опция Ethernet (АКИП-7504) - Опция Ethernet (АКИП-7504) |  | цена по запросу
99 | Опция RM (АКИП-7504) - Опция RM (АКИП-7504) |  | цена по запросу
100 | Опция OC (АКИП-7512) - Опция OC (АКИП-7512) |  | цена по запросу
101 | Опция SC (АКИП-7512) - Опция SC (АКИП-7512) |  | цена по запросу
102 | Опция D (АКИП-7512) - Опция D (АКИП-7512) |  | цена по запросу
103 | Опция RO (АКИП-7512) - Опция RO (АКИП-7512) |  | цена по запросу
104 | Опция RM (АКИП-7512) - Опция RM (АКИП-7512) |  | цена по запросу
105 | АКИП-7512/1 - Мера индуктивности АКИП-7512/1 |  | 1235682
106 | АКИП-7514-5Гн - Мера индуктивности АКИП-7514-5Гн |  | 761460
107 | АКИП-7514-2Гн - Мера индуктивности АКИП-7514-2Гн |  | 692076
108 | АКИП-7514-1Гн - Мера индуктивности АКИП-7514-1Гн |  | 683452
109 | АКИП-7514-500мГн - Мера индуктивности АКИП-7514-500мГн |  | 683452
110 | АКИП-7514-200мГн - Мера индуктивности АКИП-7514-200мГн |  | 683452
111 | АКИП-7514-100мГн - Мера индуктивности АКИП-7514-100мГн |  | 683452
112 | АКИП-7514-50мГн - Мера индуктивности АКИП-7514-50мГн |  | 683452
113 | АКИП-7514-20мГн - Мера индуктивности АКИП-7514-20мГн |  | 683452
114 | АКИП-7514-10мГн - Мера индуктивности АКИП-7514-10мГн |  | 683452
115 | АКИП-7514-5мГн - Мера индуктивности АКИП-7514-5мГн |  | 683452
116 | АКИП-7514-2мГн - Мера индуктивности АКИП-7514-2мГн |  | 683452
117 | АКИП-7514-1мГн - Мера индуктивности АКИП-7514-1мГн |  | 683452
118 | АКИП-7514-500мкГн - Мера индуктивности АКИП-7514-500мкГн |  | 683452
119 | АКИП-7514-200мкГн - Мера индуктивности АКИП-7514-200мкГн |  | 683452
120 | АКИП-7514-100мкГн - Мера индуктивности АКИП-7514-100мкГн |  | 683452
121 | АКИП-7514-50мкГн - Мера индуктивности АКИП-7514-50мкГн |  | 683452
122 | АКИП-7514-10мкГн - Мера индуктивности АКИП-7514-10мкГн |  | 805756
123 | АКИП-7514-1мкГн - Мера индуктивности АКИП-7514-1мкГн |  | 863282
124 | АКИП-7503-100ГОм - Мера сопротивления АКИП-7503-100ГОм |  | 446684
125 | АКИП-7503-190МОм - Мера сопротивления АКИП-7503-190МОм |  | 446684
126 | АКИП-7503-190кОм - Мера сопротивления АКИП-7503-190кОм |  | 497840
127 | АКИП-7503-190Ом - Мера сопротивления АКИП-7503-190Ом |  | 497840
128 | АКИП-7503-1,9МОм - Мера эл.сопротивления АКИП-7503-1,9МОм |  | 497840
129 | АКИП-7503-1,9кОм - Мера сопротивления АКИП-7503-1,9кОм |  | 497840
130 | АКИП-7506-Q-6-10МОм-5кВ - Мера сопротивления АКИП-7506-Q-6-10МОм-5кВ |  | 2735474
131 | АКИП-7506-Q-6-1МОм-5кВ - Мера сопротивления АКИП-7506-Q-6-1МОм-5кВ |  | 1753122
132 | АКИП-7506-Q-6-10кОм - Мера сопротивления АКИП-7506-Q-6-10кОм |  | 783216
133 | АКИП-7514-10Гн - Мера индуктивности АКИП-7514-10Гн |  | 975884
134 | АКИП-7503-200ГОм - Мера сопротивления АКИП-7503-200ГОм |  | 463148
135 | АКИП-7503-20ГОм - Мера сопротивления АКИП-7503-20ГОм |  | 463148
136 | АКИП-7503-19ГОм - Мера сопротивления АКИП-7503-19ГОм |  | 463148
137 | АКИП-7503-10ГОм - Мера сопротивления АКИП-7503-10ГОм |  | 446684
138 | АКИП-7503-2ГОм - Мера сопротивления АКИП-7503-2ГОм |  | 446684
139 | АКИП-7503-1ГОм - Мера сопротивления АКИП-7503-1ГОм |  | 428456
140 | АКИП-7503-200МОм - Мера сопротивления АКИП-7503-200МОм |  | 446684
141 | АКИП-7503-100МОм - Мера сопротивления АКИП-7503-100МОм |  | 446684
142 | АКИП-7503-20МОм - Мера сопротивления АКИП-7503-20МОм |  | 428456
143 | АКИП-7503-19МОм - Мера сопротивления АКИП-7503-19МОм |  | 428456
144 | АКИП-7503-10МОм - Мера сопротивления АКИП-7503-10МОм |  | 480494
145 | АКИП-7503-2МОм - Мера сопротивления АКИП-7503-2МОм |  | 497840
146 | АКИП-7503-1МОм - Мера сопротивления АКИП-7503-1МОм |  | 445802
147 | АКИП-7503-200кОм - Мера сопротивления АКИП-7503-200кОм |  | 497840
148 | АКИП-7503-100кОм - Мера сопротивления АКИП-7503-100кОм |  | 428456
149 | АКИП-7503-20кОм - Мера сопротивления АКИП-7503-20кОм |  | 497840
150 | АКИП-7503-19кОм - Мера сопротивления АКИП-7503-19кОм |  | 497840
151 | АКИП-7503-10кОм - Мера сопротивления АКИП-7503-10кОм |  | 428456
152 | АКИП-7503-4кОм - Мера сопротивления АКИП-7503-4кОм |  | 497840
153 | АКИП-7503-2кОм - Мера сопротивления АКИП-7503-2кОм |  | 497840
154 | АКИП-7503-1кОм - Мера сопротивления АКИП-7503-1кОм |  | 428456
155 | АКИП-7503-400Ом - Мера сопротивления АКИП-7503-400Ом |  | 497840
156 | АКИП-7503-350Ом - Мера сопротивления АКИП-7503-350Ом |  | 497840
157 | АКИП-7503-200Ом - Мера сопротивления АКИП-7503-200Ом |  | 497840
158 | АКИП-7503-100Ом - Мера сопротивления АКИП-7503-100Ом |  | 428456
159 | АКИП-7503-50Ом - Мера сопротивления АКИП-7503-50Ом |  | 497840
160 | АКИП-7503-30Ом - Мера сопротивления АКИП-7503-30Ом |  | 497840
161 | АКИП-7503-25Ом - Мера сопротивления АКИП-7503-25Ом |  | 497840
162 | АКИП-7503-20Ом - Мера сопротивления АКИП-7503-20Ом |  | 497840
163 | АКИП-7503-19Ом - Мера сопротивления АКИП-7503-19Ом |  | 497840
164 | АКИП-7503-10Ом - Мера сопротивления АКИП-7503-10Ом |  | 428456
165 | АКИП-7503-2Ом - Мера сопротивления АКИП-7503-2Ом |  | 497840
166 | АКИП-7503-1,9Ом - Мера сопротивления АКИП-7503-1,9Ом |  | 497840
167 | АКИП-7503-1Ом - Мера сопротивления АКИП-7503-1Ом |  | 428456
168 | АКИП-7503-0,2Ом - Мера сопротивления АКИП-7503-0,2Ом |  | 546448
169 | АКИП-7503-0,19Ом - Мера сопротивления АКИП-7503-0,19Ом |  | 546448
170 | АКИП-7503-0,1Ом - Мера сопротивления АКИП-7503-0,1Ом |  | 476182
171 | АКИП-7503-0,01Ом - Мера сопротивления АКИП-7503-0,01Ом |  | 502152
172 | АКИП-7503-0,001Ом - Мера сопротивления АКИП-7503-0,001Ом |  | 446684
173 | МС-3-У-1М-10к — магазин электрического сопротивления - МС-3-У-1М-10к — магазин электрического сопротивления |  | 30240
174 | МС-3-У-1к-10 — магазин электрического сопротивления - МС-3-У-1к-10 — магазин электрического сопротивления |  | 30240
175 | МС-3-У-10М-100к — магазин электрического сопротивления - МС-3-У-10М-100к — магазин электрического сопротивления |  | 30240
176 | МС-3-У-10к-100 — магазин электрического сопротивления - МС-3-У-10к-100 — магазин электрического сопротивления |  | 30240
177 | МС-3-У-100к-1к — магазин электрического сопротивления - МС-3-У-100к-1к — магазин электрического сопротивления |  | 30240
178 | МС-3-У-100-1 — магазин электрического сопротивления - МС-3-У-100-1 — магазин электрического сопротивления |  | 30240
179 | МС-7-001/3 — калибратор электрического сопротивления - МС-7-001/3 — калибратор электрического сопротивления | + | 490500
180 | МС-7-001/2 — калибратор электрического сопротивления - МС-7-001/2 — калибратор электрического сопротивления | + | 520500
181 | МС-7-001/1 - МС-7-001/1 — калибратор электрического сопротивления | + | 550500
182 | ПрофКИП Р4834-М1 — магазин сопротивлений - ПрофКИП Р4834-М1 — магазин сопротивлений | + | 90720
183 | МЕГЕОН 05350 - МЕГЕОН 05350 — магазин сопротивлений |  | 17590
184 | SONEL МС-6-100/1 с первичной поверкой - SONEL МС-6-100/1 — магазин электрического сопротивления | + | 142760
185 | SONEL МС-6-01/1 с первичной поверкой - МС-6-01/1 — магазин электрического сопротивления | + | 142760
186 | SONEL МЭСО-xТ-10 кВ (от 5 ТОм до 10 ТОм) - Мера электрического сопротивления однозначная SONEL МЭСО-xТ-10 кВ (от 5 ТОм до 10 ТОм) |  | 63000
187 | SONEL МЭСО-xТ-10 кВ (от 10,5 ТОм до 20 ТОм) - Мера электрического сопротивления однозначная SONEL МЭСО-xТ-10 кВ (от 10,5 ТОм до 20 ТОм) |  | 75600
188 | SONEL МЭСО-xТ-10 кВ (от 20,5 ТОм до 28 ТОм) - Мера электрического сопротивления однозначная SONEL МЭСО-xТ-10 кВ (от 20,5 ТОм до 28 ТОм) |  | 94500
189 | SONEL МЭСО-xТ-10 кВ (от 28,5 ТОм до 36 Том) - Мера электрического сопротивления однозначная SONEL МЭСО-xТ-10 кВ (от 28,5 ТОм до 36 Том) |  | 102900
190 | SONEL МЭСО-xТ-10 кВ (от 36,5 ТОм до 40 ТОм) - Мера электрического сопротивления однозначная SONEL МЭСО-xТ-10 кВ (от 36,5 ТОм до 40 ТОм) |  | 117600
191 | ПрофКиП Р4834-М1 - ПрофКиП Р4834-М1 магазин сопротивления | + | 94500 | Магазин сопротивления ПрофКиП Р4834-М1 предназначен для воспроизведения значений электрического сопротивления постоянному току и для применения в качестве многозначной меры электрического сопротивления (ММЭС) в цепях постоянного тока.
192 | ПрофКиП Р4831-М1 - ПрофКиП Р4831-М1 магазин сопротивления | + | 83250 | Магазин сопротивления ПрофКиП Р4831-М1 предназначен для воспроизведения значений электрического сопротивления постоянному току и для применения в качестве многозначной меры электрического сопротивления (ММЭС) в цепях постоянного тока.
193 | ПрофКиП Р33-М1 - ПрофКиП Р33-М1 магазин сопротивления | + | 36000 | Магазин сопротивления ПрофКиП Р33-М1 предназначен для воспроизведения значений электрического сопротивления постоянному току и для применения в качестве многозначной меры электрического сопротивления (ММЭС) в цепях постоянного тока.
194 | SONEL КС-50k0-10G0 с первичной поверкой - Калибратор электрического сопротивления SONEL КС-50k0-10G0 |  | 935530
195 | SONEL ММС-1 с первичной поверкой - SONEL ММС-1 Мера сопротивлений петли короткого замыкания многозначная |  | 325330
196 | SONEL МС-9-01/3 - SONEL МС-9-01/3 — магазин электрического сопротивления | + | 175280
197 | SONEL МС-9-01/2 - SONEL МС-9-01/2 магазин электрического сопротивления | + | 178420
198 | SONEL МС-9-01/1 - SONEL МС-9-01/1 - магазин электрического сопротивления | + | 180940
199 | SONEL МС-6-100/2 с первичной поверкой - SONEL МС-6-100/2 магазин электрического сопротивления | + | 139620
200 | SONEL МС-6-01/3 с первичной поверкой - SONEL МС-6-01/3 — магазин электрического сопротивления | + | 136600
201 | SONEL МС-6-01/2 с первичной поверкой - SONEL МС-6-01/2 — магазин электрического сопротивления | + | 139620
202 | SONEL МС-3-100k/3 с первичной поверкой - SONEL МС-3-100k/3 |  | 95140
203 | SONEL МС-3-100k/2 с первичной поверкой - SONEL МС-3-100k/2 — магазин электрического сопротивления | + | 98040
204 | SONEL МС-3-100k/1 с первичной поверкой - SONEL МС-3-100k/1 магазин электрического сопротивления | + | 101700
205 | SONEL МС-3-100/3 с первичной поверкой - SONEL МС-3-100/3 магазин электрического сопротивления | + | 95140
206 | SONEL МС-3-100/2 с первичной поверкой - SONEL МС-3-100/2 магазин электрического сопротивления |  | 98040
207 | SONEL МС-3-100/1 с первичной поверкой - SONEL МС-3-100/1 Магазин электрического сопротивления |  | 101700
208 | SONEL МС-3-01/3 с первичной поверкой - SONEL МС-3-01/3 с первичной поверкой |  | 91880
209 | SONEL МС-3-01/2 с первичной поверкой - SONEL МС-3-01/2 магазин электрического сопротивления |  | 94900
210 | SONEL МС-3-01/1 с первичной поверкой - SONEL МС-3-01/1 Магазин электрического сопротивления | + | 98040
211 | SONEL KC-50k0-100G0 с первичной поверкой - SONEL KC-50k0-100G0 - калибратор электрического сопротивления 50 кОм – 100 ГОм |  | 1054880
212 | SONEL КС-10G0-10T0 с первичной поверкой - КС-10G0-10T0 — калибратор электрического сопротивления диапазона 10 ГОм - 10 ТОм | + | 982800
213 | SONEL МС-6-100/3 - МС-6-100/3 — магазин электрического сопротивления | + | 136600
214 | SONEL КС-100k0-5T0 с первичной поверкой - КС-100k0-5T0 — калибратор электрического сопротивления диапазона 100 кОм - 5 ТОм | + | 1315000
215 | SONEL RN-1-P с первичной поверкой - SONEL RN-1-P — мера сопротивлений петли короткого замыкания прецизионная многозначная | + | 423360
216 | SONEL LN-1-2,2 с первичной поверкой - SONEL LN-1-2,2 — катушка индуктивности силовой цепи эталонная 2,2 мГн | + | 341160
217 | SONEL LN-1-1,1 с первичной поверкой - SONEL LN-1-1,1 — катушка индуктивности силовой цепи эталонная 1,1 мГн | + | 296640
218 | SONEL LN-1-0,35 с первичной поверкой - SONEL LN-1-0,35 — катушка индуктивности силовой цепи эталонная 0,35 мГн | + | 246240
219 | SONEL ERS-2 с первичной поверкой - Калибратор времени отключения УЗО ERS-2 | + | 229800
220 | АКИП-7502/2 - АКИП-7502/2 — магазин сопротивлений высокоомный | + | 493038
221 | АКИП-7502/3 - Магазин сопротивлений АКИП 7502/3 | + | 515970
222 | АКИП-7502/1 - Магазин сопротивлений АКИП 7502/1 | + | 1123668
223 | АКИП-7502/4 - АКИП-7502/4 — магазин сопротивлений | + | цена по запросу
4.2 Токовые шунты
1 | АКИП-7501/2R - Шунт токовый АКИП-7501/2R |  | 950670
2 | АКИП-7501/1R - Шунт токовый АКИП-7501/1R |  | 716674
3 | АКИП-7501/2 - Шунт токовый АКИП-7501/2 |  | 950670
4 | АКИП-7501/1 - Шунт токовый АКИП-7501/1 |  | 716674
5 | АКИП-7501 - Шунт токовый АКИП-7501 | + | 511952
6 | Марс-Энерго 10А или 100А - Шунт (10А или 100А) — для обеспечения дополнительного предела по току для клещей 100А или 1000А |  | 7000
7 | Fluke CAL-BOOK - Учебное пособие Fluke CAL-BOOK |  | цена по запросу
8 | Fluke 910R-76 - Ethernet Fluke 910R-76 для эталонов частоты с управлением по GPS Fluke 910R |  | цена по запросу
9 | Fluke 910-76 - Ethernet для 910 Fluke 910-76 для эталонов частоты с управлением по GPS Fluke 910 |  | цена по запросу
10 | Fluke 910R-01/50 - Набор для антенны Fluke 910R-01/50 для эталонов частоты с управлением по GPS Fluke Fluke 910R |  | цена по запросу
11 | Fluke 910-01/50 - Набор для антенны Fluke 910-01/50 для эталонов частоты с управлением по GPS Fluke 910 |  | цена по запросу
12 | Fluke 910R-71 - Модуль дополнительных выходов Fluke 910R-71 для эталонов частоты с управлением по GPS Fluke Fluke 910R |  | цена по запросу
13 | Fluke 910-71 - Модуль дополнительных выходов Fluke 910-71 для эталонов частоты с управлением по GPS Fluke 910 |  | цена по запросу
14 | Fluke 910R-75 - Модуль дополнительных выходов Fluke 910R-75 для эталонов частоты с управлением по GPS Fluke Fluke 910R |  | цена по запросу
15 | Fluke 910R-70 - Модуль дополнительных выходов Fluke 910R-70 для эталонов частоты с управлением по GPS Fluke Fluke 910R |  | цена по запросу
16 | Fluke 910R-60 - Транспортный кейс Fluke 910R-60 для эталонов частоты с управлением по GPS Fluke Fluke 910R |  | цена по запросу
17 | Fluke 910R-50 - Набор для монтажа Fluke 910R-50 для эталонов частоты с управлением по GPS Fluke Fluke 910R |  | цена по запросу
18 | Fluke 910R-02 - Кабель для антенны Fluke 910R-02 для эталонов частоты с управлением по GPS Fluke Fluke 910R |  | цена по запросу
19 | Fluke 910R-01 - GPS антенна Fluke 910R-01 для эталонов частоты с управлением по GPS Fluke 910R |  | цена по запросу
20 | Fluke 910R - Эталон частоты Fluke 910R |  | цена по запросу
21 | Fluke 910-75 - Модуль дополнительных выходов Fluke 910-75 для эталонов частоты с управлением по GPS Fluke 910 |  | цена по запросу
22 | Fluke 910-70 - Модуль дополнительных выходов Fluke 910-70 для эталонов частоты с управлением по GPS Fluke 910 |  | цена по запросу
23 | Fluke 910-60 - Транспортный кейс Fluke 910-60 для эталонов частоты с управлением по GPS Fluke 910 |  | цена по запросу
24 | Fluke 910-50 - Набор для монтажа Fluke 910-50 для эталонов частоты с управлением по GPS Fluke 910 |  | цена по запросу
25 | Fluke 910-02 - Кабель для антенны Fluke 910-02 для эталонов частоты с управлением по GPS Fluke 910 |  | цена по запросу
26 | Fluke 910 - Эталон частоты Fluke 910 |  | цена по запросу
27 | Fluke 910-01 - GPS антенна Fluke 910-01 для эталонов частоты с управлением по GPS Fluke 910 |  | цена по запросу
28 | Fluke Y6100 - Направляющие для монтажа в стойку Fluke Y6100 для стандартов электрической мощности Fluke 6100A/6101A |  | цена по запросу
29 | Fluke 6100/LEAD - Комплект Fluke 6100/LEAD для стандартов электрической мощности Fluke 6105A/6100B |  | цена по запросу
30 | Fluke 6100/CASE - Транспортный кейс Fluke 6100/CASE для стандартов электрической мощности Fluke 6100A/6101A |  | цена по запросу
31 | Fluke 6100RM-DS/SM - Дисковой датчик энергии Fluke 6100RM-DS/SM для стандартов электрической мощности Fluke 6105A/6100B |  | цена по запросу
32 | Fluke 6100RM-1H/V - Оптический датчик энергии Fluke 6100RM-1H/V для стандартов электрической мощности Fluke 6105A/6100B |  | цена по запросу
33 | Fluke A40B-ADAPT/SPADE - Штекерная часть разъема LC Fluke A40B-ADAPT/SPADE для подключения к выводам в форме вилки |  | цена по запросу
34 | Fluke A40B-ADAPT/LCN - Токовые шунты Fluke A40B-ADAPT/LCN для измерения постоянного и переменного тока |  | цена по запросу
35 | Fluke A40B-ADAPT/LC - Переходник LC вилка – LC вилка Fluke A40B-ADAPT/LC для прецизионных токовых шунтов серии Fluke A40B |  | цена по запросу
36 | Fluke A40B-SET - Полный набор шунтов Fluke A40B-SET для стандартов и эталонов | + | цена по запросу
37 | Fluke 742A-7002 - Транспортный кейс Fluke 742A-7002 для 2 блоков Fluke 742A |  | цена по запросу
38 | Fluke 742A-19M - Эталон сопротивления Fluke 742A-19M |  | цена по запросу
39 | Fluke 742A-19K - Эталон сопротивления Fluke 742A-19K |  | цена по запросу
40 | Fluke 742A-1.9 - Эталон сопротивления Fluke 742A-1.9 |  | цена по запросу
41 | Fluke 742A-10M - Эталон сопротивления Fluke 742A-10M |  | цена по запросу
42 | Fluke 742A-1M - Эталон сопротивления Fluke 742A-1M |  | цена по запросу
43 | Fluke 742A-100K - Эталон сопротивления Fluke 742A-100K |  | цена по запросу
44 | Fluke 742A-10K - Эталон сопротивления Fluke 742A-10K |  | цена по запросу
45 | Fluke 742A-1K - Эталон сопротивления Fluke 742A-1K |  | цена по запросу
46 | Fluke 742A-100 - Fluke 742A-100 - стандарт сопротивления |  | цена по запросу
47 | Fluke 742A-10 - Fluke 742A-10 - стандарт сопротивления |  | цена по запросу
48 | Fluke A40B - Fluke A40B — токовый шунт |  | цена по запросу
49 | Fluke TPS SHUNT 20MA - Токовый шунт Fluke TPS SHUNT 20MA |  | 96031
50 | Chauvin Arnoux AmpFlex A100 2000A 45 - Гибкие токовые датчики Chauvin Arnoux AmpFlex A100 2000A 45 |  | цена по запросу
51 | Fluke Norma 500A shunt - Fluke Norma 500A shunt |  | цена по запросу
52 | Fluke Norma 300A shunt - Fluke Norma 300A shunt |  | цена по запросу
53 | Fluke Norma 150A shunt - Fluke Norma 150A shunt |  | цена по запросу
54 | Fluke Norma 100A shunt - Fluke Norma 100A shunt |  | цена по запросу
55 | Fluke NORMA 32A SHUNT - Токовый шунт Fluke NORMA 32A SHUNT для анализаторов электроснабжения Fluke Norma 4000/5000 |  | 265779
56 | Fluke Norma 30A shunt - Fluke Norma 30A shunt |  | цена по запросу
57 | Fluke Norma 10A shunt - Fluke Norma 10A shunt |  | цена по запросу
58 | Fluke Networks ADAP-PTNX-TNR - Генератор тонового сигнала Fluke Networks ADAP-PTNX-TNR |  | 4592
59 | Fluke A40B-CASE - Fluke A40B-CASE - транспортный кейс из стекловолокна | + | цена по запросу
60 | Опция 0002 для АКИП-7501 - Опция 0002 для АКИП-7501 |  | 9392
61 | GW Instek PCS-71000A - GW Instek PCS-71000A | + | 558796
62 | Fluke A40B-LEAD/4MM - Fluke A40B-LEAD/4MM - переходник с разъемом типа N на двойной разъем 4 мм типа «банан» | + | цена по запросу
63 | Fluke A40B-LEAD/N - Fluke A40B-LEAD/N - удлинитель N вилка – N вилка | + | цена по запросу
64 | Fluke A40B-CAL/LC - Fluke A40B-CAL/LC - высокотоковый переходник для последовательного подключения двух шунтов (с LC на LC) | + | цена по запросу
65 | Fluke A40B-CAL/N - Fluke A40B-CAL/N - низкотоковый переходник для последовательного подключения двух шунтов (с N на N) | + | цена по запросу
66 | Fluke A40B-001MA - Fluke A40B-001mA - токовый шунт 1 мА | + | цена по запросу
67 | Fluke A40B-010MA - Fluke A40B-010mA - токовый шунт 10 мА | + | цена по запросу
68 | Fluke A40B-020MA - Fluke A40B-020mA - токовый шунт 20 мА | + | цена по запросу
69 | Fluke A40B-050MA - Fluke A40B-050mA - токовый шунт 50 мА | + | цена по запросу
70 | Fluke A40B-100A - Fluke A40B-100A - токовый шунт 100 А | + | цена по запросу
71 | Fluke A40B-100MA - Fluke A40B-100mA - токовый шунт 100 мА | + | цена по запросу
72 | Fluke A40B-10A - Fluke A40B-10A - токовый шунт 10 А | + | цена по запросу
73 | Fluke A40B-1A - Fluke A40B-1A - токовый шунт 1 А | + | цена по запросу
74 | Fluke A40B-200MA - Fluke A40B-200mA - токовый шунт 200 мА | + | цена по запросу
75 | Fluke A40B-20A - Fluke A40B-20A - токовый шунт 20 А | + | цена по запросу
76 | Fluke A40B-2A - Fluke A40B-2A - токовый шунт 2 А | + | цена по запросу
77 | Fluke A40B-500MA - Fluke A40B-500mA - токовый шунт 500 мА | + | цена по запросу
78 | Fluke A40B-50A - Fluke A40B-50A - токовый шунт 50 А | + | цена по запросу
79 | Fluke A40B-5A - Fluke A40B-5A - токовый шунт 5 А | + | цена по запросу
80 | Fluke A40B/SET - Fluke A40B/SET - полный набор шунтов | + | цена по запросу
81 | Fluke 6130B - Fluke 6130B - трехфазная система (один основной эталон Fluke 6100B и два вспомогательных эталона Fluke 6101B) |  | цена по запросу
82 | Fluke 6140B - Fluke 6140B - четырехфазная система (один основной эталон Fluke 6100B и три вспомогательных эталона Fluke 6101B) |  | цена по запросу
83 | Fluke 742A-1 - Fluke 742A-1 - стандарт сопротивления |  | цена по запросу
84 | Fluke 6100B - Fluke 6100B - основной эталон электропитания | + | цена по запросу
85 | Fluke 6135A - Fluke 6135A - трехфазная система (один основной эталон Fluke 6105A и два вспомогательных эталона Fluke 6106A) | + | цена по запросу
4.3 Калибраторы электрических и радио величин эталонные
1 | Электрический эталон Fluke Calibration 734A/04 240 - Электрический эталон Fluke Calibration 734A/04 240 | + | цена по запросу
2 | Fluke Calibration MET/TEAM PORTAL-L - Программное обеспечение для калибровки потока Fluke Calibration MET/TEAM PORTAL-L |  | цена по запросу
3 | Fluke Calibration MET/TEAM COMMERCE - Программное обеспечение для калибровки потока Fluke Calibration MET/TEAM COMMERCE |  | цена по запросу
4 | Fluke Calibration MET/TEAM PORTAL - Программное обеспечение для калибровки потока Fluke Calibration MET/TEAM PORTAL |  | цена по запросу
5 | Fluke Calibration MET/TEAM MOBILE-L - Программное обеспечение для калибровки потока Fluke Calibration MET/TEAM MOBILE-L |  | цена по запросу
6 | Fluke Calibration MET/TEAM MOBILE - Программное обеспечение для калибровки потока Fluke Calibration MET/TEAM MOBILE |  | цена по запросу
7 | Fluke Calibration MET/TEAM-UPGXP-L - Программное обеспечение для калибровки потока Fluke Calibration MET/TEAM-UPGXP-L |  | цена по запросу
8 | Fluke Calibration MET/TEAM-UPGXP - Программное обеспечение для калибровки потока Fluke Calibration MET/TEAM-UPGXP |  | цена по запросу
9 | Fluke Calibration MET/TEAMXP-L - Программное обеспечение для калибровки потока Fluke Calibration MET/TEAMXP-L |  | цена по запросу
10 | Fluke Calibration MET/CAL-TL - Программное обеспечение для калибровки потока Fluke Calibration MET/CAL-TL |  | цена по запросу
11 | Fluke Calibration MET/TEAM-L - Программное обеспечение для калибровки потока Fluke Calibration MET/TEAM-L |  | цена по запросу
12 | Fluke Calibration MET/CAL-UPGTEAM - Программное обеспечение для калибровки потока Fluke Calibration MET/CAL-UPGTEAM |  | цена по запросу
13 | Fluke Calibration MET/CAL/TEAM - Программное обеспечение для калибровки потока Fluke Calibration MET/CAL/TEAM |  | цена по запросу
14 | Fluke Calibration MET/TEAM - Программное обеспечение для калибровки потока Fluke Calibration MET/TEAM |  | цена по запросу
15 | Fluke Calibration MET/CAL/TEAMXP - Программное обеспечение для калибровки потока Fluke Calibration MET/CAL/TEAMXP |  | цена по запросу
16 | Fluke Calibration SCP2680MF-WTY - Аксессуар и принадлежность для сбора данных и оборудования для испытаний Fluke Calibration SCP2680MF-WTY |  | цена по запросу
17 | Fluke Calibration SCP2680PAI/FAI-TRA - Аксессуар и принадлежность для сбора данных и оборудования для испытаний Fluke Calibration SCP2680PAI/FAI-TRA |  | цена по запросу
18 | Fluke 2680A-APSW/U - Обновление для сбора данных Fluke 2680A-APSW/U |  | цена по запросу
19 | Fluke 2680A/CASE - Жесткий кейс Fluke 2680A/CASE для систем для сбора данных серии Fluke 2680 |  | цена по запросу
20 | Fluke 2638A/60 220 - Система сбора данных Fluke 2638A/60 220 Hydra Series III |  | цена по запросу
21 | Fluke 2638A/40 220 - Система сбора данных Fluke 2638A/40 220 Hydra Series III |  | цена по запросу
22 | Fluke 2638A/20 220 - Система сбора данных Fluke 2638A/20 220 Hydra Series III |  | цена по запросу
23 | Fluke 2638A/60/C 220 - Система сбора данных Fluke 2638A/60/C 220 Hydra Series III |  | цена по запросу
24 | Fluke 2638A/40/C 220 - Система сбора данных Fluke 2638A/40/C 220 Hydra Series III |  | цена по запросу
25 | Fluke 2638A/20/C 220 - Система сбора данных Fluke 2638A/20/C 220 Hydra Series III |  | цена по запросу
26 | Fluke 5790A-7001 - Эталон переменного тока Fluke 5790A-7001 |  | цена по запросу
27 | Fluke Y9600 - Комплект для монтажа в стойку Fluke Y9600 для калибраторов ВЧ сигналов |  | цена по запросу
28 | Fluke 9600FLT - Принадлежность для калибровки Fluke 9600FLT для калибраторов ВЧ сигналов |  | цена по запросу
29 | Fluke 96000SNS - Дополнительный датчик мощности Fluke 96000SNS для калибраторов ВЧ сигналов |  | цена по запросу
30 | Fluke 96000CONN - Принадлежность для калибровки Fluke 96000CONN для калибраторов ВЧ сигналов |  | цена по запросу
31 | Fluke 96270A/HFKIT - Датчик мощности Fluke 96270A/HFKIT для калибраторов ВЧ сигналов |  | цена по запросу
32 | Fluke Calibration 5500A/HNDL - Fluke 5500A/HNDL — боковая рукоятка |  | цена по запросу
33 | Fluke Calibration 5080A/CASE - Кейс на колесах 5080A/CASE |  | цена по запросу
34 | Fluke 725/APAC/EMEA - Многофункциональный калибратор процессов Fluke 725/APAC/EMEA |  | 963073
35 | Fluke 9500B - Fluke 9500B — калибратор осциллографов |  | цена по запросу
36 | Fluke 5080A - Fluke 5080A — многоцелевой калибратор |  | цена по запросу
37 | Fluke MET/CAL/TEAMXP - MET/CAL/TEAMXP программное обеспечение MET/CAL с MET/TEAM Express |  | цена по запросу
38 | Fluke 52120A - Усилитель тока Fluke 52120A |  | цена по запросу
39 | Fluke 725 - Калибратор Fluke 725 | + | 799000
40 | Fluke Calibration 5730A - Fluke 5730A | + | цена по запросу | Высокопроизводительный многофункциональный калибратор модели 5730A производства компании Fluke Calibration стал кульминацией многолетних инженерных разработок, исследований рынка и промышленного дизайна, чтобы вывести на рынок новый «золотой стандарт» в области многофункциональной электрической калибровки.
41 | Fluke 5725A Amplifier - Fluke 5725A Amplifier | + | цена по запросу | Усилитель 5725A расширяет возможности универсального калибратора серии 5700A на функции напряжения переменного тока, переменного тока и постоянного тока.
42 | Fluke 910/910R - Эталон частоты Fluke 910/910R |  | цена по запросу
43 | Fluke 720A - Fluke 720A |  | цена по запросу | Делитель Кельвина-Варлея 720A Kelvin-Varley Divider представляет собой первичный стандарт отношения высокого разрешения с абсолютной линейностью 0,1 миллионной доли, температурным коэффициентом линейности 0,1 миллионной доли/ºC и с возможностью самокалибровки.
44 | Fluke 6105A/6100B - Fluke 6105A/6100B | + | цена по запросу | Теперь калибратор электрической мощности 6100A заменен на устройства 6105A и 6100B. Эти новые модели имеют такую же точность и характеристики относительно оценки качества электрической мощности, как и предыдущие, что позволяет им с легкостью удовлетворять требованиям к современным эталонам для проверки качества электроэнергии. Кроме этого, они обеспечивают столь же высокую точность измерений, что и лучшие модели измерительных устройств для синусоидальных сигналов.
45 | Fluke 9100 - Калибратор Fluke 9100 | + | цена по запросу
46 | Fluke 2638A/20 240 - Fluke 2638A/20 240 | + | цена по запросу
47 | Fluke 2638A/20/C 240 - Fluke 2638A/20/C 240 | + | цена по запросу
48 | Fluke 2638A/40 240 - Fluke 2638A/40 240 | + | цена по запросу
49 | Fluke 2638A/40/C 240 - Fluke 2638A/40/C 240 | + | цена по запросу
50 | Fluke 291-E 230V - Fluke 291-E 230V |  | цена по запросу
51 | Fluke 2638A/60 240 - Fluke 2638A/60 240 | + | цена по запросу
52 | Fluke 2638A/60/C 240 - Fluke 2638A/60/C 240 | + | цена по запросу
53 | Fluke 294-E 230V - Fluke 294-E 230V |  | цена по запросу
54 | Fluke 6003A 230 T - Fluke 6003A 230 T | + | цена по запросу
55 | Fluke 6003A/PQ 230 T - Fluke 6003A/PQ 230 T | + | цена по запросу
56 | Fluke 6003A/E 230 T - Fluke 6003A/E 230 T | + | цена по запросу
57 | Fluke 6003A/PQ/E 230 T - Fluke 6003A/PQ/E 230 T | + | цена по запросу
58 | Fluke 5730A/05 230 - Fluke 5730A/05 230 |  | цена по запросу
59 | Fluke 6106A/80A - Fluke 6106A/80A |  | цена по запросу
60 | Fluke 6125A/80A - Fluke 6125A/80A |  | цена по запросу
61 | Fluke 6125A/E/50A - Fluke 6125A/E/50A |  | цена по запросу
62 | Fluke 6105A/50A - Fluke 6105A/50A |  | цена по запросу
63 | Fluke 6105A/E/50A - Fluke 6105A/E/50A | + | цена по запросу
64 | Fluke 6105A/CLK - Fluke 6105A/CLK | + | цена по запросу
65 | Fluke 6105A/E - Fluke 6105A/E | + | цена по запросу
66 | Fluke 6105A/80A - Fluke 6105A/80A | + | цена по запросу
67 | Fluke 6125A/E/CLK - Fluke 6125A/E/CLK |  | цена по запросу
68 | Fluke 6140B/50A/CLK - Эталон электропитания Fluke 6140B/50A/CLK |  | цена по запросу
69 | Fluke 6135A/80A - Fluke 6135A/80A | + | цена по запросу
70 | Fluke 6125A/50A/CLK - Fluke 6125A/50A/CLK |  | цена по запросу
71 | Fluke 6135A/80A/E/CLK - Fluke 6135A/80A/E/CLK | + | цена по запросу
72 | Fluke 6145A/80A/E/CLK - Fluke 6145A/80A/E/CLK |  | цена по запросу
73 | Fluke 6100B/80A/E/CLK - Fluke 6100B/80A/E/CLK | + | цена по запросу
74 | Fluke 6120B/80A - Fluke 6120B/80A |  | цена по запросу
75 | Fluke 6120B/CLK - Fluke 6120B/CLK |  | цена по запросу
76 | Time Electronics TE9766 - TE9766 - внешний низкошумный аттенюатор 1000:1 |  | 42481
77 | Fluke 96270A - Fluke 96270A - опорный источник 27 ГГц с низким фазовым шумом | + | цена по запросу
78 | Fluke 6105A/50A/E/CLK - Fluke 6105A/50A/E/CLK | + | цена по запросу
79 | Fluke 6105A/80A/E/CLK - Fluke 6105A/80A/E/CLK | + | цена по запросу
80 | Fluke 6106A - Fluke 6106A |  | цена по запросу
81 | Fluke 6106A/50A - Fluke 6106A/50A |  | цена по запросу
82 | Fluke 6125A/E - Fluke 6125A/E |  | цена по запросу
83 | Fluke 6125A/50A - Fluke 6125A/50A |  | цена по запросу
84 | Fluke 6125A/CLK - Fluke 6125A/CLK |  | цена по запросу
85 | Fluke 6105A/50A/CLK - Fluke 6105A/50A/CLK | + | цена по запросу
86 | Fluke 6105A/80A/CLK - Fluke 6105A/80A/CLK | + | цена по запросу
87 | Fluke 6105A/E/80A - Fluke 6105A/E/80A | + | цена по запросу
88 | Fluke 6105A/E/CLK - Fluke 6105A/E/CLK | + | цена по запросу
89 | Fluke 6140B/80A/E/CLK - Эталон электропитания Fluke 6140B/80A/E/CLK |  | цена по запросу
90 | Fluke 6140B/50A/E/CLK - Эталон электропитания Fluke 6140B/50A/E/CLK |  | цена по запросу
91 | Fluke 6140B/80A/CLK - Эталон электропитания Fluke 6140B/80A/CLK |  | цена по запросу
92 | Fluke 6140B/E/CLK - Эталон электропитания Fluke 6140B/E/CLK |  | цена по запросу
93 | Fluke 6125A/E/80A - Fluke 6125A/E/80A |  | цена по запросу
94 | Fluke 6145A/50A/E/CLK - Fluke 6145A/50A/E/CLK |  | цена по запросу
95 | Fluke 6145A/80A/CLK - Fluke 6145A/80A/CLK |  | цена по запросу
96 | Fluke 6145A/50A/CLK - Fluke 6145A/50A/CLK |  | цена по запросу
97 | Fluke 6145A/E/CLK - Fluke 6145A/E/CLK |  | цена по запросу
98 | Fluke 6145A/E/80A - Fluke 6145A/E/80A |  | цена по запросу
99 | Fluke 6145A/E/50A - Fluke 6145A/E/50A |  | цена по запросу
100 | Fluke 6145A/CLK - Fluke 6145A/CLK |  | цена по запросу
101 | Fluke 6145A/E - Fluke 6145A/E |  | цена по запросу
102 | Fluke 6145A/80A - Fluke 6145A/80A |  | цена по запросу
103 | Fluke 6145A/50A - Fluke 6145A/50A |  | цена по запросу
104 | Fluke 6145A - Fluke 6145A |  | цена по запросу
105 | Fluke 6135A/50A/E/CLK - Fluke 6135A/50A/E/CLK | + | цена по запросу
106 | Fluke 6125A/80A/CLK - Fluke 6125A/80A/CLK |  | цена по запросу
107 | Fluke 6135A/80A/CLK - Fluke 6135A/80A/CLK | + | цена по запросу
108 | Fluke 6135A/50A/CLK - Fluke 6135A/50A/CLK | + | цена по запросу
109 | Fluke 6135A/E/CLK - Fluke 6135A/E/CLK | + | цена по запросу
110 | Fluke 6135A/E/80A - Fluke 6135A/E/80A | + | цена по запросу
111 | Fluke 6135A/E/50A - Fluke 6135A/E/50A | + | цена по запросу
112 | Fluke 6135A/CLK - Fluke 6135A/CLK | + | цена по запросу
113 | Fluke 6135A/E - Fluke 6135A/E | + | цена по запросу
114 | Fluke 6140B/E/50A - Эталон электропитания Fluke 6140B/E/50A |  | цена по запросу
115 | Fluke 6135A/50A - Fluke 6135A/50A | + | цена по запросу
116 | Fluke 6125A/80A/E/CLK - Fluke 6125A/80A/E/CLK |  | цена по запросу
117 | Fluke 6125A/50A/E/CLK - Fluke 6125A/50A/E/CLK |  | цена по запросу
118 | Fluke 6140B/E/80A - Эталон электропитания Fluke 6140B/E/80A |  | цена по запросу
119 | Fluke 5080A-C 240 - Fluke 5080A-C 240 |  | цена по запросу
120 | Fluke 5080A/MEG-C 240 - Fluke 5080A/MEG-C 240 |  | цена по запросу
121 | Fluke 6003A/PQ/E 230 - Fluke 6003A/PQ/E 230 | + | цена по запросу
122 | Fluke 6003A 230 - Fluke 6003A 230 | + | цена по запросу
123 | Fluke 6003A/E 230 - Fluke 6003A/E 230 | + | цена по запросу
124 | Fluke 6003A/PQ 230 - Fluke 6003A/PQ 230 | + | цена по запросу
125 | Fluke 5080A/SC/MEG-C 240 - Fluke 5080A/SC/MEG-C 240 |  | цена по запросу
126 | Fluke 5320A/VLC/40 EU - Fluke 5320A/VLC/40 EU | + | цена по запросу
127 | Fluke 5502A/6 240 - Fluke 5502A/6 240 | + | цена по запросу
128 | Fluke 9500B/1100 - Fluke 9500B/1100 | + | цена по запросу
129 | Fluke 5730A/03S 230 - Fluke 5730A/03S 230 |  | цена по запросу
130 | Fluke 9500B/3200 - Fluke 9500B/3200 | + | цена по запросу
131 | Fluke 6100B/CLK - Fluke 6100B/CLK | + | цена по запросу
132 | Fluke 6100B/E - Fluke 6100B/E | + | цена по запросу
133 | Fluke 6100B/50A - Fluke 6100B/50A | + | цена по запросу
134 | Fluke 52120A-C - Fluke 52120A-C | + | цена по запросу
135 | Fluke 9500B/600 - Fluke 9500B/600 | + | цена по запросу
136 | Fluke 6100B/E/CLK - Эталон электропитания Fluke 6100B/E/CLK | + | цена по запросу
137 | Fluke 5502A/3 240 - Fluke 5502A/3 240 | + | цена по запросу
138 | Fluke 5080A/SC-C 240 - Fluke 5080A/SC-C 240 |  | цена по запросу
139 | Fluke 5320A EU - Fluke 5320A EU | + | цена по запросу
140 | Fluke 5320A/40 EU - Fluke 5320A/40 EU | + | цена по запросу
141 | Fluke 5320A/VLC EU - Fluke 5320A/VLC EU | + | цена по запросу
142 | Fluke 5502E 240 - Fluke 5502E 240 | + | цена по запросу
143 | Fluke 5502A 240 - Fluke 5502A 240 | + | цена по запросу
144 | Fluke 5522A 240 - Fluke 5522A 240 | + | цена по запросу
145 | Fluke 5730A/S 230 - Fluke 5730A/S 230 |  | цена по запросу
146 | Fluke 5522A/6 240 - Fluke 5522A/6 240 | + | цена по запросу
147 | Fluke 5522A/1GHZ 240 - Fluke 5522A/1GHZ 240 | + | цена по запросу
148 | Fluke 5522A-PQ 240 - Fluke 5522A-PQ 240 | + | цена по запросу
149 | Fluke 5522A-PQ/6 240 - Fluke 5522A-PQ/6 240 | + | цена по запросу
150 | Fluke 5522A-PQ/1G 240 - Fluke 5522A-PQ/1G 240 | + | цена по запросу
151 | Fluke 5730A 230 - Fluke 5730A 230 |  | цена по запросу
152 | Fluke 5730A/03 230 - Fluke 5730A/03 230 |  | цена по запросу
153 | Fluke 6100B/80A - Fluke 6100B/80A | + | цена по запросу
154 | Fluke 6100B/E/50A - Fluke 6100B/E/50A | + | цена по запросу
155 | Fluke 6140B/E - Эталон электропитания Fluke 6140B/E |  | цена по запросу
156 | Fluke 6130B/E/CLK - Эталон электропитания Fluke 6130B/E/CLK |  | цена по запросу
157 | Fluke 6130B/50A - Эталон электропитания Fluke 6130B/50A |  | цена по запросу
158 | Fluke 6130B/80A - Эталон электропитания Fluke 6130B/80A |  | цена по запросу
159 | Fluke 6130B/E - Эталон электропитания Fluke 6130B/E |  | цена по запросу
160 | Fluke 6130B/CLK - Эталон электропитания Fluke 6130B/CLK |  | цена по запросу
161 | Fluke 6130B/E/50A - Эталон электропитания Fluke 6130B/E/50A |  | цена по запросу
162 | Fluke 6130B/E/80A - Эталон электропитания Fluke 6130B/E/80A |  | цена по запросу
163 | Fluke 6130B/50A/CLK - Эталон электропитания Fluke 6130B/50A/CLK |  | цена по запросу
164 | Fluke 6120B/80A/E/CLK - Fluke 6120B/80A/E/CLK |  | цена по запросу
165 | Fluke 6130B/80A/CLK - Эталон электропитания Fluke 6130B/80A/CLK |  | цена по запросу
166 | Fluke 6130B/50A/E/CLK - Эталон электропитания Fluke 6130B/50A/E/CLK |  | цена по запросу
167 | Fluke 6130B/80A/E/CLK - Эталон электропитания Fluke 6130B/80A/E/CLK |  | цена по запросу
168 | Fluke 6140B/50A - Эталон электропитания Fluke 6140B/50A |  | цена по запросу
169 | Fluke 6140B/80A - Эталон электропитания Fluke 6140B/80A |  | цена по запросу
170 | Fluke 6120B/50A/E/CLK - Fluke 6120B/50A/E/CLK |  | цена по запросу
171 | Fluke 6100B/E/80A - Fluke 6100B/E/80A | + | цена по запросу
172 | Fluke 6101B/80A - Fluke 6101B/80A |  | цена по запросу
173 | Fluke 6100B/50A/CLK - Fluke 6100B/50A/CLK | + | цена по запросу
174 | Fluke 6100B/50A/E/CLK - Fluke 6100B/50A/E/CLK | + | цена по запросу
175 | Fluke 6100B/80A/CLK - Fluke 6100B/80A/CLK | + | цена по запросу
176 | Fluke 6101B - Fluke 6101B |  | цена по запросу
177 | Fluke 6101B/50A - Fluke 6101B/50A |  | цена по запросу
178 | Fluke 6120B - Fluke 6120B |  | цена по запросу
179 | Fluke 6120B/50A/CLK - Fluke 6120B/50A/CLK |  | цена по запросу
180 | Fluke 6120B/50A - Fluke 6120B/50A |  | цена по запросу
181 | Fluke 6120B/E - Fluke 6120B/E |  | цена по запросу
182 | Fluke 6120B/E/50A - Fluke 6120B/E/50A |  | цена по запросу
183 | Fluke 6120B/E/80A - Fluke 6120B/E/80A |  | цена по запросу
184 | Fluke 6120B/E/CLK - Fluke 6120B/E/CLK |  | цена по запросу
185 | Fluke 6140B/CLK - Эталон электропитания Fluke 6140B/CLK |  | цена по запросу
4.4 Калибраторы давления эталонные
1 | Fluke 718Ex 300G - Калибратор давления Fluke 718EX 300G | + | цена по запросу
2 | Fluke 718EX 30 - Fluke 718Ex 30 | + | 985388 | Измерение давления с погрешностью 0,05% от полной шкалы с помощью внутреннего датчика - фиттинги 1/8 NPT. - совместимость с некорродирующими газами и жидкостями.
3 | Fluke 718 30US - Fluke 718 30US | + | 785803 | Серия профессиональных портативных калибраторов датчиков давления Fluke 718 включает в себя четыре модели: Fluke 718 1G, Fluke 718 30G, Fluke 718 300G и Fluke 718 100G.
4 | Fluke 718Ex 100G - Fluke 718Ex 100G | + | 985388 | Новый взрывобезопасный калибратор давления Fluke 718Ex представляет собой мощный автономный калибратор давления, предназначенный для применения во взрывоопасных зонах.
5 | Fluke 718 300G - Fluke 718 300G | + | 820154 | Cемейство калибраторов давления Fluke 718 (4 модели) представляет собой полное решение по калибровке давления для трансмиттеров, датчиков и переключателей.
6 | Fluke 718Ex - Fluke 718Ex - взрывобезопасный калибратор давления | + | цена по запросу
7 | Fluke 718 - Fluke 718 - калибратор датчиков давления | + | цена по запросу
4.4.1 Поршневые манометры
1 | Fluke P3025-BAR-P (Уцененный товар) - Fluke Calibration P3025-BAR-P (Уцененный товар) |  | 1500000 | Уцененный товар: без коробки, присутствуют следы эксплуатации
2 | Fluke P3025-MPA-P - Fluke Calibration P3025-MPA-P |  | цена по запросу | Модель вакуума и двойного вакуума/давления P3000 Series Vacuum and Dual Vacuum/Pressure Model
3 | Fluke P3025-MPA - Fluke Calibration P3025-MPA |  | цена по запросу | Модель вакуума и двойного вакуума/давления P3000 Series Vacuum and Dual Vacuum/Pressure Model
4 | Fluke P3025-KPA-P - Fluke Calibration P3025-KPA-P |  | цена по запросу | Модель вакуума и двойного вакуума/давления P3000 Series Vacuum and Dual Vacuum/Pressure Model
5 | Fluke P3025-KPA - Fluke Calibration P3025-KPA |  | цена по запросу | Модель вакуума и двойного вакуума/давления P3000 Series Vacuum and Dual Vacuum/Pressure Model
6 | Fluke P3025-PSI-P - Fluke Calibration P3025-PSI-P |  | цена по запросу | Модель вакуума и двойного вакуума/давления P3000 Series Vacuum and Dual Vacuum/Pressure Model
7 | Fluke P3025-PSI - Fluke Calibration P3025-PSI |  | цена по запросу | Модель вакуума и двойного вакуума/давления P3000 Series Vacuum and Dual Vacuum/Pressure Model
8 | Fluke P3025-KGCM2-P - Fluke Calibration P3025-KGCM2-P |  | цена по запросу | Модель вакуума и двойного вакуума/давления P3000 Series Vacuum and Dual Vacuum/Pressure Model
9 | Fluke P3025-KGCM2 - Fluke Calibration P3025-KGCM2 |  | цена по запросу | Модель вакуума и двойного вакуума/давления P3000 Series Vacuum and Dual Vacuum/Pressure Model
10 | Fluke P3025-BAR-P - Fluke Calibration P3025-BAR-P |  | цена по запросу | Модель вакуума и двойного вакуума/давления P3000 Series Vacuum and Dual Vacuum/Pressure Model
11 | Fluke P3025-BAR - Fluke Calibration P3025-BAR |  | цена по запросу | Модель вакуума и двойного вакуума/давления P3000 Series Vacuum and Dual Vacuum/Pressure Model
12 | Fluke P3023-INH20-P - Fluke Calibration P3023-INH20-P |  | цена по запросу | Модель вакуума и двойного вакуума/давления P3000 Series Vacuum and Dual Vacuum/Pressure Model
13 | Fluke P3023-INH20 - Fluke Calibration P3023-INH20 |  | цена по запросу | Модель вакуума и двойного вакуума/давления P3000 Series Vacuum and Dual Vacuum/Pressure Model
14 | Fluke P3023-MBAR-P - Fluke Calibration P3023-MBAR-P |  | цена по запросу | Модель вакуума и двойного вакуума/давления P3000 Series Vacuum and Dual Vacuum/Pressure Model
15 | Fluke P3023-MBAR - Fluke Calibration P3023-MBAR |  | цена по запросу | Модель вакуума и двойного вакуума/давления P3000 Series Vacuum and Dual Vacuum/Pressure Model
16 | Fluke P3023-KPA-P - Fluke Calibration P3023-KPA-P |  | цена по запросу | Модель вакуума и двойного вакуума/давления P3000 Series Vacuum and Dual Vacuum/Pressure Model
17 | Fluke P3023-KPA - Fluke Calibration P3023-KPA |  | цена по запросу | Модель вакуума и двойного вакуума/давления P3000 Series Vacuum and Dual Vacuum/Pressure Model
18 | Fluke P3022-INH20-P - Fluke Calibration P3022-INH20-P |  | цена по запросу | Модель вакуума и двойного вакуума/давления P3000 Series Vacuum and Dual Vacuum/Pressure Model
19 | Fluke P3022-INH20 - Fluke Calibration P3022-INH20 |  | цена по запросу | Модель вакуума и двойного вакуума/давления P3000 Series Vacuum and Dual Vacuum/Pressure Model
20 | Fluke P3022-MBAR-P - Fluke Calibration P3022-MBAR-P |  | цена по запросу | Модель вакуума и двойного вакуума/давления P3000 Series Vacuum and Dual Vacuum/Pressure Model
21 | Fluke P3022-MBAR - Fluke Calibration P3022-MBAR |  | цена по запросу | Модель вакуума и двойного вакуума/давления P3000 Series Vacuum and Dual Vacuum/Pressure Model
22 | Fluke P3022-KPA-P - Fluke Calibration P3022-KPA-P |  | цена по запросу | Модель вакуума и двойного вакуума/давления P3000 Series Vacuum and Dual Vacuum/Pressure Model
23 | Fluke P3022-KPA - Fluke Calibration P3022-KPA |  | цена по запросу | Модель вакуума и двойного вакуума/давления P3000 Series Vacuum and Dual Vacuum/Pressure Model
24 | Fluke P3015-MPA-P - Fluke Calibration P3015-MPA-P |  | цена по запросу | Модель одного давления P3000 Series Single Pressure Model
25 | Fluke P3015-MPA - Fluke Calibration P3015-MPA |  | цена по запросу | Модель одного давления P3000 Series Single Pressure Model
26 | Fluke P3015-KPA-P - Fluke Calibration P3015-KPA-P |  | цена по запросу | Модель одного давления P3000 Series Single Pressure Model
27 | Fluke P3015-KPA - Fluke Calibration P3015-KPA |  | цена по запросу | Модель одного давления P3000 Series Single Pressure Model
28 | Fluke P3015-PSI-P - Fluke Calibration P3015-PSI-P |  | цена по запросу | Модель одного давления P3000 Series Single Pressure Model
29 | Fluke P3015-PSI - Fluke Calibration P3015-PSI |  | цена по запросу | Модель одного давления P3000 Series Single Pressure Model
30 | Fluke P3015-KGCM2-P - Fluke Calibration P3015-KGCM2-P |  | цена по запросу | Модель одного давления P3000 Series Single Pressure Model
31 | Fluke P3015-KGCM2 - Fluke Calibration P3015-KGCM2 |  | цена по запросу | Модель одного давления P3000 Series Single Pressure Model
32 | Fluke P3015-BAR-P - Fluke Calibration P3015-BAR-P |  | цена по запросу | Модель одного давления P3000 Series Single Pressure Model
33 | Fluke P3015-BAR - Fluke Calibration P3015-BAR |  | цена по запросу | Модель одного давления P3000 Series Single Pressure Model
34 | Fluke P3014-MPA-P - Fluke Calibration P3014-MPA-P |  | цена по запросу | Модель одного давления P3000 Series Single Pressure Model
35 | Fluke P3014-KPA-P - Fluke Calibration P3014-KPA-P |  | цена по запросу | Модель одного давления P3000 Series Single Pressure Model
36 | Fluke P3014-PSI-P - Fluke Calibration P3014-PSI-P |  | цена по запросу | Модель одного давления P3000 Series Single Pressure Model
37 | Fluke P3014-KGCM2-P - Fluke Calibration P3014-KGCM2-P |  | цена по запросу | Модель одного давления P3000 Series Single Pressure Model
38 | Fluke P3014-BAR-P - Fluke Calibration P3014-BAR-P |  | цена по запросу | Модель одного давления P3000 Series Single Pressure Model
39 | Fluke P3013-INH2O-P - Fluke Calibration P3013-INH2O-P |  | цена по запросу | Модель одного давления P3000 Series Single Pressure Model
40 | Fluke P3013-MBAR-P - Fluke Calibration P3013-MBAR-P |  | цена по запросу | Модель одного давления P3000 Series Single Pressure Model
41 | Fluke P3013-KPA-P - Fluke Calibration P3013-KPA-P |  | цена по запросу | Модель одного давления P3000 Series Single Pressure Model
42 | Fluke P3012-INH2O-P - Fluke Calibration P3012-INH2O-P |  | цена по запросу | Модель одного давления P3000 Series Single Pressure Model
43 | Fluke P3012-MBAR-P - Fluke Calibration P3012-MBAR-P |  | цена по запросу | Модель одного давления P3000 Series Single Pressure Model
44 | Fluke P3012-KPA-P - Fluke Calibration P3012-KPA-P |  | цена по запросу | Модель одного давления P3000 Series Single Pressure Model
45 | Fluke P3011-MMHG-P - Fluke Calibration P3011-MMHG-P |  | цена по запросу | Модель вакуума и двойного вакуума/давления P3000 Series Vacuum and Dual Vacuum/Pressure Model
46 | Fluke P3011-MMHG - Fluke Calibration P3011-MMHG |  | цена по запросу | Модель вакуума и двойного вакуума/давления P3000 Series Vacuum and Dual Vacuum/Pressure Model
47 | Fluke P3011-INHG-P - Fluke Calibration P3011-INHG-P |  | цена по запросу | Модель вакуума и двойного вакуума/давления P3000 Series Vacuum and Dual Vacuum/Pressure Model
48 | Fluke P3011-INHG - Fluke Calibration P3011-INHG |  | цена по запросу | Модель вакуума и двойного вакуума/давления P3000 Series Vacuum and Dual Vacuum/Pressure Model
49 | Fluke P3011-MBAR-P - Fluke Calibration P3011-MBAR-P |  | цена по запросу | Модель вакуума и двойного вакуума/давления P3000 Series Vacuum and Dual Vacuum/Pressure Model
50 | Fluke P3011-MBAR - Fluke Calibration P3011-MBAR |  | цена по запросу | Модель вакуума и двойного вакуума/давления P3000 Series Vacuum and Dual Vacuum/Pressure Model
51 | Fluke P3011-KPA-P - Fluke Calibration P3011-KPA-P |  | цена по запросу | Модель вакуума и двойного вакуума/давления P3000 Series Vacuum and Dual Vacuum/Pressure Model
52 | Fluke P3011-KPA - Fluke Calibration P3011-KPA |  | цена по запросу | Модель вакуума и двойного вакуума/давления P3000 Series Vacuum and Dual Vacuum/Pressure ModelС вакуумным управлением – одиночный PCUДиапазон вакуума от 3 до 100 кПа
4.4.1.1 Поршневые манометры серии P3100
1 | Гидравлические грузопоршневые манометры Fluke P3123-BAR (Уцененный товар) - Гидравлические грузопоршневые манометры Fluke P3123-BAR (Уцененный товар) |  | 1250000 | Уцененный товар: без коробки, присутствуют следы эксплуатации
2 | Fluke P3125XT-MPA - Fluke Calibration P3125XT-MPA |  | цена по запросу | Hydraulic Deadweight Tester
3 | Fluke P3125XT-BAR - Fluke Calibration P3125XT-BAR |  | цена по запросу | Hydraulic Deadweight Tester
4 | Fluke P3125-PSI - Fluke Calibration P3125-PSI |  | цена по запросу | Гидравлический грузопоршневой манометр Hydraulic Deadweight Tester
5 | Fluke P3125-KGCM2 - Fluke Calibration P3125-KGCM2 |  | цена по запросу | Гидравлический грузопоршневой манометр Hydraulic Deadweight Tester
6 | Fluke P3125-BAR - Fluke Calibration P3125-BAR |  | цена по запросу | Гидравлический грузопоршневой манометр Hydraulic Deadweight Tester
7 | Fluke P3124-MPA - Fluke Calibration P3124-MPA |  | цена по запросу | Гидравлический грузопоршневой манометр Hydraulic Deadweight Tester
8 | Fluke P3124-PSI - Fluke Calibration P3124-PSI |  | цена по запросу | Гидравлический грузопоршневой манометр Hydraulic Deadweight Tester
9 | Fluke P3124-KGCM2 - Fluke Calibration P3124-KGCM2 |  | цена по запросу | Гидравлический грузопоршневой манометр Hydraulic Deadweight Tester
10 | Fluke P3124-BAR - Fluke Calibration P3124-BAR |  | цена по запросу | Гидравлический грузопоршневой манометр Hydraulic Deadweight Tester
11 | Fluke P3123-MPA - Fluke Calibration P3123-MPA |  | цена по запросу | Гидравлический грузопоршневой манометр Hydraulic Deadweight Tester
12 | Fluke P3123-PSI - Fluke Calibration P3123-PSI |  | цена по запросу | Гидравлический грузопоршневой манометр Hydraulic Deadweight Tester
13 | Fluke P3123-KGCM2 - Fluke Calibration P3123-KGCM2 |  | цена по запросу | Гидравлический грузопоршневой манометр Hydraulic Deadweight Tester
14 | Fluke P3123-BAR - Fluke Calibration P3123-BAR |  | цена по запросу | Гидравлический грузопоршневой манометр Hydraulic Deadweight Tester
15 | Fluke P3116-MPA - Fluke Calibration P3116-MPA |  | цена по запросу | Гидравлический грузопоршневой манометр Hydraulic Deadweight Tester
16 | Fluke P3116-PSI - Fluke Calibration P3116-PSI |  | цена по запросу | Гидравлический грузопоршневой манометр Hydraulic Deadweight Tester
17 | Fluke P3116-KGCM2 - Fluke Calibration P3116-KGCM2 |  | цена по запросу | Гидравлический грузопоршневой манометр Hydraulic Deadweight Tester
18 | Fluke P3116-BAR - Fluke Calibration P3116-BAR |  | цена по запросу | Гидравлический грузопоршневой манометр Hydraulic Deadweight Tester
19 | Fluke P3115-MPA - Fluke Calibration P3115-MPA |  | цена по запросу | Гидравлический грузопоршневой манометр Hydraulic Deadweight Tester
20 | Fluke P3115-PSI - Fluke Calibration P3115-PSI |  | цена по запросу | Гидравлический грузопоршневой манометр Hydraulic Deadweight Tester
21 | Fluke P3115-KGCM2 - Fluke Calibration P3115-KGCM2 |  | цена по запросу | Гидравлический грузопоршневой манометр Hydraulic Deadweight Tester
22 | Fluke P3115-BAR - Fluke Calibration P3115-BAR |  | цена по запросу | Гидравлический грузопоршневой манометр Hydraulic Deadweight Tester
23 | Fluke P3114-MPA - Fluke Calibration P3114-MPA |  | цена по запросу | Гидравлический грузопоршневой манометр Hydraulic Deadweight Tester
24 | Fluke P3114-PSI - Fluke Calibration P3114-PSI |  | цена по запросу | Гидравлический грузопоршневой манометр Hydraulic Deadweight Tester
25 | Fluke P3114-KGCM2 - Fluke Calibration P3114-KGCM2 |  | цена по запросу | Гидравлический грузопоршневой манометр Hydraulic Deadweight Tester
26 | Fluke P3114-BAR - Fluke Calibration P3114-BAR |  | цена по запросу | Гидравлический грузопоршневой манометр Hydraulic Deadweight Tester
27 | Fluke P3113-MPA - Fluke Calibration P3113-MPA |  | цена по запросу | Гидравлический грузопоршневой манометр Hydraulic Deadweight Tester
28 | Fluke P3113-PSI - Fluke Calibration P3113-PSI |  | цена по запросу | Гидравлический грузопоршневой манометр Hydraulic Deadweight Tester
29 | Fluke P3113-KGCM2 - Fluke Calibration P3113-KGCM2 |  | цена по запросу | Гидравлический грузопоршневой манометр Hydraulic Deadweight Tester
30 | Fluke P3113-BAR - Fluke Calibration P3113-BAR |  | цена по запросу | Гидравлический грузопоршневой манометр Hydraulic Deadweight Tester
31 | Fluke P3112-MPA - Fluke Calibration P3112-MPA |  | цена по запросу | Гидравлический грузопоршневой манометр Hydraulic Deadweight Tester
32 | Fluke P3112-PSI - Fluke Calibration P3112-PSI |  | цена по запросу | Гидравлический грузопоршневой манометр Hydraulic Deadweight Tester
33 | Fluke P3112-KGCM2 - Fluke Calibration P3112-KGCM2 |  | цена по запросу | Гидравлический грузопоршневой манометр Hydraulic Deadweight Tester
34 | Fluke P3112-BAR - Fluke Calibration P3112-BAR |  | цена по запросу | Гидравлический грузопоршневой манометр Hydraulic Deadweight Tester
35 | Fluke P3111-MPA - Fluke Calibration P3111-MPA |  | цена по запросу | Гидравлический грузопоршневой манометр Hydraulic Deadweight Tester
36 | Fluke P3111-KPA - Fluke Calibration P3111-KPA |  | цена по запросу | Гидравлический грузопоршневой манометр Hydraulic Deadweight Tester
37 | Fluke P3111-PSI - Fluke Calibration P3111-PSI |  | цена по запросу | Гидравлический грузопоршневой манометр Hydraulic Deadweight Tester
38 | Fluke P3111-KGCM2 - Fluke Calibration P3111-KGCM2 |  | цена по запросу | Гидравлический грузопоршневой манометр Hydraulic Deadweight Tester
39 | Fluke P3111-BAR - Fluke Calibration P3111-BAR |  | цена по запросу | Гидравлический грузопоршневой манометр Hydraulic Deadweight Tester
40 | Fluke P3000 - Fluke P3000 |  | цена по запросу
4.4.1.2 Поршневые манометры серии PG9000
1 | Fluke PG9602 - Fluke PG9602 |  | цена по запросу | Модель PG9602 представляет собой следующее поколение поршневых измерителей абсолютного давления, выпускаемых компанией Fluke Calibration.
4.4.1.3 Поршневые манометры серии PG7000
1 | Fluke 2468A - Fluke 2468A |  | цена по запросу
4.4.1.4 Поршневые манометры серии 2400
1 | Fluke 2413 - Fluke 2413 |  | цена по запросу | Дифференциальный манометр модели 2413 предназначен для физического разделения сред и обеспечивает степень неуверенности в процессе измерений не выше 5 миллионных долей (ppm).
2 | Fluke 2456 Piston - Fluke 2456 Piston |  | цена по запросу | Модель 2456 повышает точность измерения и корректность критических параметров поршневого манометра, включая температуру поршня, положение поплавка, скорость снижения, плотность воздуха, вакуум и другие переменные.
3 | Fluke 2456-LEM - Fluke 2456-LEM |  | цена по запросу | Монитор лабораторных условий (LEM) позволяет измерять атмосферное давление, температуру окружающего воздуха, относительную влажность и плотность воздуха.
4 | Fluke MPG2-H - Fluke MPG2-H |  | цена по запросу | Регулятор MPG2-H – компактное, простое в использовании и экономичное устройство для ручного генерирования и регулировки давления от атмосферного до 200 МПа в системах, где требуется прецизионная регулировка давления.
4.4.2 Ручные калибраторы и мониторы
1 | Fluke 719PRO-30G - Fluke 719PRO-30G | + | 1048323 | 719Pro включает полнофункциональный калибратор петли, который подает, эмулирует и измеряет сигналы мА и является идеальным инструментом для калибровки высокоточных передатчиков, реле давления и манометров.
2 | Fluke 719 100G - Fluke 719 100G | + | 930477 | Теперь можно легко и быстро проводить калибровку и испытания измерителей давления одной рукой, обеспечивая экономию драгоценного времени.
3 | Fluke 719PRO-300G - Fluke 719PRO-300G | + | 1113765 | 719Pro включает полнофункциональный калибратор петли, который подает, эмулирует и измеряет сигналы мА и является идеальным инструментом для калибровки высокоточных передатчиков, реле давления и манометров.
4 | Fluke 719PRO-150G - Fluke 719PRO-150G | + | 1048323 | 719Pro включает полный функционирующий калибратор петли, который источники, моделирует и измеряет сигналы мамы и больше создания его идеальный испытательный инструмент для калибровки высокоточных передатчиков, датчиков давления и манометров.
5 | Fluke 3130 - Fluke 3130 | + | цена по запросу | Портативный пневматический калибратор давления 3130 идеально подходит для калибровки датчиков давления, преобразователей, манометров и аналогичных устройств.
6 | Fluke 719 30G - Fluke 719 30G | + | 930477 | Теперь можно легко и быстро проводить калибровку и испытания измерителей давления одной рукой, обеспечивая экономию драгоценного времени. Электрический калибратор давления Fluke 719 со встроенным электрическим насосом современной конструкции превращает калибровку давления в очень простую операцию!
4.4.2.1 Пневматические регулирования давления
1 | Artvik OPG1 - Artvik OPG1 |  | цена по запросу | Регулятор OPG1 с гидравлическим насосом высокого давления и пневмоприводом - это компактный прибор для создания и точной регулировки высокого давления жидкости.
2 | Artvik GPC1 - Artvik GPC1 |  | цена по запросу | Регулятор GPC1 - это компактный прибор для очень точной регулировки высокого давления газа.
3 | Artvik 3990 - Artvik 3990 |  | цена по запросу | Регулятор давления 3990 - это лабораторный прибор для задания и тонкой регулировки давления газа в калибровочных и испытательных системах, в составе которых имеются различные средства измерения давления, в том числе пневматические цифровые или грузопоршневые калибраторы давления.
4 | Artvik RPM4-E-DWT-H - Artvik RPM4-E-DWT-H |  | цена по запросу | Калибраторы RPM4-E-DWT-H обеспечивают возможность измерения, задания избыточного давления жидкостей.
5 | Artvik RPM4 - Artvik RPM4 |  | цена по запросу | Калибраторы RPM4 обеспечивают возможность измерения давления газов или жидкостей.
6 | Artvik PPCH - Artvik PPCH |  | цена по запросу | Калибраторы-контроллеры PPCH обеспечивают возможность как измерения, так и автоматического задания и поддержания давления жидкости.
7 | Artvik 2271А - Artvik 2271А |  | цена по запросу | Пневматический калибратор-контроллер давления 2271А предназначен для точного задания и измерения давления в широком диапазоне, в том числе, при использовании в составе автоматических калибровочных и испытательных систем.
8 | Artvik Crystal m1 - Artvik Crystal m1 |  | цена по запросу | Цифровой манометр Crystal m1 предназначен для точных измерений абсолютного и избыточного давления в полевых или лабораторных условиях.
9 | Artvik Crystal XP2i-DP - Artvik Crystal XP2i-DP |  | цена по запросу | Цифровые манометры Crystal XP2i-DP предназначены для измерений разницы давлений в двух точках системы, для поверки и калибровки дифференциальных датчиков и манометров. Они также могут использоваться для продолжительных измерений вакуума.
10 | Artvik Crystal XP2i - Artvik Crystal XP2i |  | цена по запросу | Цифровые манометры Crystal XP2i предназначены для точных измерений абсолютного и избыточного давления в полевых, в том числе опасных, или лабораторных условиях.
11 | Artvik Crystal 30 - Artvik Crystal 30 |  | цена по запросу | Искробезопасные калибраторы Crystal серии 30 – это портативные калибраторы давления и измерители постоянного тока.
12 | Artvik Crystal nVision - Artvik Crystal nVision |  | цена по запросу | Искробезопасный калибратор/регистратор Crystal nVision – это портативный модульный калибратор давления, измеритель электрических сигналов и регистратор измеряемых величин.
13 | Artvik HPC40 - Artvik HPC40 |  | цена по запросу | Калибраторы серии НРС40 – это портативные калибраторы давления и измерители электрических сигналов тока и напряжения, имеющие также функцию генерирования постоянного тока.
14 | Artvik DM - Artvik DM |  | цена по запросу | Гидравлические калибраторы давления типа T и DM - это первичные эталоны давления, использующие систему цилиндр-поршень с грузами.
15 | Artvik T - Artvik T |  | цена по запросу | Гидравлические калибраторы давления типа T и DM - это первичные эталоны давления, использующие систему цилиндр-поршень с грузами.
16 | Artvik RK - Artvik RK |  | цена по запросу | Пневматические калибраторы давления типа РК II и RK - это первичные эталоны давления,использующие принцип "плавающего" шарика с грузами.
17 | Artvik PKII - Artvik PKII |  | цена по запросу | Пневматические калибраторы давления типа РК II и RK - это первичные эталоны давления,использующие принцип "плавающего" шарика с грузами.
18 | Artvik PG7000 - Artvik PG7000 |  | цена по запросу | Грузопоршневые калибраторы давления серии PG7000
19 | Artvik PG9600 - Artvik PG9600 |  | цена по запросу | Пневматический грузопоршневой калибратор давления PG9600
20 | Fluke P5514-2700G-3/C - Fluke Calibration P5514-2700G-3/C |  | цена по запросу | Гидравлический калибратор P5514, 70 МПа, 3 манометра (2700G-G70M, 2700G-G20M, 2700G-BG7M)
21 | Fluke P5514-2700G-3 - Fluke Calibration P5514-2700G-3 |  | цена по запросу | Гидравлический калибратор P5514, 70 МПа, 3 манометра (2700G-G70M, 2700G-G20M, 2700G-BG7M)
22 | Fluke P5514-2700G-1/C - Fluke Calibration P5514-2700G-1/C |  | цена по запросу | идравлический калибратор P5514, 70 МПа, 1 сертифицированный манометр
23 | Fluke P5514-2700G-1 - Fluke Calibration P5514-2700G-1 |  | цена по запросу | Гидравлический калибратор P5514, 70 МПа, 1 манометр (2700G-G70M)
24 | Fluke P5513-20M - Fluke Calibration P5513-20M |  | цена по запросу | Пневматический насос для сравнительных испытаний
25 | Fluke P5510-2700G-3/C - Fluke Calibration P5510-2700G-3/C |  | цена по запросу | Пневматический калибратор P5510, 2 МПа, 3 сертифицированных манометра
26 | Fluke P5510-2700G-3 - Fluke Calibration P5510-2700G-3 |  | цена по запросу | Пневматический калибратор P5510, 2 МПа, 3 манометра (2700G-BG2M, 2700G-BG700K, 2700G-BG100K)
27 | Fluke P5510-2700G-1/C - Fluke Calibration P5510-2700G-1/C |  | цена по запросу | Пневматический калибратор P5510, 2 МПа (300 фунтов/кв. дюйм), 1 сертифицированный манометр
28 | Fluke P5510-2700G-1 - Fluke Calibration P5510-2700G-1 |  | цена по запросу | Пневматический калибратор P5510, 2 МПа, 1 манометр (2700G-BG2M)
29 | Fluke P5513 - Fluke P5513 |  | цена по запросу | Этот пневматический насос для сравнительных испытаний предназначен для тестирования устройств измерения давления по эталонным испытательным приборам.
30 | Fluke GPC1-16000/GPC1-10000 - Fluke GPC1-16000/GPC1-10000 |  | цена по запросу | GPC1 – эталонный компонент установки и регулировки давления в системе с грузопоршневым манометром PG7202 компании Fluke.
31 | Fluke 3990 - Fluke 3990 |  | цена по запросу | Блок ручного контроля давления серии 3990 служит удобным средством ручной регулировки давления как для тестируемого устройства, так и для калибровочного стандарта, такого как газопоршневой манометр или цифровой барометр.
4.4.2.2 Гидравлические компараторы/Насосы давления
1 | АКИП-7515 - Делитель Кельвина-Варлея АКИП-7515 |  | 5415284
2 | Fluke P5515-2700G-3/C - Fluke Calibration P5515-2700G-3/C |  | цена по запросу | Гидравлический калибратор P5515, 70 МПа, 3 сертифицированных манометра
3 | Fluke P5515-2700G-3 - Fluke Calibration P5515-2700G-3 |  | цена по запросу | Гидравлический калибратор P5515, 70 МПа, 3 манометра (2700G-G70M, 2700G-G20M, 2700G-BG7M)
4 | Fluke P5515-2700G-1/C - Fluke Calibration P5515-2700G-1/C |  | цена по запросу | Гидравлический калибратор P5515, 70 МПа, 1 сертифицированный манометр
5 | Fluke P5515-2700G-1 - Fluke Calibration P5515-2700G-1 |  | цена по запросу | Гидравлический калибратор P5515, 70 МПа, 1 манометр (2700G-G70M)
6 | Fluke P5515-140M-EP - Fluke Calibration P5515-140M-EP |  | цена по запросу | Насос для гидравлических сравнительных испытаний, этиленпропиленовые уплотненияот 0 до 140 МПа (20 000 фунтов/кв. дюйм)
7 | Fluke P5515-140M - Fluke Calibration P5515-140M |  | цена по запросу | Насос для гидравлических сравнительных испытаний, витоновые уплотненияот 0 до 140 МПа (20 000 фунтов/кв. дюйм)
8 | Fluke P5514-70M-EP - Fluke Calibration P5514-70M-EP |  | цена по запросу | Насос для гидравлических сравнительных испытаний, этиленпропиленовые уплотнения
9 | Fluke P5514-70M - Fluke Calibration P5514-70M |  | цена по запросу | Насос для гидравлических сравнительных испытаний, витоновые уплотненияДиапазон давлений от 0 до 70 МПа (10 000 фунтов/кв. дюйм)
10 | Fluke P5514/P5515 - Fluke P5514/P5515 |  | цена по запросу | Данные приборы используются для проверки приборов для измерения давления относительно проверочных манометров, индикаторов или датчиков.
11 | Fluke OPG1 - Fluke OPG1 |  | цена по запросу | Устройство OPG1-30000 предлагает альтернативу для генерирования и регулировки высокого давления жидкости в системах проверки средств измерения.
4.4.3 Контроллеры-Калибраторы
4.4.3.1 Контроллеры-калибраторы давления PPC
1 | Fluke 6241 / 6242 - Fluke 6241 / 6242 |  | цена по запросу | Комплекты контроллера давления газа Fluke Calibration 6241 и 6242 PPC4E включают модели PPC4E, охватывающие широкий спектр нагрузок, в сочетании с аксессуарами, необходимыми для полной калибровки системы.
4.4.4 Калибровка данных для воздуха
1 | DT-9880M - CEM DT-9880M |  | 110380
2 | DT-8820 - CEM DT-8820 |  | 9844
3 | Fluke ADCS-601 - Fluke ADCS-601 |  | цена по запросу | ADCS-601 – это полностью автоматизированный калибровочный стандарт летных данных эталонного класса для проверки и калибровки инструментов отслеживания, а именно приборов контроля летных данных (ADTS).
4 | Fluke RPM4-AD - Fluke RPM4-AD |  | цена по запросу | RPM4-AD представляет собой особую конфигурацию монитора эталонного давления RPM4, которая позволяет измерять и отображать высоту (футы, метры), скорость движения воздуха (морские узлы, мили/с, километры/час, число Маха) и давление (в общепринятых единицах).
5 | Fluke 7750I - Fluke 7750I |  | цена по запросу | Система тестирования летных характеристик модели 7750i AeroCal обеспечивает автоматический контроль давления для тестирования и калибровки широкого ряда авиационных приборов воздушного давления, включая вычислители воздушных параметров, альтиметры, воздушную скорость, скорость подъема, давление в кабине и другие программы тестов.
4.4.5 Вспомогательные принадлежности для калибровки давления
1 | Fluke FLUKE-700PMP - Fluke 700PMP (10 bar) | + | 244968 | Fluke 700PMP - Нагнетательный насос 1 МПа (150 фунтов/кв. дюйм, 10 бар)
2 | FLUKE-700PCK - Fluke 700PCK |  | 502974 | Fluke 700PCK позволяет производить калибровку модулей давления на вашей территории с помощью ваших стандартов точности измерения давления.
3 | Fluke BP7235 - Fluke BP7235 |  | 86504 | Fluke BP7235 аккумулятор Fluke Ni-Mh
4 | Fluke 700TC1 - Fluke 700TC1 |  | 49395 | Тип измерительных аксессуаров набор разъемов Стандартная комплектация: типа В или CU (белого цвета) типа С (красного цвета) типа Е (фиолетового цвета) типа J (черного цвета) типа К (желтого цвета) типа L (J-DIN) (синего цвета) типа N (оранжевого цвета) типа R/S (зеленого цвета) типа Т (синего цвета) типа U (T-DIN) (коричневого цвета)
4.5 Калибраторы температуры эталонные
1 | Fluke 724/APAC/EMEA - Калибратор измерителей температуры Fluke 724/APAC/EMEA | + | 681748
2 | Fluke 3560 - Fluke Calibration 3560 |  | цена по запросу | Термометр Black Stack от Fluke Calibration появился на рынке 5 лет назад и зарекомендовал себя как один из самых универсальных, недорогих и точных приборов в мире.
3 | Fluke 2590 - Fluke Calibration 2590 |  | цена по запросу | 2590 Мультиплексор
4 | Fluke 2568 - Fluke Calibration 2568 |  | цена по запросу | Термометр Black Stack от Fluke Calibration появился на рынке 5 лет назад и зарекомендовал себя как один из самых универсальных, недорогих и точных приборов в мире.
5 | Fluke 2567 - Fluke Calibration 2567 |  | цена по запросу | Термометр Black Stack от Fluke Calibration появился на рынке 5 лет назад и зарекомендовал себя как один из самых универсальных, недорогих и точных приборов в мире.
6 | Fluke 2566 - Fluke Calibration 2566 |  | цена по запросу | Термометр Black Stack от Fluke Calibration появился на рынке 5 лет назад и зарекомендовал себя как один из самых универсальных, недорогих и точных приборов в мире.
7 | Fluke 2565 - Fluke Calibration 2565 |  | цена по запросу | Термометр Black Stack от Fluke Calibration появился на рынке 5 лет назад и зарекомендовал себя как один из самых универсальных, недорогих и точных приборов в мире.
8 | Fluke 2564 - Fluke Calibration 2564 |  | цена по запросу | Термометр Black Stack от Fluke Calibration появился на рынке 5 лет назад и зарекомендовал себя как один из самых универсальных, недорогих и точных приборов в мире.
9 | Fluke 2563 - Fluke Calibration 2563 |  | цена по запросу | Термометр Black Stack от Fluke Calibration появился на рынке 5 лет назад и зарекомендовал себя как один из самых универсальных, недорогих и точных приборов в мире.
10 | Fluke 2562 - Fluke Calibration 2562 |  | цена по запросу | Термометр Black Stack от Fluke Calibration появился на рынке 5 лет назад и зарекомендовал себя как один из самых универсальных, недорогих и точных приборов в мире.
11 | Fluke 2561 - Fluke Calibration 2561 |  | цена по запросу | Термометр Black Stack от Fluke Calibration появился на рынке 5 лет назад и зарекомендовал себя как один из самых универсальных, недорогих и точных приборов в мире.
12 | Fluke 2560 - Fluke Calibration 2560 |  | цена по запросу | Термометр Black Stack от Fluke Calibration появился на рынке 5 лет назад и зарекомендовал себя как один из самых универсальных, недорогих и точных приборов в мире.
13 | Fluke 1622A-S-256 - Fluke Calibration 1622A-S-256 |  | цена по запросу | Термогигрометр и монитор влажности DewK обеспечивает измерения температуры с погрешностью до ±0,125 °C и влажности с погрешностью до ±1,5 % по двум каналам и их отображение на большом четком экране.
14 | Fluke 1622A-H-256 - Fluke Calibration 1622A-H-256 |  | цена по запросу | Термогигрометр и монитор влажности DewK обеспечивает измерения температуры с погрешностью до ±0,125 °C и влажности с погрешностью до ±1,5 % по двум каналам и их отображение на большом четком экране.
15 | Fluke 1621A-S-256 - Fluke Calibration 1621A-S-256 |  | цена по запросу | Термогигрометр и монитор влажности DewK обеспечивает измерения температуры с погрешностью до ±0,125 °C и влажности с погрешностью до ±1,5 % по двум каналам и их отображение на большом четком экране.
16 | Fluke 1621A-H-256 - Fluke Calibration 1621A-H-256 |  | цена по запросу | Термогигрометр и монитор влажности DewK обеспечивает измерения температуры с погрешностью до ±0,125 °C и влажности с погрешностью до ±1,5 % по двум каналам и их отображение на большом четком экране.
17 | Fluke 1620A-BASE-256 - Fluke Calibration 1620A-BASE-256 | + | цена по запросу | Термогигрометр и монитор влажности DewK обеспечивает измерения температуры с погрешностью до ±0,125 °C и влажности с погрешностью до ±1,5 % по двум каналам и их отображение на большом четком экране.
18 | Fluke 1620A-S-256 - Fluke Calibration 1620A-S-256 | + | цена по запросу | Термогигрометр и монитор влажности DewK обеспечивает измерения температуры с погрешностью до ±0,125 °C и влажности с погрешностью до ±1,5 % по двум каналам и их отображение на большом четком экране.
19 | Fluke 1620A-H-256 - Fluke Calibration 1620A-H-256 | + | цена по запросу | Термогигрометр и монитор влажности DewK обеспечивает измерения температуры с погрешностью до ±0,125 °C и влажности с погрешностью до ±1,5 % по двум каналам и их отображение на большом четком экране.
20 | Fluke 1595A-256 - Fluke Calibration 1595A-256 |  | цена по запросу | Супертермометры Fluke 1594A и 1595A сочетают в себе точность сложных и дорогих мостов с инновационными функциями, которые упрощают процессы измерения и способствуют получению превосходных результатов.
21 | Fluke 1594A-256 - Fluke Calibration 1594A-256 |  | цена по запросу | Супертермометры Fluke 1594A и 1595A сочетают в себе точность сложных и дорогих мостов с инновационными функциями, которые упрощают процессы измерения и способствуют получению превосходных результатов.
22 | Fluke 1560-256 - Fluke Calibration 1560-256 | + | цена по запросу | 1560-256 Базовый блок Black Stack Readout Base Unit. Точные, расширяемые и настраиваемые показания
23 | Fluke 1552A-12-DL - Fluke Calibration 1552A-12-DL |  | цена по запросу | 1552A-12-DL Термометр, фиксированный термометр сопротивления, от –80 до 300 °C, 6,35 x 305 мм с журналом регистрации данных
24 | Fluke 1552A-12 - Fluke Calibration 1552A-12 |  | цена по запросу | 1552A-12 Термометр, фиксированный термометр сопротивления, от –80 до 300 °C, 6,35 x 305 мм
25 | Fluke 1551A-20-DL - Fluke Calibration 1551A-20-DL |  | цена по запросу | 1551A-20-DL Термометр с опциями регистрации данных 1551A Ex Datalogging options Thermometer, фиксированный термометр сопротивления, от –50 до 160 °C, 6,35 x 508 мм с журналом регистрации данных
26 | Fluke 1551A-12-DL - Fluke Calibration 1551A-12-DL |  | цена по запросу | 1551A-12-DL Термометр с опциями регистрации данных 1551A Ex Datalogging options Thermometer, фиксированный термометр сопротивления, от –50 до 160 °C, 6,35 x 305 с журналом регистрации данных
27 | Fluke 1551A-9-DL - Fluke Calibration 1551A-9-DL |  | цена по запросу | 1551A-9-DL Термометр с опциями регистрации данных 1551A Ex Datalogging options Thermometer, фиксированный термометр сопротивления, от –50 до 160 °C, 4,8 x 229 мм с журналом регистрации данных
28 | Fluke 1551A-20 - Fluke Calibration 1551A-20 |  | цена по запросу | 1551A-20 Термометр 1551A Ex Thermometer, фиксированный термометр сопротивления, от –50 до 160 °C, 6,35 x 508 мм
29 | Fluke 1551A-12 - Fluke Calibration 1551A-12 |  | цена по запросу | 1551A-12 Термометр 1551A Ex Thermometer, фиксированный термометр сопротивления, от –50 до 160 °C, 6,35 x 305 мм
30 | Fluke 1551A-9 - Fluke Calibration 1551A-9 |  | цена по запросу | 1551A-9 Термометр 1551A Ex Thermometer, фиксированный термометр сопротивления, от –50 до 160 °C, 4,8 x 229 мм
31 | Fluke 1529-T-256 - Fluke Calibration 1529-T-256 | + | цена по запросу | 1529-T-256 Термометр Chub-E4 Thermometer, 4 входа для термопары
32 | Fluke 1529-R-256 - Fluke Calibration 1529-R-256 | + | цена по запросу | 1529-R-256 Термометр Chub-E4 Thermometer, 4 входа для ПТС/термистора
33 | Fluke 1529-256 - Fluke Calibration 1529-256 | + | цена по запросу | 1529 Термометр Chub-E4 Thermometer, 2 входа для термопары и 2 входа для ПТС/термистора
34 | Fluke 1524-P4-256 - Fluke Calibration 1524-P4-256 | + | цена по запросу | Прибор 1523/24 может использоваться и для полевых, и для лабораторных измерений, а также для записи измеряемых данных.
35 | Fluke 1524-P3-256 - Fluke Calibration 1524-P3-256 | + | цена по запросу | Прибор 1523/24 может использоваться и для полевых, и для лабораторных измерений, а также для записи измеряемых данных.
36 | Fluke 1524-P2-256 - Fluke Calibration 1524-P2-256 | + | цена по запросу | Прибор 1523/24 может использоваться и для полевых, и для лабораторных измерений, а также для записи измеряемых данных.
37 | Fluke 1524-256 - Fluke Calibration 1524-256 | + | цена по запросу | Прибор 1523/24 может использоваться и для полевых, и для лабораторных измерений, а также для записи измеряемых данных.
38 | Fluke 1523-P4-256 - Fluke Calibration 1523-P4-256 | + | цена по запросу | Прибор 1523/24 может использоваться и для полевых, и для лабораторных измерений, а также для записи измеряемых данных.
39 | Fluke 1523-P3-256 - Fluke Calibration 1523-P3-256 | + | цена по запросу | Прибор 1523/24 может использоваться и для полевых, и для лабораторных измерений, а также для записи измеряемых данных.
40 | Fluke 1523-P2-256 - Fluke Calibration 1523-P2-256 | + | цена по запросу | Прибор 1523/24 может использоваться и для полевых, и для лабораторных измерений, а также для записи измеряемых данных.
41 | Fluke 1523-256 - Fluke Calibration 1523-256 | + | цена по запросу | Прибор 1523/24 может использоваться и для полевых, и для лабораторных измерений, а также для записи измеряемых данных.
42 | Fluke 1504-2506-256 - Fluke Calibration 1504-2506-256 | + | цена по запросу | 1504 Устройство считывания данных термистора Tweener
43 | Fluke 1504-256 - Fluke Calibration 1504-256 | + | цена по запросу | 1504 Устройство считывания данных термистора Tweener
44 | Fluke 1502A-2506-256 - Fluke Calibration 1502A-2506-256 | + | цена по запросу | 1502A УСТРОЙСТВО СЧИТЫВАНИЯ ПОКАЗАНИЙ ПЛАТИНОВЫХ РЕЗИСТИВНЫХ ТЕРМОМЕТРОВ TWEENERУстройство 1502A Tweener обладает точностью до ±0,006 °C (а модель 1504 еще большей – до ±0,002 °C).
45 | Fluke 1502A-256 - Fluke Calibration 1502A-256 | + | цена по запросу | 1502A УСТРОЙСТВО СЧИТЫВАНИЯ ПОКАЗАНИЙ ПЛАТИНОВЫХ РЕЗИСТИВНЫХ ТЕРМОМЕТРОВ TWEENERУстройство 1502A Tweener обладает точностью до ±0,006 °C (а модель 1504 еще большей – до ±0,002 °C).
46 | Fluke 2680A-904/U - Fluke Calibration 2680A-904/U |  | цена по запросу | Программа Trend Link расширяет возможности системы
47 | Fluke 2686A - Fluke Calibration 2686A |  | цена по запросу | Системы сбора данных Fluke серии 2680 обеспечивают лабораторную точность измерений и достаточную гибкость при использовании в постоянно меняющихся промышленных условиях.
48 | Fluke 2680A - Fluke Calibration 2680A |  | цена по запросу | Системы сбора данных Fluke серии 2680 обеспечивают лабораторную точность измерений и достаточную гибкость при использовании в постоянно меняющихся промышленных условиях.
49 | Fluke 1586A/DSHC 240/C - Fluke Calibration 1586A/DSHC 240/C | + | цена по запросу | Система 1586A Super-DAQ осуществляет сбор результатов точных измерений температурных и электрических параметров с метками времени для выполнения анализа данных.
50 | Fluke 1586A/DS-HC 240 - Fluke Calibration 1586A/DS-HC 240 | + | цена по запросу | Система 1586A Super-DAQ осуществляет сбор результатов точных измерений температурных и электрических параметров с метками времени для выполнения анализа данных.
51 | Fluke 1586A/DSHC 220/C - Fluke Calibration 1586A/DSHC 220/C | + | цена по запросу | Система 1586A Super-DAQ осуществляет сбор результатов точных измерений температурных и электрических параметров с метками времени для выполнения анализа данных.
52 | Fluke 1586A/DS-HC 220 - Fluke Calibration 1586A/DS-HC 220 | + | цена по запросу | Система 1586A Super-DAQ осуществляет сбор результатов точных измерений температурных и электрических параметров с метками времени для выполнения анализа данных.
53 | Fluke 1586A/2HC 240/C - Fluke Calibration 1586A/2HC 240/C | + | цена по запросу | Система 1586A Super-DAQ осуществляет сбор результатов точных измерений температурных и электрических параметров с метками времени для выполнения анализа данных.
54 | Fluke 1586A/2HC 240 - Fluke Calibration 1586A/2HC 240 | + | цена по запросу | Система 1586A Super-DAQ осуществляет сбор результатов точных измерений температурных и электрических параметров с метками времени для выполнения анализа данных.
55 | Fluke 1586A/2HC 220/C - Fluke Calibration 1586A/2HC 220/C | + | цена по запросу | Система 1586A Super-DAQ осуществляет сбор результатов точных измерений температурных и электрических параметров с метками времени для выполнения анализа данных.
56 | Fluke 1586A/2HC 220 - Fluke Calibration 1586A/2HC 220 | + | цена по запросу | Система 1586A Super-DAQ осуществляет сбор результатов точных измерений температурных и электрических параметров с метками времени для выполнения анализа данных.
57 | Fluke 1586A/1HC 240/C - Fluke Calibration 1586A/1HC 240/C | + | цена по запросу | Система 1586A Super-DAQ осуществляет сбор результатов точных измерений температурных и электрических параметров с метками времени для выполнения анализа данных.
58 | Fluke 1586A/1HC 240 - Fluke Calibration 1586A/1HC 240 | + | цена по запросу | Система 1586A Super-DAQ осуществляет сбор результатов точных измерений температурных и электрических параметров с метками времени для выполнения анализа данных.
59 | Fluke 1586A/1HC 220/C - Fluke Calibration 1586A/1HC 220/C | + | цена по запросу | Система 1586A Super-DAQ осуществляет сбор результатов точных измерений температурных и электрических параметров с метками времени для выполнения анализа данных.
60 | Fluke 1586A/1HC 220 - Fluke Calibration 1586A/1HC 220 | + | цена по запросу | Система 1586A Super-DAQ осуществляет сбор результатов точных измерений температурных и электрических параметров с метками времени для выполнения анализа данных.
61 | Fluke 1586A/2DS 240/C - Fluke Calibration 1586A/2DS 240/C | + | цена по запросу | Система 1586A Super-DAQ осуществляет сбор результатов точных измерений температурных и электрических параметров с метками времени для выполнения анализа данных.
62 | Fluke 1586A/2DS 240 - Fluke Calibration 1586A/2DS 240 | + | цена по запросу | Система 1586A Super-DAQ осуществляет сбор результатов точных измерений температурных и электрических параметров с метками времени для выполнения анализа данных.
63 | Fluke 1586A/2DS 220/C - Fluke Calibration 1586A/2DS 220/C | + | цена по запросу | Система 1586A Super-DAQ осуществляет сбор результатов точных измерений температурных и электрических параметров с метками времени для выполнения анализа данных.
64 | Fluke 1586A/2DS 220 - Fluke Calibration 1586A/2DS 220 | + | цена по запросу | Система 1586A Super-DAQ осуществляет сбор результатов точных измерений температурных и электрических параметров с метками времени для выполнения анализа данных.
65 | Fluke 1586A/1DS 240/C - Fluke Calibration 1586A/1DS 240/C | + | цена по запросу | Система 1586A Super-DAQ осуществляет сбор результатов точных измерений температурных и электрических параметров с метками времени для выполнения анализа данных.
66 | Fluke 1586A/1DS 240 - Fluke Calibration 1586A/1DS 240 | + | цена по запросу | Система 1586A Super-DAQ осуществляет сбор результатов точных измерений температурных и электрических параметров с метками времени для выполнения анализа данных.
67 | Fluke 1586A/1DS 220/C - Fluke Calibration 1586A/1DS 220/C | + | цена по запросу | Система 1586A Super-DAQ осуществляет сбор результатов точных измерений температурных и электрических параметров с метками времени для выполнения анализа данных.
68 | Fluke 1586A/1DS 220 - Fluke Calibration 1586A/1DS 220 | + | цена по запросу | Система 1586A Super-DAQ осуществляет сбор результатов точных измерений температурных и электрических параметров с метками времени для выполнения анализа данных.
69 | Fluke 7381-25 - Fluke Calibration 7381-25 | + | цена по запросу | 7381-25 Компактная ванна, от –80 до 110 °C
70 | Fluke 7380-OTRT-25 - Fluke Calibration 7380-OTRT-25 | + | цена по запросу | 7380-OTRT-25 Комплект из: 7380-25 Компактная ванна, от –80 до 100 °C, Термометр 1529 Chub-E4 (4 PRT), 5615-12-L Зонд, ПО MET/TEMP II
71 | Fluke 7380-OTR-25 - Fluke Calibration 7380-OTR-25 | + | цена по запросу | 7380-OTR-25 Комплект из: 7380-25 Компактная ванна, от –80 до 100 °C, Термометр 1529 Chub-E4 (2 PRT), 5615-12-L Зонд, ПО MET/TEMP II
72 | Fluke 7380-25 - Fluke Calibration 7380-25 | + | цена по запросу | 7380-25 Компактная ванна, от –80 до 100 °C
73 | Fluke 7341-25 - Fluke Calibration 7341-25 | + | цена по запросу | 7341-25 Компактная ванна, от –45 до 150 °C, 220 V / 50 Hz
74 | Fluke 7340-25 - Fluke Calibration 7340-25 | + | цена по запросу | 7340-25 Компактная ванна, от –40 до 150 °C
75 | Fluke 7321-25 - Fluke Calibration 7321-25 | + | цена по запросу | 7321-25 Глубокая компактная ванна, от –20 до 150 °C
76 | Fluke 7320-25 - Fluke Calibration 7320-25 | + | цена по запросу | 7320-25 Компактная ванна, от –20 до 150 °C
77 | Fluke 7312-25 - Fluke Calibration 7312-25 | + | цена по запросу | 7312-25 Сервисный поверочный термостат тройной точки воды
78 | Fluke 7109A-P-256 - Fluke Calibration 7109A-P-256 | + | цена по запросу | Портативная калибровочная ванна, повышающая производительность калибровки в четыре раза и точность в два раза по сравнению с микрованными и сухоблочными калибраторами
79 | Fluke 7109A-256 - Fluke Calibration 7109A-256 | + | цена по запросу | Портативная калибровочная ванна, повышающая производительность калибровки в четыре раза и точность в два раза по сравнению с микрованными и сухоблочными калибраторами
80 | Fluke 7108-256 - Fluke Calibration 7108-256 | + | цена по запросу | 7108-256 Резисторная ванна с термоэлектрическим охлаждением, включает интерфейс RS-232
81 | Fluke 7081-26 - Fluke Calibration 7081-26 |  | цена по запросу | 7081-26 Эталонная ванна, от –80 до 110 °C, 220 V / 60 Hz
82 | Fluke 7080-26 - Fluke Calibration 7080-26 | + | цена по запросу | 7080-26 Эталонная ванна, от –80 до 110 °C, 220 V / 60 Hz
83 | Fluke 7080-25-7BATH - Fluke Calibration 7080-25-7BATH | + | цена по запросу | 7080-25-7BATH Эталонная ванна, от –80 до 110 °C, 220 V / 50 Hz
84 | Fluke 7061-26 - Fluke Calibration 7061-26 |  | цена по запросу | 7061-26 Эталонная ванна, от –60 до 110 °C, 220 V / 60 Hz
85 | Fluke 7061-25 - Fluke Calibration 7061-25 |  | цена по запросу | 7061-25 Эталонная ванна, от –60 до 110 °C, 220 V / 50 Hz
86 | Fluke 7060-26 - Fluke Calibration 7060-26 | + | цена по запросу | 7060-26 Эталонная ванна, от –60 до 110 °C, 220 V / 60 Hz
87 | Fluke 7040-26 - Fluke Calibration 7040-26 | + | цена по запросу | 7040-26 Эталонный поверочный термостат, от –40 до 110 °C, 220 V / 60 Hz
88 | Fluke 7040-25 - Fluke Calibration 7040-25 | + | цена по запросу | 7040-25 Эталонный поверочный термостат, от –40 до 110 °C, 220 V / 50 Hz
89 | Fluke 7037-26 - Fluke Calibration 7037-26 | + | цена по запросу | 7037-26 Эталонный поверочный термостат, от –40 до 110 °C, глубокий, 220 V / 60 Hz
90 | Fluke 7037-MAX-25 - Fluke Calibration 7037-MAX-25 | + | цена по запросу | 7037-MAX-25 Эталонный поверочный термостат, от –40 до 110 °C, глубокий, 230 V / 60 Hz
91 | Fluke 7037-25 - Fluke Calibration 7037-25 | + | цена по запросу | 7037-25 Эталонный поверочный термостат, от –40 до 110 °C, глубокий, 220 V / 50 Hz
92 | Fluke 7015-26 - Fluke Calibration 7015-26 | + | цена по запросу | 7015-26 Резисторная ванна, 220 V / 60 Hz
93 | Fluke 7015-25 - Fluke Calibration 7015-25 | + | цена по запросу | 7015-25 Резисторная ванна, 220 V / 50 Hz
94 | Fluke 7012-26 - Fluke Calibration 7012-26 | + | цена по запросу | 7012-26 Эталонный поверочный термостат, от –10 до 110 °C, глубокий, 220 V / 60 Hz
95 | Fluke 7012-25 - Fluke Calibration 7012-25 | + | цена по запросу | 7012-25 Эталонный поверочный термостат, от –10 до 110 °C, глубокий, 220 V / 50 Hz
96 | Fluke 7011-26 - Fluke Calibration 7011-26 | + | цена по запросу | 7011-26 Эталонный поверочный термостат, от –10 до 110 °C, 220 V / 60 Hz
97 | Fluke 7011-25 - Fluke Calibration 7011-25 | + | цена по запросу | 7011-25 Эталонный поверочный термостат, от –10 до 110 °C, 220 V / 50 Hz
98 | Fluke 7009-26 - Fluke Calibration 7009-26 | + | цена по запросу | 7009-26 Резисторная ванна большой емкости, 220 V / 60 Hz
99 | Fluke 7009-25 - Fluke Calibration 7009-25 | + | цена по запросу | 7009-25 Резисторная ванна большой емкости, 220 V / 50 Hz
100 | Fluke 7008-IR-26 - Fluke Calibration 7008-IR-26 | + | цена по запросу | 7008-IR-26 Эталонный поверочный термостат, от –5 до 110 °C, большая емкость с ИК конусом, 220 V / 60 Hz
101 | Fluke 7008-IR-25 - Fluke Calibration 7008-IR-25 | + | цена по запросу | 7008-IR-25 Эталонный поверочный термостат, от –5 до 110 °C, большая емкость с ИК конусом, 220 V / 50 Hz
102 | Fluke 7008-26 - Fluke Calibration 7008-26 | + | цена по запросу | 7008-26 Эталонный поверочный термостат, от –5 до 110 °C, большая емкость, 220 V / 60 Hz
103 | Fluke 7008-25 - Fluke Calibration 7008-25 | + | цена по запросу | 7008-25 Эталонный поверочный термостат, от –5 до 110 °C, большая емкость, 220 V / 50 Hz
104 | Fluke 6331-256 - Fluke Calibration 6331-256 | + | цена по запросу | Компактные поверочные термостаты, обладающие стабильностью и однородностью, необходимыми для тестирования прецизионных термометров
105 | Fluke 6330-256 - Fluke Calibration 6330-256 | + | цена по запросу | Компактные поверочные термостаты, обладающие стабильностью и однородностью, необходимыми для тестирования прецизионных термометров
106 | Fluke 6109A-P-256 - Fluke Calibration 6109A-P-256 | + | цена по запросу | Портативная калибровочная ванна, повышающая производительность калибровки в четыре раза и точность в два раза по сравнению с микрованными и сухоблочными калибраторами
107 | Fluke 6109A-256 - Fluke Calibration 6109A-256 | + | цена по запросу | Портативная калибровочная ванна, повышающая производительность калибровки в четыре раза и точность в два раза по сравнению с микрованными и сухоблочными калибраторами
108 | Fluke 6055-256 - Fluke Calibration 6055-256 | + | цена по запросу | 6055-256 Высокотемпературная глубокая ванна
109 | Fluke 6054-256 - Fluke Calibration 6054-256 | + | цена по запросу | 6054-256 Глубокая ванна среднего диапазона температур
110 | Fluke 6050H-256 - Fluke Calibration 6050H-256 | + | цена по запросу | Данная модель предназначена для работы с высокими температурами — до 550°С. Большинство лабораторий используют их в качестве солевых термостатов для калибровки термопар, термометров RTD и SPRT.
111 | Fluke 6024-256 - Fluke Calibration 6024-256 | + | цена по запросу | Цифровой контроллер не только обеспечивает работу в режиме высокого разрешения и точных температур, а также позволяет автоматизировать процесс калибровки с помощью вашего компьютера и ПО 9938 MET/TEMP II.
112 | Fluke 6022-256 - Fluke Calibration 6022-256 | + | цена по запросу | Цифровой контроллер не только обеспечивает работу в режиме высокого разрешения и точных температур, а также позволяет автоматизировать процесс калибровки с помощью вашего компьютера и ПО 9938 MET/TEMP II.
113 | Fluke 6020-256 - Fluke Calibration 6020-256 | + | цена по запросу | Цифровой контроллер не только обеспечивает работу в режиме высокого разрешения и точных температур, а также позволяет автоматизировать процесс калибровки с помощью вашего компьютера и ПО 9938 MET/TEMP II.
114 | Fluke 9133-256 - Fluke Calibration 9133-256 |  | цена по запросу | Эти приборы имеют измеряемую поверхность контролируемой температуры диаметром 57 мм. Заданная температура может контролироваться с установленным шагом в 0,1° от –30 до 500 °C, а резервуар находится непосредственно за поверхностью черного тела для контактной калибрации.
115 | Fluke 9132-256 - Fluke Calibration 9132-256 |  | цена по запросу | Эти приборы имеют измеряемую поверхность контролируемой температуры диаметром 57 мм. Заданная температура может контролироваться с установленным шагом в 0,1° от –30 до 500 °C, а резервуар находится непосредственно за поверхностью черного тела для контактной калибрации.
116 | Fluke 5947 - Fluke Calibration 5947 |  | цена по запросу | 5947 Мини-ячейки с фиксированной точкой
117 | Fluke 5946 - Fluke Calibration 5946 |  | цена по запросу | 5946 Мини-ячейки с фиксированной точкой
118 | Fluke 5945 - Fluke Calibration 5945 |  | цена по запросу | 5945 Мини-ячейки с фиксированной точкой
119 | Fluke 5944 - Fluke Calibration 5944 |  | цена по запросу | 5944 Мини-ячейки с фиксированной точкой
120 | Fluke 5943 - Fluke Calibration 5943 |  | цена по запросу | 5943 Ячейки с фиксированной точкой МТШ-90
121 | Fluke 5929 - Fluke Calibration 5929 |  | цена по запросу | 5929 Ячейки с фиксированной точкой МТШ-90
122 | Fluke 5928 - Fluke Calibration 5928 |  | цена по запросу | 5928 Ячейки с фиксированной точкой МТШ-90
123 | Fluke 5927A-S - Fluke Calibration 5927A-S |  | цена по запросу | 5927A-S Ячейки с фиксированной точкой МТШ-90
124 | Fluke 5927A-L - Fluke Calibration 5927A-L |  | цена по запросу | 5927A-L Ячейки с фиксированной точкой МТШ-90
125 | Fluke 5926 - Fluke Calibration 5926 |  | цена по запросу | 5926 Ячейки с фиксированной точкой МТШ-90
126 | Fluke 5925 - Fluke Calibration 5925 |  | цена по запросу | 5925 Ячейки с фиксированной точкой МТШ-90
127 | Fluke 5924 - Fluke Calibration 5924 |  | цена по запросу | 5924 Ячейки с фиксированной точкой МТШ-90
128 | Fluke 5919A - Fluke Calibration 5919A |  | цена по запросу | 5919A Мини-ячейки с фиксированной точкой
129 | Fluke 5918A - Fluke Calibration 5918A |  | цена по запросу | 5918A Мини-ячейки с фиксированной точкой
130 | Fluke 5917A - Fluke Calibration 5917A |  | цена по запросу | 5917A Мини-кварцевая алюминиевая ячейка
131 | Fluke 5916A - Fluke Calibration 5916A | + | цена по запросу | 5916A Мини-ячейки с фиксированной точкой
132 | Fluke 5915A - Fluke Calibration 5915A | + | цена по запросу | 5915A Мини-ячейки с фиксированной точкой
133 | Fluke 5914A - Fluke Calibration 5914A |  | цена по запросу | 5914A Мини-ячейки с фиксированной точкой
134 | Fluke 5901-SMPL - Fluke Calibration 5901-SMPL |  | цена по запросу | 5901-SMPL Проба воды, ячейка TPW (поставляется в герметичной стеклянной ампуле)
135 | Fluke 5901-ITST - Fluke Calibration 5901-ITST |  | цена по запросу | 5901-ITST Анализ изотопного состава, ячейка TPW
136 | Fluke 5901D-Q - Fluke Calibration 5901D-Q |  | цена по запросу | 5901D-Q Ячейки тройной точки воды 5901
137 | Fluke 5901D-G - Fluke Calibration 5901D-G |  | цена по запросу | 5901D-G Ячейки тройной точки воды 5901
138 | Fluke 5901C-Q - Fluke Calibration 5901C-Q |  | цена по запросу | 5901C-Q Ячейки тройной точки воды 5901
139 | Fluke 5901C-G - Fluke Calibration 5901C-G |  | цена по запросу | 5901C-G Ячейки тройной точки воды 5901
140 | Fluke 5901B-G - Fluke Calibration 5901B-G |  | цена по запросу | 5901B-G Ячейки тройной точки воды 5901
141 | Fluke 5901A-Q - Fluke Calibration 5901A-Q |  | цена по запросу | 5901A-Q Ячейки тройной точки воды 5901
142 | Fluke 5901A-G - Fluke Calibration 5901A-G |  | цена по запросу | 5901A-G Ячейки тройной точки воды 5901
143 | Fluke 5909 - Fluke Calibration 5909 |  | цена по запросу | 5909 Ячейки с фиксированной точкой МТШ-90
144 | Fluke 5908 - Fluke Calibration 5908 |  | цена по запросу | 5908 Ячейки с фиксированной точкой МТШ-90
145 | Fluke 5907 - Fluke Calibration 5907 |  | цена по запросу | 5907 Ячейки с фиксированной точкой МТШ-90
146 | Fluke 5906 - Fluke Calibration 5906 |  | цена по запросу | 5906 Ячейки с фиксированной точкой МТШ-90
147 | Fluke 5905 - Fluke Calibration 5905 |  | цена по запросу | 5905 Ячейки с фиксированной точкой МТШ-90
148 | Fluke 5904 - Fluke Calibration 5904 |  | цена по запросу | 5904 Ячейки с фиксированной точкой МТШ-90
149 | Fluke 5900E - Fluke Calibration 5900E |  | цена по запросу | 5900E Ячейки с фиксированной точкой МТШ-90
150 | Fluke 3901-23 - Fluke Calibration 3901-23 |  | цена по запросу | Fluke 3901-23 Вкладыш TPW, 5901C, на 5,56 мм
151 | Fluke 3901-22 - Fluke Calibration 3901-22 |  | цена по запросу | Fluke 3901-22 Вкладыш TPW, 5901C, на 5,56 мм
152 | Fluke 3901-21 - Fluke Calibration 3901-21 |  | цена по запросу | Fluke 3901-21 Вкладыш TPW, 5901C, до 7,5 мм
153 | Fluke 3901-13 - Fluke Calibration 3901-13 |  | цена по запросу | Fluke 3901-13 Вкладыш TPW, 5901/5901A, на 6,35 мм
154 | Fluke 3901-12 - Fluke Calibration 3901-12 |  | цена по запросу | Fluke 3901-12 Вкладыш TPW, 5901/5901A, до 5,56 мм
155 | Fluke 3901-11 - Fluke Calibration 3901-11 |  | цена по запросу | Fluke 3901-11 Вкладыш TPW, 5901/5901A, до 7,5 мм
156 | Artvik ASM-803 - Artvik ASM-803 |  | цена по запросу | Коммутаторы измерительные ASM предназначены для коммутации и/или измерения электрических сигналов нескольких датчиков и передачи данных в ПК.
157 | Artvik ASM-802 - Artvik ASM-802 |  | цена по запросу | Коммутаторы измерительные ASM предназначены для коммутации и/или измерения электрических сигналов нескольких датчиков и передачи данных в ПК.
158 | Artvik ASM-801 - Artvik ASM-801 |  | цена по запросу | Коммутаторы измерительные ASM предназначены для коммутации и/или измерения электрических сигналов нескольких датчиков и передачи данных в ПК.
159 | Artvik СТС-650 B - Artvik СТС-650 B |  | цена по запросу | Цифровые сухоблочные калибраторы температуры CТС предназначены для калибровки и поверки средств измерения температуры в диапазоне 33 ... 1205°С.
160 | Artvik СТС-320 B - Artvik СТС-320 B |  | цена по запросу | Цифровые сухоблочные калибраторы температуры CТС предназначены для калибровки и поверки средств измерения температуры в диапазоне 33 ... 1205°С.
161 | Artvik СТС-1205 - Artvik СТС-1205 |  | цена по запросу | Новые сухоблочные калибраторы температуры CТС-R предназначены для калибровки и поверки средств измерения температуры в диапазоне -25 ... +1205°С.
162 | Artvik СТС-660 - Artvik СТС-660 |  | цена по запросу | Новые сухоблочные калибраторы температуры CТС-R предназначены для калибровки и поверки средств измерения температуры в диапазоне -25 ... +1205°С.
163 | Artvik СТС-350 - Artvik СТС-350 |  | цена по запросу | Новые сухоблочные калибраторы температуры CТС-R предназначены для калибровки и поверки средств измерения температуры в диапазоне -25 ... +1205°С.
164 | Artvik RTC-700 - Artvik RTC-700 |  | цена по запросу | Цифровые сухоблочные калибраторы температуры RТС-R предназначены для калибровки и поверки средств измерения температуры в диапазоне ‑100 ... +700°С.
165 | Artvik RTC-2503 - Artvik RTC-2503 |  | цена по запросу | Цифровые сухоблочные калибраторы температуры RТС-R предназначены для калибровки и поверки средств измерения температуры в диапазоне ‑100 ... +700°С.
166 | Artvik RTC-159 - Artvik RTC-159 |  | цена по запросу | Цифровые сухоблочные калибраторы температуры RТС-R предназначены для калибровки и поверки средств измерения температуры в диапазоне ‑100 ... +700°С.
167 | Artvik RTC-158 - Artvik RTC-158 |  | цена по запросу | Цифровые сухоблочные калибраторы температуры RТС-R предназначены для калибровки и поверки средств измерения температуры в диапазоне ‑100 ... +700°С.
168 | Artvik RTC-157 - Artvik RTC-157 |  | цена по запросу | Цифровые сухоблочные калибраторы температуры RТС-R предназначены для калибровки и поверки средств измерения температуры в диапазоне ‑100 ... +700°С.
169 | Artvik RTC-156 - Artvik RTC-156 |  | цена по запросу | Цифровые сухоблочные калибраторы температуры RТС-R предназначены для калибровки и поверки средств измерения температуры в диапазоне ‑100 ... +700°С.
170 | Artvik DTI-1000 - Artvik DTI-1000 |  | цена по запросу | Прецизионные цифровые термометры DTI-1000 предназначены для измерения температуры и разности температур различных сред в лабораториях и технологических процессах.
171 | Fluke 9135-256 - Fluke 9135-256 |  | цена по запросу
172 | Fluke 9100S-B-256 - Fluke 9100S-B-256 | + | цена по запросу
173 | Fluke 9140-DW-256 - Fluke 9140-DW-256 |  | цена по запросу
174 | Fluke 9102S-256 - Fluke 9102S-256 | + | цена по запросу
175 | Fluke 9140-C-256 - Fluke 9140-C-256 |  | цена по запросу
176 | Fluke 9140-D-256 - Fluke 9140-D-256 |  | цена по запросу
177 | Fluke 9140-B-256 - Fluke 9140-B-256 |  | цена по запросу
178 | Fluke 9140-A-256 - Fluke 9140-A-256 | + | цена по запросу
179 | Fluke 9144-DW-256 - Fluke 9144-DW-256 | + | цена по запросу
180 | Fluke 9101-256 - Fluke 9101-256 | + | цена по запросу
181 | Fluke 9144-D-256 - Fluke 9144-D-256 | + | цена по запросу
182 | Fluke 9144-E-256 - Fluke 9144-E-256 | + | цена по запросу
183 | Fluke 9144-A-256 - Fluke 9144-A-256 | + | цена по запросу
184 | Fluke 9144-F-256 - Fluke 9144-F-256 | + | цена по запросу
185 | Fluke 9144-C-256 - Fluke 9144-C-256 | + | цена по запросу
186 | Fluke 9144-B-256 - Fluke 9144-B-256 | + | цена по запросу
187 | Fluke 9103-DW-256 - Fluke 9103-DW-256 | + | цена по запросу
188 | Fluke 9143-DW-256 - Fluke 9143-DW-256 |  | цена по запросу
189 | Fluke 3125-256 - Fluke 3125-256 |  | цена по запросу
190 | Fluke 9103-D-256 - Fluke 9103-D-256 | + | цена по запросу
191 | Fluke 9103-C-256 - Fluke 9103-C-256 | + | цена по запросу
192 | Fluke 9103-B-256 - Fluke 9103-B-256 | + | цена по запросу
193 | Fluke 9103-A-256 - Fluke 9103-A-256 | + | цена по запросу
194 | Fluke 9144-DW-P-256 - Fluke 9144-DW-P-256 | + | цена по запросу
195 | Fluke 9150-DW-256 - Fluke 9150-DW-256 | + | цена по запросу
196 | Fluke 9143-A-256 - Fluke 9143-A-256 |  | цена по запросу
197 | Fluke 9143-F-256 - Fluke 9143-F-256 |  | цена по запросу
198 | Fluke 9143-B-256 - Fluke 9143-B-256 |  | цена по запросу
199 | Fluke 9143-E-256 - Fluke 9143-E-256 |  | цена по запросу
200 | Fluke 9143-D-256 - Fluke 9143-D-256 |  | цена по запросу
201 | Fluke 9143-C-256 - Fluke 9143-C-256 |  | цена по запросу
202 | Fluke 6102-256 - Fluke 6102-256 | + | цена по запросу
203 | Fluke 9144-B-P-256 - Fluke 9144-B-P-256 | + | цена по запросу
204 | Fluke 9144-F-P-256 - Fluke 9144-F-P-256 | + | цена по запросу
205 | Fluke 9144-E-P-256 - Fluke 9144-E-P-256 | + | цена по запросу
206 | Fluke 9144-A-P-256 - Fluke 9144-A-P-256 | + | цена по запросу
207 | Fluke 9144-D-P-256 - Fluke 9144-D-P-256 | + | цена по запросу
208 | Fluke 9144-C-P-256 - Fluke 9144-C-P-256 | + | цена по запросу
209 | Fluke 9190A-F-256 - Fluke 9190A-F-256 | + | цена по запросу
210 | Fluke 9190A-E-256 - Fluke 9190A-E-256 | + | цена по запросу
211 | Fluke 9190A-C-256 - Fluke 9190A-C-256 | + | цена по запросу
212 | Fluke 9190A-DW-P-256 - Fluke 9190A-DW-P-256 | + | цена по запросу
213 | Fluke 9190A-F-P-256 - Fluke 9190A-F-P-256 | + | цена по запросу
214 | Fluke 9190A-E-P-256 - Fluke 9190A-E-P-256 | + | цена по запросу
215 | Fluke 9190A-A-P-256 - Fluke 9190A-A-P-256 | + | цена по запросу
216 | Fluke 9190A-D-P-256 - Fluke 9190A-D-P-256 | + | цена по запросу
217 | Fluke 9190A-C-P-256 - Fluke 9190A-C-P-256 | + | цена по запросу
218 | Fluke 9190A-B-P-256 - Fluke 9190A-B-P-256 | + | цена по запросу
219 | Fluke 9011-A-256 - Fluke 9011-A-256 | + | цена по запросу
220 | Fluke 9011-D-256 - Fluke 9011-D-256 | + | цена по запросу
221 | Fluke 9011-DW-256 - Fluke 9011-DW-256 | + | цена по запросу
222 | Fluke 9011-C-256 - Fluke 9011-C-256 | + | цена по запросу
223 | Fluke 9011-B-256 - Fluke 9011-B-256 | + | цена по запросу
224 | Fluke 9117-256 - Fluke 9117-256 |  | цена по запросу
225 | Fluke 9115A-FN-256 - Fluke 9115A-FN-256 |  | цена по запросу
226 | Fluke 9114-256 - Fluke 9114-256 |  | цена по запросу
227 | Fluke 9115A-HP - Fluke 9115A-HP |  | цена по запросу
228 | Fluke 9116A-FN-256 - Fluke 9116A-FN-256 |  | цена по запросу
229 | Fluke 9116A-HP - Fluke 9116A-HP |  | цена по запросу
230 | Yokogawa CA330 - CA330 - калибратор сигналов термосопротивлений |  | цена по запросу
231 | Fluke 9142-DW-256 - Fluke 9142-DW-256 |  | цена по запросу
232 | Fluke 9150-B-256 - Fluke 9150-B-256 | + | цена по запросу
233 | Fluke 9150-A-256 - Fluke 9150-A-256 | + | цена по запросу
234 | Fluke 9150-C-256 - Fluke 9150-C-256 | + | цена по запросу
235 | Fluke 9150-D-256 - Fluke 9150-D-256 | + | цена по запросу
236 | Fluke 7526A-256 - Fluke 7526A-256 | + | цена по запросу
237 | Fluke 9143-DW-P-256 - Fluke 9143-DW-P-256 |  | цена по запросу
238 | Fluke 7102-256 - Fluke 7102-256 | + | цена по запросу
239 | Fluke 9142-B-256 - Fluke 9142-B-256 |  | цена по запросу
240 | Fluke 9142-F-256 - Fluke 9142-F-256 |  | цена по запросу
241 | Fluke 9142-E-256 - Fluke 9142-E-256 |  | цена по запросу
242 | Fluke 9142-D-256 - Fluke 9142-D-256 |  | цена по запросу
243 | Fluke 9142-A-256 - Fluke 9142-A-256 |  | цена по запросу
244 | Fluke 9142-C-256 - Fluke 9142-C-256 |  | цена по запросу
245 | Fluke 9210-256 - Fluke 9210-256 |  | цена по запросу
246 | Fluke 9143-C-P-256 - Fluke 9143-C-P-256 |  | цена по запросу
247 | Fluke 9143-B-P-256 - Fluke 9143-B-P-256 |  | цена по запросу
248 | Fluke 9143-D-P-256 - Fluke 9143-D-P-256 |  | цена по запросу
249 | Fluke 9143-E-P-256 - Fluke 9143-E-P-256 |  | цена по запросу
250 | Fluke 9143-F-P-256 - Fluke 9143-F-P-256 |  | цена по запросу
251 | Fluke 9143-A-P-256 - Fluke 9143-A-P-256 |  | цена по запросу
252 | Fluke 7103-TR-256 - Fluke 7103-TR-256 | + | цена по запросу
253 | Fluke 7103-256 - Fluke 7103-256 | + | цена по запросу
254 | Fluke 9230-256 - Fluke 9230-256 | + | цена по запросу
255 | Fluke 9172-DW-256 - Fluke 9172-DW-256 | + | цена по запросу
256 | Fluke 9142-DW-P-256 - Fluke 9142-DW-P-256 |  | цена по запросу
257 | Fluke 9172-B-256 - Fluke 9172-B-256 | + | цена по запросу
258 | Fluke 9172-A-256 - Fluke 9172-A-256 | + | цена по запросу
259 | Fluke 9172-C-256 - Fluke 9172-C-256 | + | цена по запросу
260 | Fluke 9172-E-256 - Fluke 9172-E-256 | + | цена по запросу
261 | Fluke 9172-F-256 - Fluke 9172-F-256 | + | цена по запросу
262 | Fluke 9172-D-256 - Fluke 9172-D-256 | + | цена по запросу
263 | Fluke 9142-D-P-256 - Fluke 9142-D-P-256 |  | цена по запросу
264 | Fluke 9142-E-P-256 - Fluke 9142-E-P-256 |  | цена по запросу
265 | Fluke 9142-C-P-256 - Fluke 9142-C-P-256 |  | цена по запросу
266 | Fluke 9142-F-P-256 - Fluke 9142-F-P-256 |  | цена по запросу
267 | Fluke 9142-B-P-256 - Fluke 9142-B-P-256 |  | цена по запросу
268 | Fluke 9142-A-P-256 - Fluke 9142-A-P-256 |  | цена по запросу
269 | Fluke 9172-DW-R-256 - Fluke 9172-DW-R-256 | + | цена по запросу
270 | Fluke 9173-DW-256 - Fluke 9173-DW-256 | + | цена по запросу
271 | Fluke 9172-E-R-256 - Fluke 9172-E-R-256 | + | цена по запросу
272 | Fluke 9172-B-R-256 - Fluke 9172-B-R-256 | + | цена по запросу
273 | Fluke 9172-C-R-256 - Fluke 9172-C-R-256 | + | цена по запросу
274 | Fluke 9172-F-R-256 - Fluke 9172-F-R-256 | + | цена по запросу
275 | Fluke 9172-A-R-256 - Fluke 9172-A-R-256 | + | цена по запросу
276 | Fluke 9172-D-R-256 - Fluke 9172-D-R-256 | + | цена по запросу
277 | Fluke 9260-M-256 - Fluke 9260-M-256 | + | цена по запросу
278 | Fluke 9173-F-256 - Fluke 9173-F-256 | + | цена по запросу
279 | Fluke 9173-E-256 - Fluke 9173-E-256 | + | цена по запросу
280 | Fluke 9173-A-256 - Fluke 9173-A-256 | + | цена по запросу
281 | Fluke 9173-B-256 - Fluke 9173-B-256 | + | цена по запросу
282 | Fluke 9173-C-256 - Fluke 9173-C-256 | + | цена по запросу
283 | Fluke 9173-D-256 - Fluke 9173-D-256 | + | цена по запросу
284 | Fluke 9171-DW-256 - Fluke 9171-DW-256 | + | цена по запросу
285 | Fluke 9171-B-256 - Fluke 9171-B-256 | + | цена по запросу
286 | Fluke 9171-C-256 - Fluke 9171-C-256 | + | цена по запросу
287 | Fluke 9171-A-256 - Fluke 9171-A-256 | + | цена по запросу
288 | Fluke 9171-D-256 - Fluke 9171-D-256 | + | цена по запросу
289 | Fluke 9171-F-256 - Fluke 9171-F-256 | + | цена по запросу
290 | Fluke 9171-E-256 - Fluke 9171-E-256 | + | цена по запросу
291 | Fluke 9173-DW-R-256 - Fluke 9173-DW-R-256 | + | цена по запросу
292 | Fluke 9170-DW-256 - Fluke 9170-DW-256 | + | цена по запросу
293 | Fluke 9170-E-256 - Fluke 9170-E-256 | + | цена по запросу
294 | Fluke 9170-D-256 - Fluke 9170-D-256 | + | цена по запросу
295 | Fluke 9173-A-R-256 - Fluke 9173-A-R-256 | + | цена по запросу
296 | Fluke 9170-B-256 - Fluke 9170-B-256 | + | цена по запросу
297 | Fluke 9170-C-256 - Fluke 9170-C-256 | + | цена по запросу
298 | Fluke 9170-F-256 - Fluke 9170-F-256 | + | цена по запросу
299 | Fluke 9173-B-R-256 - Fluke 9173-B-R-256 | + | цена по запросу
300 | Fluke 9173-F-R-256 - Fluke 9173-F-R-256 | + | цена по запросу
301 | Fluke 9173-C-R-256 - Fluke 9173-C-R-256 | + | цена по запросу
302 | Fluke 9170-A-256 - Fluke 9170-A-256 | + | цена по запросу
303 | Fluke 9173-D-R-256 - Fluke 9173-D-R-256 | + | цена по запросу
304 | Fluke 9173-E-R-256 - Fluke 9173-E-R-256 | + | цена по запросу
305 | Fluke 9171-DW-R-256 - Fluke 9171-DW-R-256 | + | цена по запросу
306 | Fluke 9118A-256 - Fluke 9118A-256 | + | цена по запросу
307 | Fluke 9118A-ITB-256 - Fluke 9118A-ITB-256 | + | цена по запросу
308 | Fluke 9171-F-R-256 - Fluke 9171-F-R-256 | + | цена по запросу
309 | Fluke 9171-A-R-256 - Fluke 9171-A-R-256 | + | цена по запросу
310 | Fluke 9171-D-R-256 - Fluke 9171-D-R-256 | + | цена по запросу
311 | Fluke 9171-C-R-256 - Fluke 9171-C-R-256 | + | цена по запросу
312 | Fluke 9171-B-R-256 - Fluke 9171-B-R-256 | + | цена по запросу
313 | Fluke 9171-E-R-256 - Fluke 9171-E-R-256 | + | цена по запросу
314 | Fluke 9190A-DW-256 - Fluke 9190A-DW-256 | + | цена по запросу
315 | Fluke 9170-D-R-256 - Fluke 9170-D-R-256 | + | цена по запросу
316 | Fluke 9170-C-R-256 - Fluke 9170-C-R-256 | + | цена по запросу
317 | Fluke 9170-B-R-256 - Fluke 9170-B-R-256 | + | цена по запросу
318 | Fluke 9170-A-R-256 - Fluke 9170-A-R-256 | + | цена по запросу
319 | Fluke 9170-DW-R-256 - Fluke 9170-DW-R-256 | + | цена по запросу
320 | Fluke 9170-F-R-256 - Fluke 9170-F-R-256 | + | цена по запросу
321 | Fluke 9170-E-R-256 - Fluke 9170-E-R-256 | + | цена по запросу
322 | Fluke 9190A-A-256 - Fluke 9190A-A-256 | + | цена по запросу
323 | Fluke 9190A-B-256 - Fluke 9190A-B-256 | + | цена по запросу
324 | Fluke 9190A-D-256 - Fluke 9190A-D-256 | + | цена по запросу
4.5.1 Первичные эталоны
4.5.1.1 ЭПТС
1 | Fluke 5686-B - Fluke 5686-B |  | цена по запросу | Модель 5686 охватывает температуры от –260 до 232 °C, поэтому идеально подходит для криогенных систем. Ее длина составляет 56 мм при диаметре 5,8 мм.
4.5.1.2 Ячейки с фиксированной точкой
1 | Fluke 5960ACC-PUMP - Fluke Calibration 5960ACC-PUMP |  | цена по запросу | Система Fluke Calibration 5960A Triple Point of Argon позволяет лабораториям высоких стандартов использовать тройную точку в ходе равномерного воспроизводимого процесса с меньшей погрешностью, чем в любой коммерчески применимой системе.
2 | Fluke 5960ACC-PUMP/DEWAR - Fluke Calibration 5960ACC-PUMP/DEWAR |  | цена по запросу | Система Fluke Calibration 5960A Triple Point of Argon позволяет лабораториям высоких стандартов использовать тройную точку в ходе равномерного воспроизводимого процесса с меньшей погрешностью, чем в любой коммерчески применимой системе.
3 | Fluke 5960ACC-DEWAR - Fluke Calibration 5960ACC-DEWAR |  | цена по запросу | Система Fluke Calibration 5960A Triple Point of Argon позволяет лабораториям высоких стандартов использовать тройную точку в ходе равномерного воспроизводимого процесса с меньшей погрешностью, чем в любой коммерчески применимой системе.
4 | Fluke 5960A-EU - Fluke Calibration 5960A-EU |  | цена по запросу | Система Fluke Calibration 5960A Triple Point of Argon позволяет лабораториям высоких стандартов использовать тройную точку в ходе равномерного воспроизводимого процесса с меньшей погрешностью, чем в любой коммерчески применимой системе.
5 | Fluke 5947 - Fluke Calibration 5947 |  | цена по запросу | 5947 Мини-ячейки с фиксированной точкой
6 | Fluke 5946 - Fluke Calibration 5946 |  | цена по запросу | 5946 Мини-ячейки с фиксированной точкой
7 | Fluke 5945 - Fluke Calibration 5945 |  | цена по запросу | 5945 Мини-ячейки с фиксированной точкой
8 | Fluke 5944 - Fluke Calibration 5944 |  | цена по запросу | 5944 Мини-ячейки с фиксированной точкой
9 | Fluke 5943 - Fluke Calibration 5943 |  | цена по запросу | 5943 Ячейки с фиксированной точкой МТШ-90
10 | Fluke 5929 - Fluke Calibration 5929 |  | цена по запросу | 5929 Ячейки с фиксированной точкой МТШ-90
11 | Fluke 5928 - Fluke Calibration 5928 |  | цена по запросу | 5928 Ячейки с фиксированной точкой МТШ-90
12 | Fluke 5927A-S - Fluke Calibration 5927A-S |  | цена по запросу | 5927A-S Ячейки с фиксированной точкой МТШ-90
13 | Fluke 5927A-L - Fluke Calibration 5927A-L |  | цена по запросу | 5927A-L Ячейки с фиксированной точкой МТШ-90
14 | Fluke 5926 - Fluke Calibration 5926 |  | цена по запросу | 5926 Ячейки с фиксированной точкой МТШ-90
15 | Fluke 5925 - Fluke Calibration 5925 |  | цена по запросу | 5925 Ячейки с фиксированной точкой МТШ-90
16 | Fluke 5924 - Fluke Calibration 5924 |  | цена по запросу | 5924 Ячейки с фиксированной точкой МТШ-90
17 | Fluke 5919A - Fluke Calibration 5919A |  | цена по запросу | 5919A Мини-ячейки с фиксированной точкой
18 | Fluke 5918A - Fluke Calibration 5918A |  | цена по запросу | 5918A Мини-ячейки с фиксированной точкой
19 | Fluke 5917A - Fluke Calibration 5917A |  | цена по запросу | 5917A Мини-кварцевая алюминиевая ячейка
20 | Fluke 5916A - Fluke Calibration 5916A | + | цена по запросу | 5916A Мини-ячейки с фиксированной точкой
21 | Fluke 5915A - Fluke Calibration 5915A | + | цена по запросу | 5915A Мини-ячейки с фиксированной точкой
22 | Fluke 5914A - Fluke Calibration 5914A |  | цена по запросу | 5914A Мини-ячейки с фиксированной точкой
23 | Fluke 5901-SMPL - Fluke Calibration 5901-SMPL |  | цена по запросу | 5901-SMPL Проба воды, ячейка TPW (поставляется в герметичной стеклянной ампуле)
24 | Fluke 5901-ITST - Fluke Calibration 5901-ITST |  | цена по запросу | 5901-ITST Анализ изотопного состава, ячейка TPW
25 | Fluke 5901D-Q - Fluke Calibration 5901D-Q |  | цена по запросу | 5901D-Q Ячейки тройной точки воды 5901
26 | Fluke 5901D-G - Fluke Calibration 5901D-G |  | цена по запросу | 5901D-G Ячейки тройной точки воды 5901
27 | Fluke 5901C-Q - Fluke Calibration 5901C-Q |  | цена по запросу | 5901C-Q Ячейки тройной точки воды 5901
28 | Fluke 5901C-G - Fluke Calibration 5901C-G |  | цена по запросу | 5901C-G Ячейки тройной точки воды 5901
29 | Fluke 5901B-G - Fluke Calibration 5901B-G |  | цена по запросу | 5901B-G Ячейки тройной точки воды 5901
30 | Fluke 5901A-Q - Fluke Calibration 5901A-Q |  | цена по запросу | 5901A-Q Ячейки тройной точки воды 5901
31 | Fluke 5901A-G - Fluke Calibration 5901A-G |  | цена по запросу | 5901A-G Ячейки тройной точки воды 5901
32 | Fluke 5909 - Fluke Calibration 5909 |  | цена по запросу | 5909 Ячейки с фиксированной точкой МТШ-90
33 | Fluke 5908 - Fluke Calibration 5908 |  | цена по запросу | 5908 Ячейки с фиксированной точкой МТШ-90
34 | Fluke 5907 - Fluke Calibration 5907 |  | цена по запросу | 5907 Ячейки с фиксированной точкой МТШ-90
35 | Fluke 5906 - Fluke Calibration 5906 |  | цена по запросу | 5906 Ячейки с фиксированной точкой МТШ-90
36 | Fluke 5905 - Fluke Calibration 5905 |  | цена по запросу | 5905 Ячейки с фиксированной точкой МТШ-90
37 | Fluke 5904 - Fluke Calibration 5904 |  | цена по запросу | 5904 Ячейки с фиксированной точкой МТШ-90
38 | Fluke 5900E - Fluke Calibration 5900E |  | цена по запросу | 5900E Ячейки с фиксированной точкой МТШ-90
4.5.1.3 Сравнительные калибраторы с жидким азотом
1 | Fluke 7196B-13 - Fluke Calibration 7196B-13 |  | цена по запросу | Если вам необходимо выполнять калибровку при температуре тройной точки аргона, но сложность и дороговизна ампул тройной точке аргона вас не устраивают, эту задачу можно решить с помощью калибраторов Fluke Calibration для сравнительной калибровки на жидком азоте2 модели 7196. Они более чем в два раза дешевле других моделей ячеек на тройной точке аргона.
2 | Fluke 7196B-4 - Fluke Calibration 7196B-4 |  | цена по запросу | Если вам необходимо выполнять калибровку при температуре тройной точки аргона, но сложность и дороговизна ампул тройной точке аргона вас не устраивают, эту задачу можно решить с помощью калибраторов Fluke Calibration для сравнительной калибровки на жидком азоте2 модели 7196. Они более чем в два раза дешевле других моделей ячеек на тройной точке аргона.
4.5.1.4 Мосты для измерения сопротивлений
1 | Fluke 1595A-256 - Fluke Calibration 1595A-256 |  | цена по запросу | Супертермометры Fluke 1594A и 1595A сочетают в себе точность сложных и дорогих мостов с инновационными функциями, которые упрощают процессы измерения и способствуют получению превосходных результатов.
2 | Fluke 1594A-256 - Fluke Calibration 1594A-256 |  | цена по запросу | Супертермометры Fluke 1594A и 1595A сочетают в себе точность сложных и дорогих мостов с инновационными функциями, которые упрощают процессы измерения и способствуют получению превосходных результатов.
4.5.2 Аксессуары для калибраторов температуры эталонных
1 | Fluke 2383-1 - Fluke Calibration 2383-1 |  | цена по запросу | 2383-1 Кабель, переходник «последовательный порт – порт USB»
2 | Fluke 2384-T - Fluke Calibration 2384-T |  | цена по запросу | 2384-T Быстродействующий разъем, термопара (синяя крышка), резерв
3 | Fluke 2384-P - Fluke Calibration 2384-P |  | цена по запросу | 2384-P Быстродействующий разъем, платиновый термометр сопротивления (серая крышка), резерв
4 | Fluke 2382 - Fluke Calibration 2382 |  | цена по запросу | 2382 Разъем термометра сопротивления/термистора, 8 шт. (для модулей 2562, 2564 и 2568)
5 | Fluke Calibration 2381-U - Fluke Calibration 2381-U |  | цена по запросу | 2381-U Набор из 12 больших разъемов U-термопар, белые
6 | Fluke 2381-T - Fluke Calibration 2381-T |  | цена по запросу | 2381-T Набор из 12 больших разъемов T-термопар, синие
7 | Fluke 2381-R/S - Fluke Calibration 2381-R/S |  | цена по запросу | 2381-R/S Набор из 12 больших разъемов R/S-термопар, зеленые
8 | Fluke 2381-N - Fluke Calibration 2381-N |  | цена по запросу | 2381-N Набор из 12 больших разъемов N-термопар, оранжевые
9 | Fluke 2381-K - Fluke Calibration 2381-K |  | цена по запросу | 2381-K Набор из 12 больших разъемов K-термопар, желтые
10 | Fluke 2381-J - Fluke Calibration 2381-J |  | цена по запросу | 2381-J Набор из 12 больших разъемов J-термопар, черные
11 | Fluke 2381-E - Fluke Calibration 2381-E |  | цена по запросу | 2381-E Набор из 12 больших разъемов Е-термопар, фиолетовые
12 | Fluke 2380-U - Fluke Calibration 2380-U |  | цена по запросу | 2380-U Набор из 12 маленьких разъемов U-термопар, белые
13 | Fluke 2380-T - Fluke Calibration 2380-T |  | цена по запросу | 2380-T Набор из 12 маленьких разъемов T-термопар, синие
14 | Fluke 2380-R/S - Fluke Calibration 2380-R/S |  | цена по запросу | 2380-R/S Набор из 12 маленьких разъемов R/S-термопар, зеленые
15 | Fluke 2380-N - Fluke Calibration 2380-N |  | цена по запросу | 2380-N Набор из 12 маленьких разъемов N-термопар, оранжевые
16 | Fluke 2380-K - Fluke Calibration 2380-K |  | цена по запросу | 2380-K Набор из 12 маленьких разъемов K-термопар, желтые
17 | Fluke 2380-J - Fluke Calibration 2380-J |  | цена по запросу | 2380-J Набор из 12 маленьких разъемов J-термопар, черные
18 | Fluke 2380-E - Fluke Calibration 2380-E |  | цена по запросу | 2380-E Набор из 12 маленьких разъемов Е-термопар, фиолетовые
19 | Fluke 2373-L21 - Fluke Calibration 2373-L21 |  | цена по запросу | 2373-L21 Адаптер, LEMO to 1521/1522 INFO-CON
20 | Fluke 2373-LTC - Fluke Calibration 2373-LTC |  | цена по запросу | 2373-LTC Адаптер, Lemo - Universal TC (TC)
21 | Fluke 2373-LSP - Fluke Calibration 2373-LSP |  | цена по запросу | 2373-LSP Адаптер, «гнездо» Lemo – плоские клеммы
22 | Fluke 2373-LPRT - Fluke Calibration 2373-LPRT |  | цена по запросу | 2373-LPRT Адаптер, Lemo - Mini Grabbers (4-провода)
23 | Fluke 2373-DIN - Fluke Calibration 2373-DIN |  | цена по запросу | 2373-DIN Адаптер, Rnd INFO-CON – плоские клеммы
24 | Fluke 2373 - Fluke Calibration 2373 |  | цена по запросу | 2373 Адаптер, INFO-CON – плоские клеммы
25 | Fluke 2362-256 - Fluke Calibration 2362-256 |  | цена по запросу | 2362-256 Запасной адаптер переменного тока, 15 В
26 | Fluke 2081 - Fluke Calibration 2081 |  | цена по запросу | 2081 Комплект прокладок 6045/50, (4/set)
27 | Fluke 1594-SIDEHNDL - Fluke Calibration 1594-SIDEHNDL |  | цена по запросу | 1594-SIDEHNDL Комплект, 1594/95, боковая ручка для переноски
28 | Fluke 1594-MUXINPUT - Fluke Calibration 1594-MUXINPUT |  | цена по запросу | 1594-MUXINPUT Кабель, вход канала сканера 2590 Scanner Channel Input
29 | Fluke 1594-MUXCBL - Fluke Calibration 1594-MUXCBL |  | цена по запросу | 1594-MUXCBL Кабель, 2590 Мультиплексор
30 | Fluke 1594-HNDLCVR - Fluke Calibration 1594-HNDLCVR |  | цена по запросу | 1594-HNDLCVR Ручка, крышка
31 | Fluke 1594-HNDL - Fluke Calibration 1594-HNDL |  | цена по запросу | 1594-HNDL Комплект, 1594/95, боковая ручка для переноски
32 | Fluke 1594-CASE - Fluke Calibration 1594-CASE |  | цена по запросу | 1594-CASE Футляр, 1594/95 переноска
33 | Fluke 1551-CBL - Fluke Calibration 1551-CBL |  | цена по запросу | 1551-CBL Кабель, RS-232 155X
34 | Fluke 1551-CASE - Fluke Calibration 1551-CASE |  | цена по запросу | 1551-CASE Футляр, 1551-2, переноска
35 | Fluke 1523-CASE - Fluke Calibration 1523-CASE | + | цена по запросу | 1523-CASE Футляр для переноски устройства считывания данных и датчика 1523/1524 Readout and Probe Carrying
36 | Fluke 1524-CAL - Fluke Calibration 1524-CAL | + | цена по запросу | 1524-CAL Аккредитованная калибровка
37 | Fluke 1523-CAL - Fluke Calibration 1523-CAL |  | цена по запросу | 1523-CAL Аккредитованная калибровка
38 | Fluke 2627-H - Fluke Calibration 2627-H |  | цена по запросу | 2627-H Комплект запасных частей для датчиков
39 | Fluke 2627-S - Fluke Calibration 2627-S |  | цена по запросу | 2627-S Комплект запасных частей для датчиков
40 | Fluke 2626-H - Fluke Calibration 2626-H |  | цена по запросу | 2626-H Резервный датчик, повышенная точность
41 | Fluke 2626-S - Fluke Calibration 2626-S |  | цена по запросу | 2626-S Резервный датчик, эталонный уровень точности
42 | Fluke Y2680 - Fluke Calibration Y2680 |  | цена по запросу | Y2680 Комплект для монтажа в стойку глубиной 48,3 см для моделей Fluke серии 2680
43 | Fluke 2686A-810 - Fluke Calibration 2686A-810 |  | цена по запросу | 2686A-810 Карта флэш-памяти 1 ГБ ATA для 2686A
44 | Fluke 2680A-904/U - Fluke Calibration 2680A-904/U |  | цена по запросу | Программа Trend Link расширяет возможности системы
45 | Fluke 2680A-APSW/LU - Fluke Calibration 2680A-APSW/LU |  | цена по запросу | 2680A-APSW/LU Обновление облегченной до полной версии ПО Fluke DAQ 6.0 для продуктов для сбора данных Fluke
46 | Fluke 2680A-APSW/HK - Fluke Calibration 2680A-APSW/L |  | цена по запросу | 2680A-APSW/L Прикладное ПО Fluke DAQ 6.0 для продуктов для сбора данных Fluke(облегченная версия)
47 | Fluke 2680A-APSW - Fluke Calibration 2680A-APSW |  | цена по запросу | 2680A-APSW Прикладное ПО Fluke DAQ 6.0 для продуктов для сбора данных Fluke
48 | Fluke 2680A-PAI - Fluke Calibration 2680A-PAI |  | цена по запросу | Системы сбора данных Fluke серии 2680 обеспечивают лабораторную точность измерений и достаточную гибкость при использовании в постоянно меняющихся промышленных условиях.
49 | Fluke 2680A-FAI - Fluke Calibration 2680A-FAI |  | цена по запросу | Системы сбора данных Fluke серии 2680 обеспечивают лабораторную точность измерений и достаточную гибкость при использовании в постоянно меняющихся промышленных условиях.
50 | Fluke 2680A-BLANK - Fluke Calibration 2680A-BLANK |  | цена по запросу | 2680A-BLANK Пустой модуль для 2680A
51 | Fluke 2680A-180 - Fluke Calibration 2680A-180 |  | цена по запросу | 2680A-180 Универсальный модуль ввода, дополнительный разъем
52 | Fluke 2620A-101 - Fluke Calibration 2620A-101 |  | цена по запросу | 2620A-101 Шунтирующие резисторы 10 Ом
53 | Fluke 2600A-101 - Fluke Calibration 2600A-101 |  | цена по запросу | 2600A-101 Пробник ЭПТС
54 | Fluke Y2638S - Fluke Calibration Y2638S |  | цена по запросу | Y2638S Комплект для монтажа в 19-дюймовую стойку, двойной (половина стойки)
55 | Fluke Y2638D - Fluke Calibration Y2638D |  | цена по запросу | Y2638D Комплект для монтажа в 19-дюймовую стойку, двойной (полная стойка)
56 | Fluke 2638A-1GB - Fluke Calibration 2638A-1GB |  | цена по запросу | 2638A-1GB Флэш-память USB, 1 ГБ
57 | Fluke 2638A-101 - Fluke Calibration 2638A-101 | + | цена по запросу | 2638A-101 Шунтирующие резисторы 10 Ом (по 10 на каждый) 100 мА макс., 0,05 %
58 | Fluke 2638A-100 - Fluke Calibration 2638A-100 |  | цена по запросу | 2638A-100 Дополнительный универсальный входной модуль для 2638A
59 | Fluke 2638A-RLY - Fluke Calibration 2638A-RLY | + | цена по запросу | 2638A-RLY Дополнительная релейная плата для 2638A (сменная)
60 | Fluke 2638A-20CHKIT - Fluke Calibration 2638A-20CHKIT | + | цена по запросу | 2638A-20CHKIT 20-канальный комплект расширения для 2638A (включает 1 релейную плату и разъем 2638A-100)
61 | Fluke 2638/CASE - Fluke Calibration 2638/CASE |  | цена по запросу | 2638/CASE Транспортный контейнер 2638A
62 | Fluke Y1586S - Fluke Calibration Y1586S |  | цена по запросу | Y1586S Комплект для монтажа в стойку, одиночный (половина стойки)
63 | Fluke Y1586D - Fluke Calibration Y1586D |  | цена по запросу | Y1586D Комплект для монтажа в стойку, двойной (полная стойка)
64 | Fluke 1586A-101 - Fluke Calibration 1586A-101 |  | цена по запросу | 1586A-101 Шунтирующие резисторы, набор из 10
65 | Fluke 1586/DS-CASE - Fluke Calibration 1586/DS-CASE |  | цена по запросу | 1586/DS-CASE Переносной футляр для Super-DAQ/DAQ-STAQ (основной блок и внешний модуль)
66 | Fluke 1586-CASE - Fluke Calibration 1586-CASE |  | цена по запросу | 1586-CASE Переносной футляр для Super-DAQ (основной блок и внутренние модули)
67 | Fluke 1586-2586-RLY - Fluke Calibration 1586-2586-RLY |  | цена по запросу | 1586-2586-RLY 3Relay карта для высокой емкости модуля
68 | Fluke 1586-2588-CBL - Fluke Calibration 1586-2588-CBL |  | цена по запросу | 1586-2588-CBL Интерфейсный кабель мультиплексора DAQ-STAQ
69 | Fluke 1586-2588-ADP - Fluke Calibration 1586-2588-ADP |  | цена по запросу | 1586-2588-ADP Адаптер карты (только) Daq-Staq модуль 1586A
70 | Fluke 1586-2588-KIT/C - Fluke Calibration 1586-2588-KIT/C |  | цена по запросу | 1586-2588-KIT/C Мультиплексор DAQ-STAQ, адаптерная карта, интерфейсный кабель, аккредитованная калибровка
71 | Fluke 1586-2588-KIT - Fluke Calibration 1586-2588-KIT |  | цена по запросу | 1586-2588-KIT Мультиплексор DAQ-STAQ, адаптерная карта, интерфейсный кабель
72 | Fluke 1586-2588/C - Fluke Calibration 1586-2588/C |  | цена по запросу | 1586-2588/C Мультиплексор без адаптерной платы DAQ-STAQ, аккредитованная калибровка
73 | Fluke 1586-2588 - Fluke Calibration 1586-2588 |  | цена по запросу | 1586-2588 Мультиплексор без адаптерной платы DAQ-STAQ
74 | Fluke 1586-2586-KIT/C - Fluke Calibration 1586-2586-KIT/C |  | цена по запросу | 1586-2586-KIT/C Модуль высокой мощности с релейной платой, аккредитованная калибровка
75 | Fluke 1586-2586-KIT - Fluke Calibration 1586-2586-KIT |  | цена по запросу | 1586-2586-KIT Модуль высокой мощности с релейной платой
76 | Fluke 1586-2586/C - Fluke Calibration 1586-2586/C |  | цена по запросу | 1586-2586/C Модуль высокой мощности без релейной платы, аккредитованная калибровка
77 | Fluke 1586-2586 - Fluke Calibration 1586-2586 |  | цена по запросу | 1586-2586 Модуль высокой мощности без релейной платы
78 | Fluke 5023-3.8L - Fluke Calibration 5023-3.8L |  | цена по запросу | 5023-3.8L Жидкость для холодной ванны HFE, 3,8 л
79 | Fluke 5023-1L - Fluke Calibration 5023-1L |  | цена по запросу | 5023-1L Жидкость для холодной ванны HFE, 1 л
80 | Fluke 5022-18.9L - Fluke Calibration 5022-18.9L |  | цена по запросу | 5022-18.9L Dynalene HF/LO, 18,9 л
81 | Fluke 5022-3.8L - Fluke Calibration 5022-3.8L |  | цена по запросу | 5022-3.8L Dynalene HF/LO, 3,8 л
82 | Fluke 5022-1L - Fluke Calibration 5022-1L |  | цена по запросу | 5022-1L Dynalene HF/LO, 1 л
83 | Fluke 5020-18.9L - Fluke Calibration 5020-18.9L |  | цена по запросу | 5020-18.9L Этиленгликоль (смесь с водой в пропорции 1:1), 18.9 л
84 | Fluke 5020-3.8L - Fluke Calibration 5020-3.8L |  | цена по запросу | 5020-3.8L Этиленгликоль (смесь с водой в пропорции 1:1), 3,8 л
85 | Fluke 5020-1L - Fluke Calibration 5020-1L |  | цена по запросу | 5020-1L Этиленгликоль (смесь с водой в пропорции 1:1), 1 л
86 | Fluke 5019-18.9L - Fluke Calibration 5019-18.9L |  | цена по запросу | 5019-18.9L Жидкость для Галоуглеродной ванны 0,8 (1 Гал), 18,9л
87 | Fluke 5019-3.8L - Fluke Calibration 5019-3.8L |  | цена по запросу | 5019-3.8L Жидкость для Галоуглеродной ванны 0,8 (1 Гал), 3,8л
88 | Fluke 5019-1L - Fluke Calibration 5019-1L |  | цена по запросу | 5019-1L Жидкость для Галоуглеродной ванны 0,8 (1 Гал)
89 | Fluke 5017-18.9L - Fluke Calibration 5017-18.9L |  | цена по запросу | 5017-18.9L Кремниевое масло, тип 710, 18,9 л
90 | Fluke 5017-3.8L - Fluke Calibration 5017-3.8L |  | цена по запросу | 5017-3.8L Кремниевое масло, тип 710, 3,8 л
91 | Fluke 5017-1L - Fluke Calibration 5017-1L |  | цена по запросу | 5017-1L Кремниевое масло, тип 710, 1 л
92 | Fluke 5014-18.9L - Fluke Calibration 5014-18.9L |  | цена по запросу | 5014-18.9L Кремниевое масло, тип 200.50, 18,9 л
93 | Fluke 5014-3.8L - Fluke Calibration 5014-3.8L |  | цена по запросу | 5014-3.8L Кремниевое масло, тип 200.50, 3,8 л
94 | Fluke 5014-1L - Fluke Calibration 5014-1L |  | цена по запросу | 5014-1L Кремниевое масло, тип 200.50, 1 л
95 | Fluke 5013-18.9L - Fluke Calibration 5013-18.9L |  | цена по запросу | 5013-18.9L Кремниевое масло, тип 200.20, 18,9 л
96 | Fluke 5013-3.8L - Fluke Calibration 5013-3.8L |  | цена по запросу | 5013-3.8L Кремниевое масло, тип 200.20, 3.8 л
97 | Fluke 5013-1L - Fluke Calibration 5013-1L |  | цена по запросу | 5013-1L Кремниевое масло, тип 200.20, 1 л
98 | Fluke 5012-18.9L - Fluke Calibration 5012-18.9L |  | цена по запросу | 5012-18.9L Кремниевое масло, тип 200.10, 18,9 л
99 | Fluke 5012-3.8L - Fluke Calibration 5012-3.8L |  | цена по запросу | 5012-3.8L Кремниевое масло, тип 200.10, 3,8 л
100 | Fluke 5012-1L - Fluke Calibration 5012-1L |  | цена по запросу | 5012-1L Кремниевое масло, тип 200.10, 1 л
101 | Fluke 5011-18.9L - Fluke Calibration 5011-18.9L |  | цена по запросу | 5011-18,9L Жидкость, минеральное масло, 18,9 л
102 | Fluke 5011-3.8L - Fluke Calibration 5011-3.8L |  | цена по запросу | 5011-3,8L Жидкость, минеральное масло, 3.8 л
103 | Fluke 5011-1L - Fluke Calibration 5011-1L |  | цена по запросу | 5011-1L Жидкость, минеральное масло, 1 л
104 | Fluke 5010-18.9L - Fluke Calibration 5010-18.9L |  | цена по запросу | 5010-18.9L Кремниевое масло, тип 200.05, 18,9 л
105 | Fluke 5010-3.8L - Fluke Calibration 5010-3.8L |  | цена по запросу | 5010-3,8L Кремниевое масло, тип 200.05, 3,8 л
106 | Fluke 5010-1L - Fluke Calibration 5010-1L |  | цена по запросу | 5010-1L Кремниевое масло, тип 200.05, 1 л
107 | Fluke 9317 - Fluke Calibration 9317 |  | цена по запросу | 9317 Футляр для переноски: 7103
108 | Fluke 9311 - Fluke Calibration 9311 |  | цена по запросу | 9311 Футляр для переноски: 7102
109 | Fluke 9310 - Fluke Calibration 9310 |  | цена по запросу | 9310 Футляр для переноски: 6102
110 | Fluke 7109-CASE - Fluke Calibration 7109-CASE | + | цена по запросу | 7109-CASE Футляр для переноски
111 | Fluke 7109-2080 - Fluke Calibration 7109-2080 | + | цена по запросу | 7109-2080. Комплект для перелива жидкости
112 | Fluke 7109-2051 - Fluke Calibration 7109-2051 | + | цена по запросу | 7109-2051. Комплект стойки с зажимом для одного датчика
113 | Fluke 7109-2027 - Fluke Calibration 7109-2027 | + | цена по запросу | 7109-2027. Регулируемое крепление датчиков
114 | Fluke 7109-2013-2 - Fluke Calibration 7109-2013-2 |  | цена по запросу | 7109-2013-2. Крышка из нержавеющей стали для ввода датчиков.
115 | Fluke 3320 - Fluke Calibration 3320 |  | цена по запросу | 3320 Запасная магнитная мешалка, для поверочного микротермостата
116 | Fluke 2941 - Fluke Calibration 2941 |  | цена по запросу | 2941 Миниатюрный адаптер для контейнера с ячейкой в точке замерзания
117 | Fluke 2940-QC - Fluke Calibration 2940-QC |  | цена по запросу | 2940-QC Контейнер ячейки точки замерзания, кварц
118 | Fluke 2624 - Fluke Calibration 2624 |  | цена по запросу | 2624 Датчик термометра сопротивления, 356 мм
119 | Fluke 2622 - Fluke Calibration 2622 |  | цена по запросу | 2622 Датчик термометра сопротивления, 229 мм
120 | Fluke 2620 - Fluke Calibration 2620 |  | цена по запросу | 2620 Датчик термометра сопротивления, 279 мм
121 | Fluke 2611 - Fluke Calibration 2611 |  | цена по запросу | 2611 Датчик термистора
122 | Fluke 2200-256 - Fluke Calibration 2200-256 |  | цена по запросу | Обеспечивается выход электропитания – на стандартную электрическую розетку IEC (МЭК).
123 | Fluke 2196 - Fluke Calibration 2196 |  | цена по запросу | 2196 Приспособление для фиксации, 13 датчиков, 127 x 254 мм
124 | Fluke 2125-C - Fluke Calibration 2125-C |  | цена по запросу | 2125-C Интерфейс стандарта IEEE-488 (блок переходников RS-232 – IEEE-488)
125 | Fluke 2125 - Fluke Calibration 2125 |  | цена по запросу | 2125 Интерфейс IEEE-488, 2100
126 | Fluke 2100-T-256 - Fluke Calibration 2100-T-256 |  | цена по запросу | Обеспечивается выход электропитания – на стандартную электрическую розетку IEC (МЭК).
127 | Fluke 2100-P-256 - Fluke Calibration 2100-P-256 |  | цена по запросу | Обеспечивается выход электропитания – на стандартную электрическую розетку IEC (МЭК).
128 | Fluke 2095-250 - Fluke Calibration 2095-250 |  | цена по запросу | 2095-250 AC адаптер, 200 V to 230 V, 0.5 kVA
129 | Fluke 2095-200 - Fluke Calibration 2095-200 |  | цена по запросу | 2095-200 AC адаптер, 250 V to 230 V, 0.5 kVA
130 | Fluke 2090-7015 - Fluke Calibration 2090-7015 |  | цена по запросу | 2090-7015 Резистор стойки: 7015
131 | Fluke 2090-7009 - Fluke Calibration 2090-7009 |  | цена по запросу | 2090-7009 Резистор стойки: 7009
132 | Fluke 2085 - Fluke Calibration 2085 |  | цена по запросу | 2085 Запасной тестовый колпак: 7103
133 | Fluke 2083 - Fluke Calibration 2083 |  | цена по запросу | 2083 76 мм адаптер увеличения размеров резервуара
134 | Fluke 2082-P - Fluke Calibration 2082-P |  | цена по запросу | 2082-P Запасной тестовый колпак: 7102
135 | Fluke 2082-M - Fluke Calibration 2082-M |  | цена по запросу | 2082-M Запасной тестовый колпак: 6102
136 | Fluke 2076-7320 - Fluke Calibration 2076-7320 |  | цена по запросу | 2076-7320 Напольная тележка, 7320/7340 (высотой 229 мм)
137 | Fluke 2076-6330 - Fluke Calibration 2076-6330 |  | цена по запросу | 2076-6330 Напольная тележка, 6330 (343 мм H)
138 | Fluke 2073 - Fluke Calibration 2073 |  | цена по запросу | 2073 Тележка для поверочного термостата, 7008, 7037, 7040 (высота 216 мм)
139 | Fluke 2072-2450 - Fluke Calibration 2072-2450 |  | цена по запросу | 2072-2450 Тележка для поверочного термостата, 6024 (высота 216 мм)
140 | Fluke 2071-7011 - Fluke Calibration 2071-7011 |  | цена по запросу | 2071-7011 Тележка для поверочного термостата, 7011, 7012 (высота 312 мм)
141 | Fluke 2070 - Fluke Calibration 2070 |  | цена по запросу | 2070 Тележка для поверочного термостата, 6020, 6022 (высота 312 мм)
142 | Fluke 2069 - Fluke Calibration 2069 |  | цена по запросу | 2069 Масштаб увеличения 8X, с монтажными креплениями
143 | Fluke 2065 - Fluke Calibration 2065 |  | цена по запросу | 2065 Большое V-образное основание (пакет из 1 шт.)
144 | Fluke 2064 - Fluke Calibration 2064 |  | цена по запросу | 2064 V-образное основание (пакет из 1 шт.)
145 | Fluke 2063 - Fluke Calibration 2063 |  | цена по запросу | 2063 Резьбовые цоколи (пакет из 4 шт.)
146 | Fluke 2062 - Fluke Calibration 2062 |  | цена по запросу | 2062 Зажимы типа «bosshead» (пакет из 5 шт.)
147 | Fluke 2060 - Fluke Calibration 2060 |  | цена по запросу | 2060 Стержни из нержавеющей стали (пакет из 1 шт.)
148 | Fluke 2055 - Fluke Calibration 2055 |  | цена по запросу | 2055 Микрохомуты (пакет из 2 шт.)
149 | Fluke 2050 - Fluke Calibration 2050 |  | цена по запросу | 2050 Экономичный комплект
150 | Fluke 2033 - Fluke Calibration 2033 |  | цена по запросу | 2033 ИК-конус (разработка NIST — Национального института стандартов и технологий)
151 | Fluke 2031-STND - Fluke Calibration 2031-STND |  | цена по запросу | 2031-STND Погружной морозильный аппарат Quick Stick, stand
152 | Fluke 2031A - Fluke Calibration 2031A |  | цена по запросу | 2031A Погружной морозильный аппарат Quick Stick
153 | Fluke 2029-5903 - Fluke Calibration 2029-5903 |  | цена по запросу | 2029-5903 Приспособление для фиксации галлиевой ячейки, 7312
154 | Fluke 2028 - Fluke Calibration 2028 |  | цена по запросу | 2028 Сосуд Дьюара (для ледяной ванны TPW)
155 | Fluke 2027-5943 - Fluke Calibration 2027-5943 |  | цена по запросу | 2027-5943 Приспособление для фиксации галлия
156 | Fluke 2027-5901 - Fluke Calibration 2027-5901 |  | цена по запросу | 2027-5901 Приспособление для фиксации TPW
157 | Fluke 2027-5900 - Fluke Calibration 2027-5900 |  | цена по запросу | 2027-5900 Приспособление для фиксации ртути
158 | Fluke 2027-DCBW - Fluke Calibration 2027-DCBW |  | цена по запросу | 2027-DCBW Приспособление для фиксации TPW (7321, 7341, 7381)
159 | Fluke 2027-DCBM - Fluke Calibration 2027-DCBM |  | цена по запросу | 2027-DCBM Приспособление для фиксации TP ртути (7341)
160 | Fluke 2023-256 - Fluke Calibration 2023-256 |  | цена по запросу | 2023-256 Нагреватель для быстрого пуска, 419 мм
161 | Fluke 2020-7380 - Fluke Calibration 2020-7380 |  | цена по запросу | 2020-7380 Запасная крышка, SST, 7380
162 | Fluke 2020-7320 - Fluke Calibration 2020-7320 |  | цена по запросу | 2020-7320 Запасная крышка, SST, 7320
163 | Fluke 2020-6331 - Fluke Calibration 2020-6331 |  | цена по запросу | 2020-6331 Запасная крышка, SST, 6331
164 | Fluke 2020-6330 - Fluke Calibration 2020-6330 |  | цена по запросу | 2020-6330 Запасная крышка, SST, 6330
165 | Fluke 2019-DCB - Fluke Calibration 2019-DCB |  | цена по запросу | 2019-DCB Комплект калибровки стеклянного жидкостного термометра (включает в себя трубку адаптера ванны и поворотное устройство для термометра)
166 | Fluke 2019-7030 - Fluke Calibration 2019-7030 |  | цена по запросу | 2019-7030 Адаптер уровня жидкости, для 7014
167 | Fluke 2019-7013 - Fluke Calibration 2019-7013 |  | цена по запросу | 2019-7013 Адаптер уровня жидкости, для 7030
168 | Fluke 2018 - Fluke Calibration 2018 |  | цена по запросу | 2018 Фиксирующее приспособление поворотного механизма устройства 6055
169 | Fluke 2017 - Fluke Calibration 2017 |  | цена по запросу | 2017 Жидкость в стеклянной емкости для 2016
170 | Fluke 2016-7081-256 - Fluke Calibration 2016-7081-256 |  | цена по запросу | 2016-7081-256 Адаптер уровня жидкости, для 7081, 220 V / 50/60 Hz
171 | Fluke 2016-7080-256 - Fluke Calibration 2016-7080-256 |  | цена по запросу | 2016-7080-256 Адаптер уровня жидкости, для 7080, 220 V / 50/60 Hz
172 | Fluke 2016-7061-256 - Fluke Calibration 2016-7061-256 |  | цена по запросу | 2016-7061-256 Адаптер уровня жидкости, для 7061, 220 V / 50/60 Hz
173 | Fluke 2016-7060-256 - Fluke Calibration 2016-7060-256 |  | цена по запросу | 2016-7060-256 Адаптер уровня жидкости, для 7060, 220 V / 50/60 Hz
174 | Fluke 2016-7041-256 - Fluke Calibration 2016-7041-256 |  | цена по запросу | 2016-7041-256 Адаптер уровня жидкости, для 7041, 220 V / 50/60 Hz
175 | Fluke 2016-7040-256 - Fluke Calibration 2016-7040-256 |  | цена по запросу | 2016-7040-256 Адаптер уровня жидкости, для 7040, 220 V / 50/60 Hz
176 | Fluke 2016-7037-256 - Fluke Calibration 2016-7037-256 |  | цена по запросу | 2016-7037-256 Адаптер уровня жидкости, для 7037, 220 V / 50/60 Hz
177 | Fluke 2016-7012-256 - Fluke Calibration 2016-7012-256 |  | цена по запросу | 2016-7012-256 Адаптер уровня жидкости, для 7012, 220 V / 50/60 Hz
178 | Fluke 2016-7011-256 - Fluke Calibration 2016-7011-256 |  | цена по запросу | 2016-7011-256 Адаптер уровня жидкости, для 7011, 220 V / 50/60 Hz
179 | Fluke 2016-7008-256 - Fluke Calibration 2016-7008-256 |  | цена по запросу | 2016-7008-256 Адаптер уровня жидкости, для 7008, 220 V / 50/60 Hz
180 | Fluke 2016-6022-256 - Fluke Calibration 2016-6022-256 |  | цена по запросу | 2016-6022-256 Адаптер уровня жидкости, для 6022, 220 V / 50/60 Hz
181 | Fluke 2016-6020-256 - Fluke Calibration 2016-6020-256 |  | цена по запросу | 2016-6020-256 Адаптер уровня жидкости, для 6022, 220 V / 50/60 Hz
182 | Fluke 2014 - Fluke Calibration 2014 |  | цена по запросу | 2014 Запасная крышка (6050H)
183 | Fluke 2013 - Fluke Calibration 2013 |  | цена по запросу | 2013 Крышка, нержавеющая сталь
184 | Fluke 2012-DCB - Fluke Calibration 2012-DCB |  | цена по запросу | 2012-DCB Запасная крышка, пластик, 7321, 7341, 7381
185 | Fluke 2012 - Fluke Calibration 2012 |  | цена по запросу | 2012 Крышка, 127 x 254 мм, (6050)
186 | Fluke 2011 - Fluke Calibration 2011 |  | цена по запросу | 2011 Крышка, 184 x 324 мм, лексан (7008)
187 | Fluke 2010-5 - Fluke Calibration 2010-5 |  | цена по запросу | 2010-5 Крышка, 162 x 292 мм, лексан (7037)
188 | Fluke 2010 - Fluke Calibration 2010 |  | цена по запросу | 2010 Крышка, 127 x 254 мм, лексан
189 | Fluke Calibration 2009-MAX - Fluke Calibration 2009-MAX |  | цена по запросу | 2009-MAX Крышка, 10" X 14 1/4", нержавеющая сталь
190 | Fluke 7109-2013-1 - Fluke Calibration 7109-2013-1 | + | цена по запросу | 7109-2013-1. Крышка из нержавеющей стали для транспортировки
191 | Fluke 2007-MAX - Fluke Calibration 2007-MAX |  | цена по запросу | 2007-MAX Крышка, 7 1/4" X 12", нержавеющая сталь
192 | Fluke 2007 - Fluke Calibration 2007 |  | цена по запросу | 2007 Крышка, 127 x 254 мм, нержавеющая сталь
193 | Fluke 7911A2-25 - Fluke Calibration 7911A2-25 | + | цена по запросу | 7911A2-25 Источник нулевой точки, 220 V / 50 Hz
194 | Fluke 4180-DCAS - Fluke Calibration 4180-DCAS | + | цена по запросу | 4180-DCAS Футляр транспортировочный на колесах, 4180/4181
195 | Fluke 4180-CASE - Fluke Calibration 4180-CASE | + | цена по запросу | 4180-CASE Футляр транспортировочный, 4180/4181
196 | Fluke 4180-APRT-RU - Fluke Calibration 4180-APRT-RU | + | цена по запросу | 4180-APRT Апертура, 50 мм, 4180 или 4181
197 | Fluke 9316 - Fluke Calibration 9316 |  | цена по запросу | 9316 Прочный переносной футляр: 9103
198 | Fluke 9315 - Fluke Calibration 9315 |  | цена по запросу | 9315 Прочный переносной футляр: 9150
199 | Fluke 9308 - Fluke Calibration 9308 |  | цена по запросу | 9308 Прочный переносной футляр: 9102, 9132, 9140
200 | Fluke 9300 - Fluke Calibration 9300 |  | цена по запросу | 9300 Прочный переносной футляр: 9100s
201 | Fluke 9190-CASE - Fluke Calibration 9190-CASE |  | цена по запросу | 9190-CASE Футляр переносной для 9190A
202 | Fluke 9170-DCAS - Fluke Calibration 9170-DCAS | + | цена по запросу | 9170-DCAS Транспортировочный ящик на колесах, для сухоблочных термостатов 9170–3
203 | Fluke 9170-CASE - Fluke Calibration 9170-CASE | + | цена по запросу | 9170-CASE Футляр переносной для сухоблочных термостатов 9170–3
204 | Fluke 9190-INSZ - Fluke Calibration 9190-INSZ |  | цена по запросу | 9190-INSZ Вставка «Z» 9190, пустая
205 | Fluke 9190-INSY2 - Fluke Calibration 9190-INSY2 |  | цена по запросу | 9190-INSY2 Специальная вставка, выполненная на заказ, с пользовательским изолятором, 9190
206 | Fluke 9190-INSY1 - Fluke Calibration 9190-INSY1 |  | цена по запросу | 9190-INSY1 Пользовательская вставка, выполненная на заказ, с пустым изолятором, 9190
207 | Fluke 9190-INSF - Fluke Calibration 9190-INSF |  | цена по запросу | 9190-INSF Вставка «F» 9190A, различные метрические отверстия для сравнения с отверстием диаметром 0,25 дюйма
208 | Fluke 9190-INSE - Fluke Calibration 9190-INSE |  | цена по запросу | 9190-INSE Вставка «E» 9190A, метрические отверстия для сравнения с отверстием диаметром 0,25 дюйма
209 | Fluke 9190-INSD - Fluke Calibration 9190-INSD |  | цена по запросу | 9190-INSD Вставка «D» 9190A, метрические отверстия для сравнения
210 | Fluke 9190-INSC - Fluke Calibration 9190-INSC |  | цена по запросу | 9190-INSC Вставка «C» 9190A, отверстия диаметром 0,25 дюйма
211 | Fluke 9190-INSB - Fluke Calibration 9190-INSB |  | цена по запросу | 9190-INSB Вставка «B» 9190A, отверстия для сравнения в британских единицах измерения
212 | Fluke 9190-INSA - Fluke Calibration 9190-INSA |  | цена по запросу | 9190-INSA Вставка «A» 9190A, отверстия разного диаметра в британских единицах измерения
213 | Fluke 9173-INSZ - Fluke Calibration 9173-INSZ |  | цена по запросу | 9173-INSZ Вставка «Z» 9173, алюминий – бронза, пустая
214 | Fluke 9173-INSY - Fluke Calibration 9173-INSY | + | цена по запросу | 9173-INSY Вставка, выполненная на заказ, 9173
215 | Fluke 9173-INST - Fluke Calibration 9173-INST |  | цена по запросу | 9173-INST Тестовая вставка для 9173
216 | Fluke 9173-INSG - Fluke Calibration 9173-INSG | + | цена по запросу | 9173-INSG Вставка «G» 9173, алюминий – бронза, EA Test
217 | Fluke 9173-INSF - Fluke Calibration 9173-INSF | + | цена по запросу | 9173-INSF Вставка «F» 9173, алюминий–бронза, измерительные сравнительные отверстия, с эталонным отверстием диаметром 6,35 мм
218 | Fluke 9173-INSE - Fluke Calibration 9173-INSE |  | цена по запросу | 9173-INSE Вставка «E» 9173, алюминий-бронза, различные измерительные отверстия, с эталонным отверстием размером 6,35 мм
219 | Fluke 9173-INSD - Fluke Calibration 9173-INSD | + | цена по запросу | 9173-INSD Вставка «D» 9173, алюминий – бронза, сравнительные измерительные отверстия
220 | Fluke 9173-INSC - Fluke Calibration 9173-INSC | + | цена по запросу | 9173-INSC Вставка «C» 9173, алюминий–бронза, отверстия диаметром 6,35 мм
221 | Fluke 9173-INSB - Fluke Calibration 9173-INSB |  | цена по запросу | 9173-INSB Вставка «B», 9173, алюминий-бронза, отверстия для сравнения
222 | Fluke 9173-INSA - Fluke Calibration 9173-INSA | + | цена по запросу | 9173-INSA Вставка «A» 9173, алюминий – бронза, различные отверстия
223 | Fluke 9172-INSZ - Fluke Calibration 9172-INSZ | + | цена по запросу | 9172-INSZ Вставка «Z» 9172, латунь, пустая
224 | Fluke 9172-INSY - Fluke Calibration 9172-INSY | + | цена по запросу | 9172-INSY Вставка, выполненная на заказ, 9172
225 | Fluke 9172-INST - Fluke Calibration 9172-INST | + | цена по запросу | 9172-INST Тестовая вставка для 9172
226 | Fluke 9172-INSG - Fluke Calibration 9172-INSG | + | цена по запросу | 9172-INSG Вставка «G» 9172, латунь, EA Test
227 | Fluke 9172-INSF - Fluke Calibration 9172-INSF | + | цена по запросу | 9172-INSF Вставка «F» 9172, латунь, измерительные сравнительные отверстия, с эталонным отверстием диаметром 6,35 мм
228 | Fluke 9172-INSE - Fluke Calibration 9172-INSE | + | цена по запросу | 9172-INSE Вставка «E» 9172, латунь, различные измерительные отверстия, с эталонным отверстием размером 6,35 мм
229 | Fluke 9172-INSD - Fluke Calibration 9172-INSD | + | цена по запросу | 9172-INSD Вставка «D» 9172, латунь, измерительные сравнительные отверстия
230 | Fluke 9172-INSC - Fluke Calibration 9172-INSC | + | цена по запросу | 9172-INSC Вставка «C», 9172, латунь, отверстия диаметром 6,35 мм
231 | Fluke 9172-INSB - Fluke Calibration 9172-INSB | + | цена по запросу | 9172-INSB Вставка «B» 9172, латунь, отверстия для сравнения
232 | Fluke 9172-INSA - Fluke Calibration 9172-INSA | + | цена по запросу | 9172-INSA Вставка «A» 9172, латунь, различные отверстия
233 | Fluke 9171-INSZ - Fluke Calibration 9171-INSZ |  | цена по запросу | 9171-INSZ Вставка «Z» 9171, алюминий, пустая
234 | Fluke 9171-INSY - Fluke Calibration 9171-INSY | + | цена по запросу | 9171-INSY Вставка, выполненная на заказ 9171
235 | Fluke 9171-INST - Fluke Calibration 9171-INST | + | цена по запросу | 9171-INST Тестовая вставка для 9171
236 | Fluke 9171-INSG - Fluke Calibration 9171-INSG | + | цена по запросу | 9171-INSG Вставка «G» 9171, алюминий, EA Test
237 | Fluke 9171-INSF - Fluke Calibration 9171-INSF | + | цена по запросу | 9171-INSF Вставка «F» 9171, алюминий, измерительные сравнительные отверстия, с эталонным отверстием диаметром 6,35 мм
238 | Fluke 9171-INSE - Fluke Calibration 9171-INSE | + | цена по запросу | 9171-INSE Вставка «E» 9171, алюминий, различные измерительные отверстия, с эталонным отверстием размером 6,35 мм
239 | Fluke 9171-INSD - Fluke Calibration 9171-INSD | + | цена по запросу | 9171-INSD Вставка «D» 9171, алюминий, сравнительные измерительные отверстия
240 | Fluke 9171-INSC - Fluke Calibration 9171-INSC | + | цена по запросу | 9171-INSC Вставка «C» 9171, алюминий, отверстия диаметром 6,35 мм
241 | Fluke 9171-INSB - Fluke Calibration 9171-INSB | + | цена по запросу | 9171-INSB Вставка «B» 9171, алюминий, отверстия для сравнения
242 | Fluke 9171-INSA - Fluke Calibration 9171-INSA |  | цена по запросу | 9171-INSA Вставка «A» 9171, алюминий, различные отверстия
243 | Fluke 9170-INSZ - Fluke Calibration 9170-INSZ | + | цена по запросу | 9170-INSZ Вставка «Z» 9170, алюминий, пустая
244 | Fluke 9170-INST - Fluke Calibration 9170-INST | + | цена по запросу | 9170-INST Тестовая вставка для 9170
245 | Fluke 9170-INSG - Fluke Calibration 9170-INSG | + | цена по запросу | 9170-INSG Вставка «G» 9170, алюминий, EA Test
246 | Fluke 9170-INSF - Fluke Calibration 9170-INSF | + | цена по запросу | 9170-INSF Вставка «F» 9170, алюминий, измерительные сравнительные отверстия, с эталонным отверстием диаметром 6,35 мм
247 | Fluke 9170-INSE - Fluke Calibration 9170-INSE | + | цена по запросу | 9170-INSE Вставка «E» 9170, алюминий, различные измерительные отверстия, с эталонным отверстием размером 6,35 мм
248 | Fluke 9170-INSD - Fluke Calibration 9170-INSD | + | цена по запросу | 9170-INSD Вставка «D» 9170, алюминий, измерительные сравнительные отверстия
249 | Fluke 9170-INSC - Fluke Calibration 9170-INSC | + | цена по запросу | 9170-INSC Вставка «C» 9170, алюминий, отверстия диаметром 6,35 мм
250 | Fluke 9170-INSB - Fluke Calibration 9170-INSB | + | цена по запросу | 9170-INSB Вставка «B» 9170, алюминий, сравнительные отверстия
251 | Fluke 9170-INSA - Fluke Calibration 9170-INSA | + | цена по запросу | 9170-INSA Вставка «A» 9170, алюминий, различные отверстия
252 | Fluke 9144-INSY - Fluke Calibration 9144-INSY | + | цена по запросу | 9144-INSY Вставка, выполненная на заказ 9144
253 | Fluke 9144-INSZ - Fluke Calibration 9144-INSZ | + | цена по запросу | 9144-INSZ Вставка «Z» 9144, пустая
254 | Fluke 9144-INSG - Fluke Calibration 9144-INSG | + | цена по запросу | 9144-INSG Вставка «G» 9144, EA Test
255 | Fluke 9144-INSF - Fluke Calibration 9144-INSF |  | цена по запросу | 9144-INSF Вставка «F» 9144, различные измерительные сравнительные отверстия, включая отверстие диаметром 6,35 мм
256 | Fluke 9144-INSE - Fluke Calibration 9144-INSE | + | цена по запросу | 9144-INSE Вставка «E» 9144, различные измерительные отверстия, включая отверстие диаметром 6,35 мм
257 | Fluke 9144-INSD - Fluke Calibration 9144-INSD | + | цена по запросу | 9144-INSD Вставка «D» 9144, измерительные сравнительные отверстия
258 | Fluke 9144-INSC - Fluke Calibration 9144-INSC | + | цена по запросу | 9144-INSC Вставка «C» 9144, отверстия диаметром 6,35 мм
259 | Fluke 9144-INSB - Fluke Calibration 9144-INSB |  | цена по запросу | 9144-INSB Вставка «B» 9144, стандартные отверстия для сравнения
260 | Fluke 9144-INSA - Fluke Calibration 9144-INSA | + | цена по запросу | 9144-INSA Вставка «A» 9144, стандартные отверстия разного диаметра
261 | Fluke 9143-INST - Fluke Calibration 9143-INST |  | цена по запросу | 9143-INST Тестовая вставка для 9143
262 | Fluke 9143-INSY - Fluke Calibration 9143-INSY |  | цена по запросу | 9143-INSY Вставка, выполненная на заказ 9143
263 | Fluke 9143-INSZ - Fluke Calibration 9143-INSZ |  | цена по запросу | 9143-INSZ Вставка «Z» 9143, пустая
264 | Fluke 9143-INSG - Fluke Calibration 9143-INSG |  | цена по запросу | 9143-INSG Вставка «G» 9143, EA Test
265 | Fluke 9143-INSF - Fluke Calibration 9143-INSF |  | цена по запросу | 9143-INSF Вставка «F» 9143, различные измерительные сравнительные отверстия, включая отверстие диаметром 6,35 мм
266 | Fluke 9143-INSE - Fluke Calibration 9143-INSE |  | цена по запросу | 9143-INSE Вставка «E» 9143, различные измерительные отверстия, включая отверстие диаметром 6,35 мм
267 | Fluke 9143-INSD - Fluke Calibration 9143-INSD |  | цена по запросу | 9143-INSD Вставка «D» 9143, измерительные сравнительные отверстия
268 | Fluke 9143-INSC - Fluke Calibration 9143-INSC |  | цена по запросу | 9143-INSC Вставка «C» 9143, отверстия диаметром 6,35 мм
269 | Fluke 9143-INSB - Fluke Calibration 9143-INSB |  | цена по запросу | 9143-INSB Вставка «B» 9143, стандартные отверстия для сравнения
270 | Fluke 9143-INSA - Fluke Calibration 9143-INSA |  | цена по запросу | 9143-INSA Вставка «A» 9143, стандартные отверстия разного диаметра
271 | Fluke 9142-INSA - Fluke Calibration 9142-INSA |  | цена по запросу | 9142-INSA Вставка «A» 9142, стандартные отверстия разного диаметра
272 | Fluke 9142-INSY - Fluke Calibration 9142-INSY |  | цена по запросу | 9142-INSY Вставка, выполненная на заказ
273 | Fluke 9142-INSZ - Fluke Calibration 9142-INSZ |  | цена по запросу | 9142-INSZ Вставка «Z» 9142, пустая
274 | Fluke 9142-INSG - Fluke Calibration 9142-INSG |  | цена по запросу | 9142-INSG Вставка «G» 9142, EA Test
275 | Fluke 9142-INSF - Fluke Calibration 9142-INSF |  | цена по запросу | 9142-INSF Вставка «F» 9142, различные измерительные сравнительные отверстия, включая отверстие диаметром 6,35 мм
276 | Fluke 9142-INSE - Fluke Calibration 9142-INSE |  | цена по запросу | 9142-INSE Вставка «E» 9142, различные измерительные отверстия, включая отверстие диаметром 6,35 мм
277 | Fluke 9142-INSD - Fluke Calibration 9142-INSD |  | цена по запросу | 9142-INSD Вставка «D» 9142, измерительные сравнительные отверстия
278 | Fluke 9142-INSC - Fluke Calibration 9142-INSC |  | цена по запросу | 9142-INSC Вставка «C» 9142, отверстия диаметром 6,35 мм
279 | Fluke 9142-INSB - Fluke Calibration 9142-INSB |  | цена по запросу | 9142-INSB Вставка «B» 9142, стандартные отверстия для сравнения
280 | Fluke 3160-Y - Fluke Calibration 3160-Y |  | цена по запросу | 3160-Y Сравнительная вставка, выполненная на заказ для миниатюрной печи точки затвердевания (для In, Sn, Zn, Al ячеек)
281 | Fluke 3160-3 - Fluke Calibration 3160-3 |  | цена по запросу | 3160-3 Сравнительная вставка, 2 отверстия диаметром 3,2 мм, 2 отверстия диаметром 4,76 мм, 2 отверстия диаметром 6,35 мм, 2 отверстия диаметром 9 мм и 2 отверстия диаметром 9,5 мм для миниатюрной печи точки затвердевания (для In, Sn, Zn, Al ячеек)
282 | Fluke 3160-2 - Fluke Calibration 3160-2 |  | цена по запросу | 3160-2 Сравнительная вставка, 7 отверстий диаметром 6,35 мм для миниатюрной печи точки затвердевания (для In, Sn, Zn, Al ячеек)
283 | Fluke 3160-1 - Fluke Calibration 3160-1 |  | цена по запросу | 3160-1 Сравнительная вставка, пустая для миниатюрной печи точки затвердевания (для In, Sn, Zn, Al ячеек)
284 | Fluke 3150-Y - Fluke Calibration 3150-Y |  | цена по запросу | 3150-Y Вставка, выполненная на заказ, для печи термопар
285 | Fluke 3150-6 - Fluke Calibration 3150-6 |  | цена по запросу | 3150-6 Вставка «D», для печи термопар
286 | Fluke 3150-4 - Fluke Calibration 3150-4 |  | цена по запросу | 3150-4 Вставка «C», для печи термопар
287 | Fluke 3150-3 - Fluke Calibration 3150-3 |  | цена по запросу | 3150-3 Вставка «B», для печи термопар
288 | Fluke 3150-2 - Fluke Calibration 3150-2 |  | цена по запросу | 3150-2 Вставка «A», для печи термопар
289 | Fluke 3141-Y - Fluke Calibration 3141-Y |  | цена по запросу | 3141-Y Вставка, выполненная на заказ для сухой камеры 9141
290 | Fluke 3141-6 - Fluke Calibration 3141-6 |  | цена по запросу | 3141-6 Вставка «D» для сухой камеры 9141
291 | Fluke 3141-4 - Fluke Calibration 3141-4 |  | цена по запросу | 3141-4 Вставка «C» для сухой камеры 9141
292 | Fluke 3141-3 - Fluke Calibration 3141-3 |  | цена по запросу | 3141-3 Вставка «B» для сухой камеры 9141
293 | Fluke 3141-2 - Fluke Calibration 3141-2 |  | цена по запросу | 3141-2 Вставка «A» для сухой камеры 9141
294 | Fluke 3141-1 - Fluke Calibration 3141-1 |  | цена по запросу | 3141-1 Вставка, пустая для сухой камеры 9141
295 | Fluke 3140-Y - Fluke Calibration 3140-Y |  | цена по запросу | 3140-Y Вставка, выполненная на заказ (9140)
296 | Fluke 3140-6 - Fluke Calibration 3140-6 |  | цена по запросу | 3140-6 Вставка «D» (9140)
297 | Fluke 3140-4 - Fluke Calibration 3140-4 |  | цена по запросу | 3140-4 Вставка «C» (9140)
298 | Fluke 3140-3 - Fluke Calibration 3140-3 |  | цена по запросу | 3140-3 Вставка «B» (9140)
299 | Fluke 3140-2 - Fluke Calibration 3140-2 |  | цена по запросу | 3140-2 Вставка «A» (9140)
300 | Fluke 3140-1 - Fluke Calibration 3140-1 |  | цена по запросу | 3140-1 Вставка, пустая (9140)
301 | Fluke 3110-Y - Fluke Calibration 3110-Y |  | цена по запросу | 3110-Y Вставка, выполненная на заказ для аппарата для профилактики TPW
302 | Fluke 3110-4 - Fluke Calibration 3110-4 |  | цена по запросу | 3110-4 Сравнительная вставка C, 6 отверстий диаметром 6,35 мм для аппарата для профилактики TPW
303 | Fluke 3110-3 - Fluke Calibration 3110-3 |  | цена по запросу | 3110-3 Сравнительная вставка B, 2 отверстия диаметром 4.76 мм; 2 отверстия диаметром 6,35 мм и 2 отверстия диаметром 9,5 мм для аппарата для профилактики TPW
304 | Fluke 3110-2 - Fluke Calibration 3110-2 |  | цена по запросу | 3110-2 Сравнительная вставка A, отверстия диаметром 1,6; 3,2; 4,76; 6,35; 9,5 и 12,7 ммдля аппарата для профилактики TPW
305 | Fluke 3110-1 - Fluke Calibration 3110-1 |  | цена по запросу | 3110-1 Сравнительная вставка, пустая для аппарата для профилактики TPW
306 | Fluke 3109-Y - Fluke Calibration 3109-Y |  | цена по запросу | 3109-Y Вставка, выполненная на заказ для двухкамерного калибратора высокой точности
307 | Fluke 3109-4 - Fluke Calibration 3109-4 |  | цена по запросу | 3109-4 Вставка «D», сравнительная – измерительная (горячая сторона) для двухкамерного калибратора высокой точности
308 | Fluke 3109-3 - Fluke Calibration 3109-3 |  | цена по запросу | 3109-3 Вставка «C», восемь камер размером 6,35 мм (горячая сторона) для двухкамерного калибратора высокой точности
309 | Fluke 3109-2 - Fluke Calibration 3109-2 |  | цена по запросу | 3109-2 Вставка «B», сравнение (горячая сторона) для двухкамерного калибратора высокой точности
310 | Fluke 3109-1 - Fluke Calibration 3109-1 |  | цена по запросу | 3109-1 Вставка «A», разное (горячая сторона) для двухкамерного калибратора высокой точности
311 | Fluke 3107-2902 - Fluke Calibration 3107-2902 |  | цена по запросу | 3107-2902 2 пользователя – установленное отверстие для портативной лабораторной сухой камеры, от –40 до 140 °C
312 | Fluke 3107-2901 - Fluke Calibration 3107-2901 |  | цена по запросу | 3107-2901 1 пользователь – установленное отверстие для портативной лабораторной сухой камеры, от –40 до 140 °C
313 | Fluke 3107-2625 - Fluke Calibration 3107-2625 |  | цена по запросу | 3107-2625 Вставка 15,9 мм для портативной лабораторной сухой камеры, от –40 до 140 °C
314 | Fluke 3107-2563 - Fluke Calibration 3107-2563 |  | цена по запросу | 3107-2563 Вставка 9/16", 220 V / 50/60 Hz для портативной лабораторной сухой камеры, от –40 до 140 °C
315 | Fluke 3107-2500 - Fluke Calibration 3107-2500 |  | цена по запросу | 3107-2500 Вставка 12,7 мм для портативной лабораторной сухой камеры, от –40 до 140 °C
316 | Fluke 3107-2437 - Fluke Calibration 3107-2437 |  | цена по запросу | 3107-2437 Вставка 7/16" для портативной лабораторной сухой камеры, от –40 до 140 °C
317 | Fluke 3107-2375 - Fluke Calibration 3107-2375 |  | цена по запросу | 3107-2375 Вставка 9,5 мм для портативной лабораторной сухой камеры, от –40 до 140 °C
318 | Fluke 3107-2313 - Fluke Calibration 3107-2313 |  | цена по запросу | 3107-2313 Вставка 7,9 мм для портативной лабораторной сухой камеры, от –40 до 140 °C
319 | Fluke 3107-2250 - Fluke Calibration 3107-2250 |  | цена по запросу | 3107-2250 Вставка 6,35 мм для портативной лабораторной сухой камеры, от –40 до 140 °C
320 | Fluke 3107-2219 - Fluke Calibration 3107-2219 |  | цена по запросу | 3107-2219 Вставка 0.219" для портативной лабораторной сухой камеры, от –40 до 140 °C
321 | Fluke 3107-2188 - Fluke Calibration 3107-2188 |  | цена по запросу | 3107-2188 Вставка 4,8 мм для портативной лабораторной сухой камеры, от –40 до 140 °C
322 | Fluke 3107-2156 - Fluke Calibration 3107-2156 |  | цена по запросу | 3107-2156 Вставка 4 мм для портативной лабораторной сухой камеры, от –40 до 140 °C
323 | Fluke 3107-2125 - Fluke Calibration 3107-2125 |  | цена по запросу | 3107-2125 Вставка 3,2 мм для портативной лабораторной сухой камеры, от –40 до 140 °C
324 | Fluke 3107-2063 - Fluke Calibration 3107-2063 |  | цена по запросу | 3107-2063 Вставка 1,6 мм для портативной лабораторной сухой камеры, от –40 до 140 °C
325 | Fluke 3107-2000 - Fluke Calibration 3107-2000 |  | цена по запросу | 3107-2000 Вставка, пустая для портативной лабораторной сухой камеры, от –40 до 140 °C
326 | Fluke 3103-7 - Fluke Calibration 3103-7 |  | цена по запросу | 3103-7 Вставка «D», 3/4"(холодная сторона, 9103) для двухкамерного калибратора высокой точности
327 | Fluke 3103-Y - Fluke Calibration 3103-Y |  | цена по запросу | 3103-Y Вставка для двухкамерного калибратора высокой точности, изготовленная на заказ
328 | Fluke 3103-6 - Fluke Calibration 3103-6 |  | цена по запросу | 3103-6 Вставка «D», сравнительная/измерительная (холодная сторона, 9103) для двухкамерного калибратора высокой точности
329 | Fluke 3103-4 - Fluke Calibration 3103-4 |  | цена по запросу | 3103-4 Вставка «C», шесть камер 6,35 мм (холодная сторона, 9103) для двухкамерного калибратора высокой точности
330 | Fluke 3103-3 - Fluke Calibration 3103-3 |  | цена по запросу | 3103-3 Вставка «B», сравнение (холодная сторона, 9103) для двухкамерного калибратора высокой точности
331 | Fluke 3103-2 - Fluke Calibration 3103-2 |  | цена по запросу | 3103-2 Вставка «A», разное (холодная сторона, 9103) для двухкамерного калибратора высокой точности
332 | Fluke 3103-1 - Fluke Calibration 3103-1 |  | цена по запросу | 3103-1 Вставка, пустая (холодная сторона, 9103) для двухкамерного калибратора высокой точности
333 | Fluke 3102-Y - Fluke Calibration 3102-Y |  | цена по запросу | 3102-Y Вставка, 1/2" x 4": 9102S для промышленной двухблочной сухой камеры
334 | Fluke 3102-8 - Fluke Calibration 3102-8 |  | цена по запросу | 3102-8 Вставка, 4 мм: 9102S для промышленной двухблочной сухой камеры
335 | Fluke 3102-7 - Fluke Calibration 3102-7 |  | цена по запросу | 3102-7 Вставка, 11,1 мм: 9102S для промышленной двухблочной сухой камеры
336 | Fluke 3102-6 - Fluke Calibration 3102-6 |  | цена по запросу | 3102-6 Вставка, 9,5 мм: 9102S для промышленной двухблочной сухой камеры
337 | Fluke 3102-5 - Fluke Calibration 3102-5 |  | цена по запросу | 3102-5 Вставка, 7,9 мм: 9102S для промышленной двухблочной сухой камеры
338 | Fluke 3102-4 - Fluke Calibration 3102-4 |  | цена по запросу | 3102-4 Вставка, 6,35 мм: 9102S для промышленной двухблочной сухой камеры
339 | Fluke 3102-3 - Fluke Calibration 3102-3 |  | цена по запросу | 3102-3 Вставка, 4,8 мм: 9102S для промышленной двухблочной сухой камеры
340 | Fluke 3102-2 - Fluke Calibration 3102-2 |  | цена по запросу | 3102-2 Вставка, 3,2 мм: 9102S для промышленной двухблочной сухой камеры
341 | Fluke 3102-1 - Fluke Calibration 3102-1 |  | цена по запросу | 3102-1 Вставка, 1,6 мм: 9102S для промышленной двухблочной сухой камеры
342 | Fluke 3102-0 - Fluke Calibration 3102-0 |  | цена по запросу | 3102-0 Вставка, пустая: 9102S для промышленной двухблочной сухой камеры
343 | Fluke 2130 - Fluke Calibration 2130 |  | цена по запросу | 2130 Запасной набор труб, соответствующих размерам камеры
344 | Fluke 2129 - Fluke Calibration 2129 |  | цена по запросу | 2129 Запасной блок глинозема, 5 камер
345 | Fluke 2127-CB - Fluke Calibration 2127-CB |  | цена по запросу | 2127-CB Блок глинозема, 9115A/9116A
346 | Fluke 2126 - Fluke Calibration 2126 |  | цена по запросу | 2126 Блок сравнения, 9114
347 | Fluke 2068-D - Fluke Calibration 2068-D |  | цена по запросу | Подставка для ячеек с фиксированной точкой
348 | Fluke 2067-D - Fluke Calibration 2067-D |  | цена по запросу | Широкая TPW Подставка для 5901B
349 | Fluke 2066-D - Fluke Calibration 2066-D |  | цена по запросу | TPW Подставка для 5901B
350 | Fluke 80PK-18 - Fluke 80PK-22 — погружной зонд |  | 113834 | 80PK-18 Зонд внешней термопары типа К; -29÷149°C
4.6 Стандарты частоты
1 | ТПП-1.0 — термостат переливной прецизионный (+35...+300°С) |  | 435600
2 | ТЕРКОН - преобразователь сигналов ТС и ТП прецизионный |  | Цена по запросу
3 | Т-3.0 — термостат жидкостный (+35...+230°С) |  | 181200
4.7 Высоковольтная нагрузка
1 | СКАТ-Т100Д - Блок высоковольтный СКАТ-Т100Д |  | 268000
2 | СКАТ-Т50 - Блок высоковольтный СКАТ-Т50 |  | 83000
3 | СКАТ-Т15 - Блок высоковольтный СКАТ-Т15 |  | 64500
4 | СКАТ-70П (базовая комплектация) - Приставка измерительная СКАТ-70П | + | 190000
5 | СКАТ КВЦ-120А-0.25 - Киловольтметр спектральный цифровой КВЦ-120А-0.25 (класс точности 0.25%) | + | Цена по запросу
6 | СКАТ КВЦ-120А-0.5 - Киловольтметр спектральный цифровой КВЦ-120А-0.5 (класс точности 0.5%) | + | 285000
7 | СКАТ КВЦ-120А-1 - Киловольтметр спектральный цифровой КВЦ-120А-1 (класс точности 1%) | + | 182000
8 | СКАТ-М100В - Аппарат высоковольтный испытательный СКАТ-М100В |  | 384000
9 | СКАТ-АВН70 - Активная высоковольтная нагрузка СКАТ-АВН70 |  | 695000
4.7.1 Опции и расходники
1 | СКАТ ЛАТР TDGC2-3-B - Автотрансформатор ЛАТР TDGC2-3-B |  | 9300
2 | СКАТ Внешний делитель напряжения 50 кВ — для СКАТ-70П |  | 42000
3 | СКАТ СТСК.4227.009.06 - Вставка диодная СТСК.4227.009.06 |  | 11400
4 | СКАТ СТСК.4227.009.05 - Вставка-перемычка СТСК.4227.009.05 |  | 900
5 | СКАТ Кювета для СКАТ М100, М100В |  | 1400
6 | СКАТ Термопринтер для СКАТ-М100В |  | 8000
7 | СКАТ Шаблон-калибр |  | 2200
8 | СКАТ Электроды латунные для СКАТ М100, М100В |  | 5500

## Испытательное оборудование
Прайс-лист ООО «ТД «ЭСКО» от 19.03.2024
Испытательное оборудование для энергетики
www.eskomp.ru
Москва, ул. Гиляровского, дом 51
Тел.: +7 (495) 258-80-83, +7 (800) 350-70-37
Цены указаны в рублях с учетом НДС.
+ - приборы, имеющие сертификат об утверждении типа средств измерений (включены в Госреестр)
№п/п | МОДЕЛЬ |  | ЦЕНА | ОСНОВНЫЕ ХАРАКТЕРИСТИКИ
5 Испытательное оборудование для энергетики
5.1 Прожигающие трансформаторы
1 | ANGSTREM ИОМ-100/25 - ANGSTREM ИОМ-100/25 |  | цена по запросу | Предназначен для испытания изоляции электрических установок и машин различной мощности приложенным напряжением переменного тока частоты 50 Гц.
2 | BAUR ATG 6000 - BAUR ATG 6000 |  | цена по запросу | Версия прибора для монтажа в 19-дюймовую стойку разработана как портативное устройство для использования в системе поиска неисправностей в кабельных сетях.
3 | BAUR ATG 2 - BAUR ATG 2 |  | цена по запросу | Прожигающий трансформатор ATG 2 используется для преобразования высокоомных повреждений в низкоомные путем прожига дефектного места изоляции большим током. Прожигающая установка способна генерировать напряжение до 10 кВ и мощность до 2,2 кВА, и выполнена в габаритах стандартной 19” стойки.
4 | УД-300М - переносное устройство дожига (исполнение в кейсе) |  | цена по запросу
5 | УП-7-3М - установка прожигающая |  | цена по запросу
6 | BURNMAKER-2 - BURNMAKER-2 - компактная прожиговая установка для определения мест повреждения электрического нагревательного кабеля в системах теплого пола |  | 331200
7 | АПУ-2М - АПУ-2М - установка прожигающая (прожиг-дожиг кабельных линий напряжением до 30 кВ, током до 80 А) |  | цена по запросу
8 | АП-14-6 - АП-14-6 - аппарат прожига |  | 701700
9 | УД-300 - переносное устройство дожига |  | цена по запросу
10 | HPA 100-AC - HPA 100-AC - испытательная установка переменного напряжения 100 кВ |  | цена по запросу
11 | СВП - стенд высоковольтный для прожига |  | 491250
12 | BPS 5000 - BPS 5000 - испытательно-прожиговая установка |  | цена по запросу
13 | BT 500-IS-1 - BT 500-IS-1 - прибор для прожига MFO 0-2 кВ |  | цена по запросу
14 | T 22/13 B - T 22/13 B - устройство для прожига 15 кВ |  | цена по запросу
15 | HPA-130-5 - HPA-130-5 - высоковольтная испытательная установка |  | цена по запросу
16 | ВУПК-04-25 - ВУПК-04-25 - прожигающая установка |  | 580000
17 | ТВС-25/2 - трансформатор прожига кабеля |  | 119520
18 | ТВС-25/2-36 - трансформатор прожига кабеля |  | 158520
5.2 Сварочные аппараты для оптоволокна
1 | Fujikura 86S - Универсальный сварочный аппарат для оптоволокна Fujikura 86S |  | цена по запросу
2 | Fujikura 90S+ CT-50 - Сварочный аппарат для оптоволокна скалыватель Fujikura 90S+ CT-50 |  | цена по запросу
3 | Fujikura 90R Fusion - Сварочный аппарат Fujikura 90R Fusion |  | цена по запросу
4 | Fujikura 86S+ KIT C - Fujikura 86S+ KIT C — аппарат сварочный в комплекте с прецизионным скалывателем CT08 |  | цена по запросу
5 | Fujikura 86S+ KIT A - Fujikura 86S+ KIT A — аппарат сварочный в комплекте с прецизионным скалывателем CT50 |  | цена по запросу
6 | Fujikura 86S+ - Fujikura 86S+ (стандартная комплектация) — аппарат сварочный |  | цена по запросу
7 | Fujikura 90S+ Fusion Splicer - Сварочный аппарат Fujikura 90S+ Fusion Splicer |  | цена по запросу
5.3 Высоковольтные испытательные установки
1 | ПрофКиП АВИЦ-120Н аппарат высоковольтный испытательный | + | 1056000
2 | ПрофКиП АВИЦ-120 аппарат высоковольтный испытательный | + | 1056000
3 | ПрофКиП АВИЦ-100Н аппарат высоковольтный испытательный | + | 900000
4 | ПрофКиП АВИЦ-100 аппарат высоковольтный испытательный | + | 900000
5 | ПрофКиП АВИЦ-80Н аппарат высоковольтный испытательный | + | 492000
6 | ПрофКиП АВИЦ-80 аппарат высоковольтный испытательный | + | 492000
7 | ПрофКиП АВИЦ-70Н аппарат высоковольтный испытательный | + | 414000
8 | ПрофКиП УПУ-К25 — Комплект Высоковольтных Кабелей |  | 16920
9 | ПрофКиП УПУ-К23 — Комплект Высоковольтных Кабелей |  | 15120
10 | ПрофКиП УПУ-К22 — комплект высоковольтных кабелей |  | 13680
11 | ПрофКиП УПУ-К05 — Комплект Высоковольтных Кабелей |  | 15480
12 | ПрофКиП УПУ-К03 — Комплект Высоковольтных Кабелей |  | 13680
13 | ПрофКиП УПУ-К02 — комплект высоковольтных кабелей |  | 12240
14 | ПрофКиП LAN-Порт для установок высоковольтной испытательной пробойной |  | 43200
15 | ПрофКиП УПУ-500 - Установка Высоковольтная Испытательная Пробойная | + | 990000
16 | ПрофКиП УПУ-300 - Установка Высоковольтная Испытательная Пробойная | + | 882000
17 | ПрофКиП УПУ-200 - Установка Высоковольтная Испытательная Пробойная | + | 774000
18 | ПрофКиП УПУ-22 - Установка Высоковольтная Испытательная Пробойная | + | 698400
19 | ПрофКиП УПУ-24 - Установка Высоковольтная Испытательная Пробойная | + | 422400
20 | ПрофКиП УПУ-21 - Установка Высоковольтная Испытательная Пробойная | + | 369600
21 | ПрофКиП УПУ-15 - Установка Высоковольтная Испытательная Пробойная | + | 343200
22 | ПрофКиП УПУ-10 - Установка Высоковольтная Испытательная Пробойная | + | 343200
23 | ПрофКиП УПУ-6 - Установка Высоковольтная Испытательная Пробойная | + | 316800
24 | ПрофКиП УПУ-5 - Установка Высоковольтная Испытательная Пробойная | + | 316800
25 | ПрофКиП УПУ-1 - Установка Высоковольтная Испытательная Пробойная | + | 290400
26 | ПрофКиП УПУ - установки высоковольтные испытательные пробойные | + | цена по запросу
27 | ПрофКиП УПУ6М универсальная пробойная установка |  | 236250
28 | ПрофКиП УПУ6 универсальная пробойная установка |  | 236250
29 | ПрофКиП УПУ5М универсальная пробойная установка |  | 213750
30 | ПрофКиП УПУ5 универсальная пробойная установка |  | 213750
31 | ПрофКиП УПУ3М универсальная пробойная установка |  | 195750
32 | ПрофКиП УПУ3 универсальная пробойная установка |  | 195750
33 | ПрофКиП УПУ24М универсальная пробойная установка |  | 506250
34 | ПрофКиП УПУ24 универсальная пробойная установка |  | 506250
35 | ПрофКиП УПУ22М универсальная пробойная установка |  | 326250
36 | ПрофКиП УПУ22 универсальная пробойная установка |  | 326250
37 | ПрофКиП УПУ21М универсальная пробойная установка |  | 270000
38 | ПрофКиП УПУ21 универсальная пробойная установка |  | 270000
39 | ПрофКиП УПУ20М универсальная пробойная установка |  | 483750
40 | ПрофКиП УПУ20 универсальная пробойная установка |  | 483750
41 | ПрофКиП УПУ1М универсальная пробойная установка |  | 213750
42 | ПрофКиП УПУ15М универсальная пробойная установка |  | 495000
43 | ПрофКиП УПУ15 универсальная пробойная установка |  | 495000
44 | ПрофКиП УПУ10М универсальная пробойная установка |  | 258750
45 | ПрофКиП УПУ10 универсальная пробойная установка |  | 258750
46 | ПрофКиП УПУ1 универсальная пробойная установка |  | 213750
47 | ПрофКиП УПУ-6 установка пробойная универсальная |  | 337500
48 | ПрофКиП УПУ-5 установка пробойная универсальная |  | 337500
49 | ПрофКиП УПУ-24 установка пробойная универсальная |  | 540000
50 | ПрофКиП УПУ-22 установка пробойная универсальная |  | 663750
51 | ПрофКиП УПУ-21 установка пробойная универсальная |  | 405000
52 | ПрофКиП УПУ-15 установка пробойная универсальная |  | 427500
53 | ПрофКиП УПУ-10 установка пробойная универсальная |  | 315000
54 | ПрофКиП УПУ-1/1М установка пробойная универсальная |  | 483750
55 | ПрофКиП АВИЦ-70 аппарат высоковольтный испытательный | + | 414000
56 | b2 High Voltage TD90 - b2 High Voltage TD90 | + | 423928493 | TD90 измеритель тангенса угла диэлектрических потерь серии TD в кабеле
57 | b2 High Voltage TD60 - b2 High Voltage TD60 | + | 309150029 | TD60 измеритель тангенса угла диэлектрических потерь и емкости высоковольтной изоляции
58 | b2 High Voltage TD30 - b2 High Voltage TD30 | + | 173420736 | TD30 измеритель тангенса угла диэлектрических потерь и емкости высоковольтной изоляции
59 | BAUR TG 20-50 - BAUR TG 20-50 |  | цена по запросу | Совмест-но с приемником сигналов звуковой частоты UL 30 и детектор-ной катушкой SP 30 генератор TG 20/50 используется для трасси-ровки маршрута и оценки глубины залегания кабелей и поиска мест повреждения индукционным методом.
60 | BAUR TG 600 - BAUR TG 600 |  | цена по запросу | Совместно с приемником сигналов звуковой частоты UL 30 и детекторной катушкой SP 30 генератор TG 20/50 используется для трассировки маршрута, оценки глубины залегания кабелей и поиска мест повреждения индукционным методом.
61 | BAUR STG 600 - BAUR STG 600 |  | цена по запросу | Такой генератор используется для испытания кабелей и для определения местоположения дефектов в виде участков высокого омического сопротивления жилы и повреждений изоляции различного рода.
62 | BAUR SSG 1100-3000 - BAUR SSG 1100-3000 |  | цена по запросу | При отключении подсоединенные кабели высокого напряжения и внутренние импульсные конденсаторы разряжаются.
63 | BAUR SSG 500 - BAUR SSG 500 |  | цена по запросу | Схема управления прибором содержит необходимые цепи аварийной защиты, использующиеся для подключения внешнего аварийного выключателя и работы блока связи SA 32 (опция).
64 | GW Instek GPT-79803 - GPT-79803 - установка комплексная для проверки параметров электробезопасности | + | 232358 | Испытательное постоянное напряжение, максимальное значение 6 кВ; Испытательное переменное напряжение, максимальное значение 5 кВ
65 | PGK110 - PGK110 - установка высоковольтная испытательная |  | цена по запросу | Испытательное постоянное напряжение, максимальное значение 110 кВ; Испытательное переменное напряжение, максимальное значение 85 кВ
66 | PGK70 - PGK70 - установка высоковольтная испытательная |  | цена по запросу | Испытательное постоянное напряжение, максимальное значение 70 кВ; Испытательное переменное напряжение, максимальное значение 55 кВ
67 | СКАТ-70М - Аппарат высоковольтный испытательный СКАТ-70М | + | 390000 | Испытательное постоянное напряжение, максимальное значение 70 кВ; Испытательное переменное напряжение, максимальное значение 50 кВ
68 | GW Instek GPT-79903 - GPT-79903 - пробойная установка многофункциональная | + | 483434 | Испытательное постоянное напряжение, максимальное значение 6 кВ; Испытательное переменное напряжение, максимальное значение 5 кВ
69 | Aktakom АММ-2093 - АММ-2093 Высоковольтный тестер изоляции |  | 213594 | Испытательное постоянное напряжение, максимальное значение 6 кВ; Испытательное переменное напряжение, максимальное значение 5 кВ
70 | ПрофКиП АВИЦ-70 - Аппарат высоковольтный испытательный ПрофКиП АВИЦ-70 |  | 414000 | Испытательное постоянное напряжение, максимальное значение 70 кВ; Испытательное переменное напряжение, максимальное значение 50 кВ
71 | АИП-70 - АИП-70 - установка для испытания и прожига изоляции силовых кабелей |  | цена по запросу | Испытательное постоянное напряжение, максимальное значение 70 кВ; Испытательное переменное напряжение, максимальное значение 50 кВ
72 | УПУ-5М-П - пробойная установка |  | 80000 | Испытательное постоянное напряжение, максимальное значение 6 кВ; Испытательное переменное напряжение, максимальное значение 6 кВ
73 | ПрофКиП АВИЦ-120 - АВИЦ-120 - аппарат высоковольтный испытательный |  | 1056000 | Испытательное постоянное напряжение, максимальное значение 120 кВ; Испытательное переменное напряжение, максимальное значение 100 кВ
74 | АВИЦ-175 - АВИЦ-175 - аппарат высоковольтный испытательный |  | цена по запросу | Испытательное постоянное напряжение, максимальное значение 175 кВ; Испытательное переменное напряжение, максимальное значение 100 кВ
75 | GW Instek GPT-79804 - GPT-79804 - установка комплексная для проверки параметров электробезопасности | + | 347704 | Испытательное постоянное напряжение, максимальное значение 6 кВ; Испытательное переменное напряжение, максимальное значение 5 кВ
76 | МИУ-60 - малогабаритная испытательная установка |  | цена по запросу | Испытательное постоянное напряжение, максимальное значение 60 кВ; Испытательное переменное напряжение, максимальное значение 50 кВ
77 | АВ-60-3 - АВ-60-3 - аппарат высоковольтный |  | 548940 | Испытательное постоянное напряжение, максимальное значение 60 кВ; Испытательное переменное напряжение, максимальное значение 50 кВ
78 | GW Instek GPT-79902 - GPT-79902 - пробойная установка многофункциональная | + | 395332 | Испытательное постоянное напряжение, максимальное значение 6 кВ; Испытательное переменное напряжение, максимальное значение 5 кВ
79 | GW Instek GPT-79801 - GPT-79801 - установка комплексная для проверки параметров электробезопасности | + | 165228 | Испытательное переменное напряжение, максимальное значение 5 кВ
80 | GW Instek GPT-79904 - GPT-79904 - пробойная установка многофункциональная | + | 723436 | Испытательное постоянное напряжение, максимальное значение 6 кВ; Испытательное переменное напряжение, максимальное значение 5 кВ
81 | АВДМ-5 - АВДМ-5 - аппарат высоковольтный |  | цена по запросу | Испытательное постоянное напряжение, максимальное значение 4,5 кВ
82 | Aktakom АМ-3083 - АМ-3083 Импульсный тестер обмоток |  | 258726 | Испытательное постоянное напряжение, максимальное значение нет; Испытательное переменное напряжение, максимальное значение 3 кВ
83 | GW Instek GPT-79901 - GPT-79901 - пробойная установка многофункциональная | + | 344274 | Испытательное переменное напряжение, максимальное значение 5 кВ
84 | ВИСТ-15/4-М - ВИСТ-15/4-М - мобильная высоковольтная испытательная установка |  | цена по запросу | Испытательное постоянное напряжение, максимальное значение 21 кВ; Испытательное переменное напряжение, максимальное значение 15 кВ
85 | УВУ-100 - высоковольтная испытательная установка |  | цена по запросу | Испытательное постоянное напряжение, максимальное значение 100 кВ; Испытательное переменное напряжение, максимальное значение 100 кВ
86 | АВ-50/70 - АВ-50/70 - аппарат испытательный высоковольтный |  | 212850 | Испытательное постоянное напряжение, максимальное значение 70 кВ; Испытательное переменное напряжение, максимальное значение 50 кВ
87 | СВИ-100 - стенд высоковольтный испытательный |  | 403300 | Испытательное постоянное напряжение, максимальное значение 100 кВ; Испытательное переменное напряжение, максимальное значение 75 кВ
88 | GW Instek GLC-9000 - GLC-9000 - тестер токов утечки |  | 260100
89 | УВУ-50/70 - аппарат испытания диэлектриков |  | цена по запросу | Испытательное постоянное напряжение, максимальное значение 70 кВ; Испытательное переменное напряжение, максимальное значение 50 кВ
90 | УИВ-15 - установка для испытания высоким напряжением |  | цена по запросу | Испытательное постоянное напряжение, максимальное значение 15 кВ; Испытательное переменное напряжение, максимальное значение 15 кВ
91 | УВУ-50/70Л - высоковольтная испытательная установка |  | цена по запросу | Испытательное постоянное напряжение, максимальное значение 70 кВ; Испытательное переменное напряжение, максимальное значение 50 кВ
92 | РЕТОМ-6000 - прибор для проверки электрической прочности изоляции |  | цена по запросу | Испытательное постоянное напряжение, максимальное значение 6 кВ; Испытательное переменное напряжение, максимальное значение 6 кВ
93 | ВИСТ-100 - ВИСТ-100 - мобильная высоковольтная испытательная установка |  | цена по запросу | Испытательное постоянное напряжение, максимальное значение 140 кВ; Испытательное переменное напряжение, максимальное значение 100 кВ
94 | ВИСТ-120 - ВИСТ-120 - мобильная высоковольтная испытательная установка |  | цена по запросу | Испытательное постоянное напряжение, максимальное значение 160 кВ; Испытательное переменное напряжение, максимальное значение 120 кВ
95 | ПрофКиП АВИЦ-80 - АВИЦ-80 - аппарат высоковольтный испытательный |  | 492000 | Испытательное постоянное напряжение, максимальное значение 81 кВ; Испытательное переменное напряжение, максимальное значение 71 кВ
96 | УИВ-20 - установка для испытания высоким напряжением |  | цена по запросу | Испытательное постоянное напряжение, максимальное значение 20 кВ; Испытательное переменное напряжение, максимальное значение 20 кВ
97 | УИВ-50 - установка для испытания высоким напряжением |  | цена по запросу | Испытательное постоянное напряжение, максимальное значение 50 кВ; Испытательное переменное напряжение, максимальное значение 50 кВ
98 | PGK 50 - PGK 50 - компактная испытательная установка (до 50 кВ) |  | цена по запросу | Испытательное постоянное напряжение, максимальное значение 50 кВ
99 | АВ-70-05 - АВ-70-05 - аппарат высоковольтный |  | 305040 | Испытательное постоянное напряжение, максимальное значение 70 кВ; Испытательное переменное напряжение, максимальное значение 50 кВ
100 | PGK 80 - PGK 80 - компактная испытательная установка (до 80 кВ) |  | цена по запросу | Испытательное постоянное напряжение, максимальное значение 80 кВ
101 | PGK 25 - PGK 25 - компактная испытательная установка (до 25 кВ) |  | цена по запросу | Испытательное постоянное напряжение, максимальное значение 25 кВ
102 | HPG 70-К - HPG 70-К - высоковольтная испытательная установка |  | цена по запросу | Испытательное постоянное напряжение, максимальное значение 110 кВ; Испытательное переменное напряжение, максимальное значение 50 кВ
103 | HV-Tester 25 kV DC - HV-Tester 25 kV DC - высоковольтный испытательный прибор |  | цена по запросу | Испытательное постоянное напряжение, максимальное значение 25 кВ
104 | HPG 70-D - HPG 70-D - высоковольтная испытательная система |  | цена по запросу | Испытательное постоянное напряжение, максимальное значение 130 кВ; Испытательное переменное напряжение, максимальное значение 50 кВ
105 | HV Test Set 50 - HV Test Set 50 - высоковольтный испытательный комплект 50 кВ DC |  | цена по запросу | Испытательное постоянное напряжение, максимальное значение 50 кВ; Испытательное переменное напряжение, максимальное значение нет
106 | ИТА-1М - прибор контроля качества твердой изоляции электроустановок по измеренной динамике токов абсорбции |  | 252000 | Испытательное постоянное напряжение, максимальное значение 2,5 кВ
107 | HPG 110-H - HPG 110-H - высоковольтная испытательная система |  | цена по запросу | Испытательное постоянное напряжение, максимальное значение 110 кВ; Испытательное переменное напряжение, максимальное значение 78 кВ
108 | HV Test Set 80 - HV Test Set 80 - высоковольтный испытательный комплект 80 кВ DC |  | цена по запросу | Испытательное постоянное напряжение, максимальное значение 80 кВ; Испытательное переменное напряжение, максимальное значение нет
109 | HPG 80-H - HPG 80-H - высоковольтная испытательная система |  | цена по запросу | Испытательное постоянное напряжение, максимальное значение 110 кВ; Испытательное переменное напряжение, максимальное значение 58 кВ
110 | HPG 50-D - HPG 50-D - высоковольтная испытательная система |  | цена по запросу | Испытательное постоянное напряжение, максимальное значение 110 кВ; Испытательное переменное напряжение, максимальное значение 35 кВ
111 | HPG 50-H - HPG 50-H - высоковольтная испытательная система |  | цена по запросу | Испытательное постоянное напряжение, максимальное значение 50 кВ; Испытательное переменное напряжение, максимальное значение 35 кВ
112 | HPG 35-AC - HPG 35-AC - испытательная установка переменного напряжения 35 кВ |  | цена по запросу
113 | T22/1 - T22/1 - испытательная установка переменного напряжения |  | цена по запросу | Испытательное постоянное напряжение, максимальное значение 80 кВ; Испытательное переменное напряжение, максимальное значение 75 кВ
114 | ВИСТ-50/4-М - ВИСТ-50/4-М - мобильная высоковольтная испытательная установка |  | цена по запросу | Испытательное постоянное напряжение, максимальное значение 70 кВ; Испытательное переменное напряжение, максимальное значение 50 кВ
115 | HPG 50-AC - HPG 50-AC - испытательная установка переменного напряжения 50 кВ |  | цена по запросу
116 | HPG 78-AC - HPG 78-AC - испытательная установка переменного напряжения 78 кВ |  | цена по запросу
117 | HPG 58-AC - HPG 58-AC - испытательная установка переменного напряжения 58 кВ |  | цена по запросу
118 | ЦУВИ-10 - цифровая установка высоковольтных испытаний |  | 297114 | Испытательное переменное напряжение, максимальное значение 10 кВ
119 | PGK150 - PGK150 - установка высоковольтная испытательная |  | цена по запросу | Испытательное постоянное напряжение, максимальное значение 150 кВ; Испытательное переменное напряжение, максимальное значение 100 кВ
120 | УИВ-230 - установка для испытания высоким напряжением |  | цена по запросу | Испытательное постоянное напряжение, максимальное значение нет; Испытательное переменное напряжение, максимальное значение 230 кВ
121 | АИСТ 50М - АИСТ 50М - аппарат для испытания диэлектриков с сухим трансформатором |  | 1235000 | Испытательное переменное напряжение, максимальное значение 50 кВ
122 | УИВ-450 - установка для испытания высоким напряжением |  | цена по запросу | Испытательное постоянное напряжение, максимальное значение нет; Испытательное переменное напряжение, максимальное значение 450 кВ
123 | УИВ-500 - установка для испытания высоким напряжением |  | цена по запросу | Испытательное постоянное напряжение, максимальное значение нет; Испытательное переменное напряжение, максимальное значение 500 кВ
124 | ПрофКиП УПУ-1 - УПУ-1 - установка высоковольтная установка пробойная универсальная |  | 290400 | Испытательное постоянное напряжение, максимальное значение 1 кВ; Испытательное переменное напряжение, максимальное значение 1 кВ
125 | УИВ-395 - установка для испытания высоким напряжением |  | цена по запросу | Испытательное постоянное напряжение, максимальное значение нет; Испытательное переменное напряжение, максимальное значение 395 кВ
126 | УИВ-345 - установка для испытания высоким напряжением |  | цена по запросу | Испытательное постоянное напряжение, максимальное значение нет; Испытательное переменное напряжение, максимальное значение 345 кВ
127 | PGK260 HB - PGK260 HB - установка высоковольтная испытательная | + | цена по запросу | Испытательное постоянное напряжение, максимальное значение 200 кВ; Испытательное переменное напряжение, максимальное значение 200 кВ
128 | ПрофКиП УПУ15 - ПрофКиП УПУ-15 установка пробойная универсальная |  | 495000 | Испытательное постоянное напряжение, максимальное значение 10 кВ; Испытательное переменное напряжение, максимальное значение 15 кВ
129 | ВУ 100-200 - ВУ 100-200 - установка испытательная |  | 700560 | Испытательное постоянное напряжение, максимальное значение нет; Испытательное переменное напряжение, максимальное значение 100 кВ
130 | ВУ 85-250 - ВУ 85-250 - установка испытательная |  | 661440 | Испытательное постоянное напряжение, максимальное значение нет; Испытательное переменное напряжение, максимальное значение 85 кВ
131 | ВУ 80-200 - ВУ 80-200 - установка испытательная |  | 667800 | Испытательное постоянное напряжение, максимальное значение 80 кВ; Испытательное переменное напряжение, максимальное значение нет
132 | ВУ 10-250 - ВУ 10-250 - установка испытательная |  | 520200 | Испытательное постоянное напряжение, максимальное значение 1 кВ; Испытательное переменное напряжение, максимальное значение 11 кВ
133 | ВУ 10-1500 - ВУ 10-1500 - установка испытательная |  | 654840 | Испытательное постоянное напряжение, максимальное значение 1 кВ; Испытательное переменное напряжение, максимальное значение 11 кВ
134 | АИД-70М - АИД-70М |  | 441000
135 | АИД-70Ц - АИД-70Ц |  | 471000
136 | АИП-70М - АИП-70М аппарат испытательно-прожигающий |  | цена по запросу
137 | GPT-79802 - GPT-79802 | + | 190806
138 | 6CP200/100-10 до 200кВ, 50Гц, мощность 10кВА - 6CP200/100-10 |  | цена по запросу
139 | СКАТ-70Ц |  | 330000
5.3.1 Высоковольтные испытательные установки постоянного тока
1 | МНИПИ УПУ-21/2 |  | цена по запросу | Высоковольтные испытательные установки предназначены для испытания электрической прочности изоляции напряжением постоянного или переменного тока, а также для оценки тока утечки изоляции испытываемых объектов по постоянному току.
2 | МНИПИ УПУ-22 |  | цена по запросу | Высоковольтные испытательные установки предназначены для проверки соответствия требованиям электробезопасности радиоэлектронных приборов и электрической продукции.
3 | МНИПИ УПУ-21 |  | цена по запросу | Высоковольтные испытательные установки предназначены для испытания электрической прочности изоляции напряжением постоянного или переменного тока, а также для оценки тока утечки изоляции испытываемых объектов по постоянному току
5.3.2 Совмещенные высоковольтные испытательные установки
1 | ANGSTREM КИ-500 - ANGSTREM КИ-500 |  | цена по запросу | Предназначены для передачи поискового сигнала от генератора в исследуемую коммуникацию без гальванической связи с ней.
2 | ANGSTREM СК-70 - ANGSTREM СК-70 |  | цена по запросу | Предназначен для подключения высоковольтных испытательных установок, прожигающих устройств, импульсных и звуковых поисковых генераторов к объектам испытаний и диагностики.
3 | BAUR PGK HB 70-260 - BAUR PGK HB 70-260 |  | цена по запросу | Благодаря двухмодульной конструкции, установка для высоковольтных испытаний безопасна в эксплуатации.
5.3.3 Портативные системы измерения частичных разрядов
1 | Seba spektrum PDS Air - Seba spektrum PDS Air |  | цена по запросу | PDS Air Сканер частичных разрядов
2 | Seba spektrum PD LOC - Seba spektrum PD LOC |  | цена по запросу | PD LOC Система для точной локализации частичных разрядов в кабелях среднего напряжения
3 | Seba spektrum LPD Monitor - Seba spektrum LPD Monitor |  | цена по запросу | LPD-Monitor Система онлайн-мониторинга частичных разрядов
4 | Seba spektrum TE PDS - Seba spektrum TE PDS |  | цена по запросу | TE PDS Детектор частичных разрядов
5 | BAUR PHG-70 TD/PD - BAUR PHG-70 TD/PD |  | цена по запросу | PHG-70TD Система для испытания и диагностики кабелей с изоляцией из сшитого полиэтилена напряжением до 54кВ
5.3.4 Анализаторы высоковольтных выключателей
1 | Scope HISAC Ultima - Scope HISAC Ultima | + | цена по запросу | HISAC Ultima - новое поколение систем измерения динамических характеристик высоковольтных выключателей.
2 | Scope HISAC Swift - Scope HISAC Swift | + | цена по запросу | HISAC Swift - функциональный анализатор высоковольтных выключателей, предназначенный для проверки работы высоковольтных выключателей.
5.3.5 Высоковольтные установки для испытания кабелей из сшитого полиэтилена (СПЭ) повышенным напряжением сверхнизких частот
1 | БРИС АИСТ СНЧ 60 - Высоковольтная установка для испытания кабелей из сшитого полиэтилена (СПЭ) повышенным напряжением сверхнизкой частоты (СНЧ / VLF) АИСТ СНЧ 60 |  | Цена по запросу
2 | БРИС АИСТ 50/70 - СИЗ - БРИС Аппарат для испытания электрооборудования и средств индивидуальной защиты (СИЗ) АИСТ 50/70 СИЗ в комплекте с ванночкой |  | 777000
3 | БРИС АИСТ 10 - СИЗ - Аппарат для испытания электрооборудования и средств индивидуальной защиты (СИЗ) АИСТ-10 в комплекте с ванночкой |  | 777000
4 | БРИС АИСТ-ВН - Высоковольтная нагрузка АИСТ-ВН для проведения поверки АИСТ 50/70 / СКАТ-70 / АИП-70 / АИД-70М / АИД-70Ц |  | Цена по запросу
5 | БРИС АИСТ-10 - Аппарат для испытания электрооборудования АИСТ-10 |  | 444000
6 | БРИС АИСТ 100M(G) - БРИС АИСТ 100М(G) с элегазовым (SF6) трансформатором |  | цена по запросу
7 | БРИС АИСТ 100/20М СУХОЙ (200mA) - БРИС АИСТ 100-20М с сухим трансформатором (200мА) |  | цена по запросу
8 | БРИС АИСТ 100/15М СУХОЙ (150mA) - БРИС АИСТ 100М с сухим трансформатором (150 мА) |  | цена по запросу
9 | БРИС АИСТ 100М СУХОЙ (100mA) - БРИС АИСТ 100М с сухим трансформатором (100 мА) |  | цена по запросу | Высоковольтная испытательная установка аппарат испытания диэлектриков АИСТ 100М с "сухим" трансформатором предназначена для испытания электрооборудования высоким напряжением переменного тока промышленной частоты до 100 кВ.
10 | БРИС АИСТ 50/70М с сухим трансформатором - Аппарат испытания диэлектриков АИСТ 50/70М с &quot;сухим&quot; трансформатором |  | Цена по запросу
5.4 Устройства проверки релейной защиты
1 | SMC MENTOR 12 - SMC MENTOR 12 | + | цена по запросу | Эргономичный дизайн, надежность, компактность, удобство работы.
5.5 Цифровые таймеры
1 | SMC PTE-30-CH - SMC PTE-30-CH | + | цена по запросу | PTE-30-CH(Портативный таймер)
2 | SMC РТЕ-30-СН - SMC РТЕ-30-СН | + | цена по запросу | Универсальный таймер для определении одного из самых важных параметров – времени задержки срабатывания реле. С его помощью может быть измерено время между активацией/дезактивацией любого электрического контакта.
5.6 Модули ускорения контактов выключателей
1 | SMC PME-TCE - SMC PME-TCE |  | цена по запросу | PME-TCE подключается к тестеру PME-500-TR через порт PME-BUS. Имеет 4 входа: 3 цифровых и 1 аналоговый. Работает со всеми типами датчиков. Модуль имеет собственную внутреннюю память для сохранения результатов тестирования, которые могут быть переданы на любой компьютер через порт USB.
5.7 Прогрузки первичным синусоидальным током
1 | SMC LET-400 - SMC LET-400 | + | цена по запросу | Мощность: 4 диапазона. 0 - 10A, 0 - 100V; 0 - 50A, 0 - 20V; 0 - 200А, 0 - 5V; 0 - 400A, 0 – 2,5V. Встроенный цифровой таймер
2 | SMC LET-4000-RDМ - SMC LET-4000-RDМ | + | цена по запросу | Высокоточный прибор, с которым удобно и легко работать, как опытным так и молодым специалистам.
3 | SMC LET-4000-RD - SMC LET-4000-RD | + | цена по запросу | LET-4000-RD прогрузочное устройство до 21,6кА 8кВА током синусоидальной формы - предназначено для прогрузки автоматических выключателей током синусоидальной формы, настройки токовых реле.
4 | SMC LET-2010-RD - SMC LET-2010-RD | + | цена по запросу | Прогрузочное устройство до 13,8 кА педназначено для тестирования первичным током устройств релейной защиты.
5 | SMC LET-1000-RD - SMC LET-1000-RD | + | цена по запросу | 3 диапазона мощности. 0 - 1000A, 0 - 2V; 0 - 500A, 0 - 4V; 0 - 250A, 0 - 8V. Встроенный цифровой таймер
6 | SMC LET-400-RDC - SMC LET-400-RDC | + | цена по запросу | Устройство прогрузки первичным током.
7 | SMC LET-400-RD - SMC LET-400-RD | + | цена по запросу | Многофункциональный комплекс прогрузки первичным током.
8 | SMC RAPTOR - SMC RAPTOR | + | цена по запросу | RAPTOR – инновационная испытательная система, разработанная для комплексной проверки подстанционного оборудования с кардинально новым уровнем простоты и удобства эксплуатации, точности и временных затрат.
9 | РЕТОМ-21 - устройство испытательное |  | цена по запросу
10 | ИВПР-203М с поверкой - ИВПР-203М-USB - электронный секундомер-измеритель |  | цена по запросу
11 | РЕТ-ТН - блок трехфазного преобразователя напряжения |  | цена по запросу
12 | НЕПТУН-3 - переносное испытательное устройство для проверки сложных защит |  | цена по запросу
13 | СЧЕТ-1М - электронный секундомер |  | 14760
14 | НЕПТУН-2М - устройство для проверки простых защит |  | цена по запросу
15 | РЕТ-ВАХ-2000 - измерительно-трансформаторный блок |  | цена по запросу
16 | СЧЕТ-2 - электронный секундомер | + | 18240
17 | РЕТОМ-61 - устройство испытательное |  | цена по запросу
18 | РЕТОМ-51 - устройство испытательное |  | цена по запросу
19 | НЕПТУН-2 - устройство для проверки простых защит |  | цена по запросу
20 | T-1000 PLUS - T-1000 PLUS - испытательный комплекс для проверки реле |  | цена по запросу
21 | ИВПР-203М - ИВПР-203М - электронный секундомер-измеритель |  | цена по запросу
22 | T-3000 - T-3000 - испытательный прибор для проверки первичного и вторичного оборудования |  | цена по запросу
23 | РЕТОМ-25 - устройство испытательное |  | цена по запросу
24 | PTE-100-C PRO - PTE-100-C PRO - универсальный однофазный тестер релейных защит | + | цена по запросу
25 | RAPTOR C05 - RAPTOR C05 - многофункциональный комплекс прогрузки первичным током, 3 кВА, до 9.500 А |  | цена по запросу
26 | RAPTOR C15 - RAPTOR C15 - многофункциональный комплекс прогрузки первичным током, 8 кВА, до 15.000 А |  | цена по запросу
27 | РЕТОМ-71 - устройство испытательное |  | цена по запросу
28 | ГТЧ-03М - ГТЧ-03М - генератор технической частоты |  | цена по запросу
29 | ЭРИС-ПКИ.01 - прибор контроля изоляции |  | цена по запросу
30 | RAPTOR C35 - RAPTOR C35 - многофункциональный комплекс прогрузки первичным током, 18 кВА, до 15.000 А |  | цена по запросу
31 | Mentor 12 - Mentor 12 - универсальная система диагностики всех типов релейных защит |  | цена по запросу
32 | RAPTOR C25 - RAPTOR C25 - многофункциональный комплекс прогрузки первичным током, 13 кВА, до 15.000 А |  | цена по запросу
33 | RAPTOR SL - RAPTOR SL - модуль вспомогательный, 5 кВА |  | цена по запросу
34 | ИВПР-203М Щитовой с поверкой - ИВПР-203М-USB Щитовой - электронный секундомер-измеритель |  | цена по запросу
35 | ИВПР-203М Щитовой - ИВПР-203М Щитовой - электронный секундомер-измеритель |  | цена по запросу
36 | СТЦ-2М - секундомер |  | цена по запросу
37 | TriRAPTOR - TriRAPTOR - многофункциональный комплекс прогрузки трехфазным первичным током, 3х3 кВА, до 3х9.500 А |  | цена по запросу
38 | RAPTOR HV - RAPTOR HV - высоковольтный модуль, до 2 кВ |  | цена по запросу
39 | PTE-100-C - PTE-100-C - универсальный однофазный тестер релейных защит | + | цена по запросу
40 | GOOSEMeter-One - GOOSEMeter-One - анализатор GOOSE сообщений по протоколу МЭК-61850 |  | цена по запросу
41 | УРАН-2 - установка для проверки сложных защит |  | 493620
42 | УРАН-1 - установка для проверки простых защит |  | 287520
43 | ЧИ2400 - измеритель параметров реле (миллисекундомер) |  | 60480
44 | РЕТОМ-ВЧ/64 - устройство испытательное |  | цена по запросу
45 | РЕТ-10 - блок однофазного преобразователя тока |  | цена по запросу
46 | ИМИТАТОР - комплект для проверки устройств серии «Сириус», «Сириус-2», «Орион» - базовая комплектация |  | цена по запросу
47 | НЕПТУН - устройство для проверки простых защит |  | цена по запросу
48 | СПУ-2 - стенд для проверки микропроцессорных блоков релейной защиты |  | 341220
49 | УНЭП-2015-1 - устройство для испытания защит электрооборудования подстанций 6-10кВ |  | 186744
50 | РЕТОМ-61850 - устройство испытательное |  | цена по запросу
51 | ВЧА-75М - ВЧА-75М - магазин затуханий |  | цена по запросу
52 | ВЧТ-25М - ВЧТ-25М - высокочастотный тестер |  | цена по запросу
53 | УПЗ-450/3000 - устройство проверки простых защит |  | цена по запросу
54 | Имитатор-С3 (базовая комплектация) - комплект проверки |  | цена по запросу
55 | РЕТ-64/32 - блок расширения входов/выходов |  | цена по запросу
56 | УПЗ-450/200 - устройство проверки простых защит |  | цена по запросу
57 | УПЗ-450/2000 - устройство проверки простых защит |  | цена по запросу
5.8 Системы испытаний оболочек кабелей
1 | Megger MMG 10 - Megger MMG 10 |  | цена по запросу | Прибор MMG 10 служит для испытания выпрямленным напряжением полимерной оболочки силовых кабелей.
2 | ANGSTREM СПЭ-кабелей ПКО-10 - ANGSTREM СПЭ-кабелей ПКО-10 |  | цена по запросу | Предназначен для проведения испытаний защитной оболочки СПЭ-кабелей, определения места повреждения изоляции.
3 | Seba spektrum T 22/1 - Seba spektrum T 22/1 |  | цена по запросу | T 22/1 Испытательная установка переменного напряжения
4 | Seba spektrum T 26 - Seba spektrum T 26 |  | цена по запросу | T 26 Высоковольтная испытательная установка
5 | Seba spektrum T 99/1 - Seba spektrum T 99/1 |  | цена по запросу | Высоковольтная испытательная установка T 99/1
6 | Seba spektrum VLF Sinus 54 - Seba spektrum VLF Sinus 54 |  | цена по запросу | VLF Sinus 54 Испытательная установка сверхнизкой частоты для кабелей среднего напряжения
7 | Seba spektrum VLF Sinus 51 - Seba spektrum VLF Sinus 51 |  | цена по запросу | VLF Sinus 51 Испытательная установка сверхнизкой частоты для кабелей среднего напряжения
8 | Seba spektrum VLF Sinus 45 - Seba spektrum VLF Sinus 45 |  | цена по запросу | VLF Sinus 45 Многофункциональная система для испытания диэлектрической прочности и диагностики
9 | Seba spektrum VLF Sinus 34 - Seba spektrum VLF Sinus 34 |  | цена по запросу | VLF Sinus 34 Установка СНЧ для испытаний кабелей и кабельной оболочки
10 | Seba spektrum VLF CR 80 - Seba spektrum VLF CR 80 |  | цена по запросу | VLF CR 80 Испытательная система СНЧ для испытания кабелей среднего напряжения
11 | Seba spektrum VLF CR 28-60 - Seba spektrum VLF CR 28-60 |  | цена по запросу | VLF CR 28-60 Переносная испытательная система СНЧ для испытания кабелей среднего напряжения
12 | Seba spektrum VLF CR 20 - Seba spektrum VLF CR 20 |  | цена по запросу | VLF CR 20 Переносная испытательная система VLF 20 кВ с прямоугольной косинусной формой напряжения частотой 0,1 Гц
13 | Seba spektrum VLF CR 60 HP - Seba spektrum VLF CR 60 HP |  | цена по запросу | VLF 60 HP - High Power Испытательная система
14 | Megger DELTA4000 - Megger DELTA4000 | + | цена по запросу | Измеритель параметров изоляции 12 кВ (мост переменного тока) DELTA4000 применяется измерения параметров трансформаторов , т.к. тангенс дельта, емкость , коэффициент мощности, силу тока , напряжение, индуктивность и др. Прибор представляет из себя полностью компьютеризированную автоматическую систему измерений. Защищен от наводок.
15 | HVA30 - HVA30 - высоковольтная СНЧ установка для испытаний кабелей с изоляцией из сшитого полиэтилена, 30 кВ |  | 232063008 | Предустановленная частота 0,1Гц; Возможность снижения частоты есть; Форма выходного напряжения косинусоидально-прямоугольная, синусоидальная; Переменное напряжение, пиковое значение 30 кВ; Переменное напряжение, действующее значение 23 кВ синус, 30 кВ прямоугольник; Постоянное напряжение 30 кВ; Выходной ток, максимальное значение 15 мА; Измерение тока утечки есть; Выходная нагрузка (при максимальном действующем значении напряжения и частоте 0,1Гц) 0,5 мкФ; Испытание оболочки Нет; Диагностика ЧР с помощью дополнительного оборудования; Диагностика TD с помощью дополнительного оборудования; Исполнение моноблок; Вес установки 20 кг
16 | HVA30-7 - HVA30-7 - высоковольтная СНЧ установка для испытаний кабелей с изоляцией из сшитого полиэтилена, 34 кВ |  | цена по запросу | Предустановленная частота 0,1Гц; Возможность снижения частоты есть; Форма выходного напряжения косинусоидально-прямоугольная, синусоидальная; Переменное напряжение, пиковое значение 34 кВ; Переменное напряжение, действующее значение 24 кВ синус; Постоянное напряжение 34 кВ; Выходной ток, максимальное значение 90 мА; Измерение тока утечки есть; Выходная нагрузка (при максимальном действующем значении напряжения и частоте 0,1Гц) 7 мкФ; Испытание оболочки Нет; Режим поиска мест повреждения оболочки Нет; Диагностика ЧР с помощью дополнительного оборудования; Диагностика TD с помощью дополнительного оборудования; Исполнение моноблок; Вес установки 57 кг
17 | VIOLA-40 - VIOLA-40 - автоматическая система для испытаний кабелей с изоляцией из сшитого полиэтилена |  | цена по запросу | Предустановленная частота 0,1Гц; Возможность снижения частоты есть; Форма выходного напряжения косинусоидально-прямоугольная, синусоидальная; Переменное напряжение, пиковое значение 40 кВ; Переменное напряжение, действующее значение 28 кВ синус, 40 кВ прямоугольник; Постоянное напряжение 40 кВ; Испытание оболочки Нет; Режим поиска мест повреждения оболочки Нет; Исполнение два блока объединенные в моноблок; Вес установки 75 кг
18 | HVA28 - HVA28 - установка для испытания кабеля |  | 3350000 | Предустановленная частота 0,1Гц; Возможность снижения частоты есть; Форма выходного напряжения косинусоидально-прямоугольная, синусоидальная; Переменное напряжение, пиковое значение 28 кВ; Переменное напряжение, действующее значение 20 кВ синус, 28 кВ прямоугольник; Постоянное напряжение 28 кВ; Выходной ток, максимальное значение 20 мА; Измерение тока утечки есть; Выходная нагрузка (при максимальном действующем значении напряжения и частоте 0,1Гц) 0,5 мкФ; Испытание оболочки Нет; Диагностика ЧР с помощью дополнительного оборудования; Диагностика TD с помощью дополнительного оборудования; Исполнение моноблок; Вес установки 14 кг
19 | БРИС АИСТ СНЧ 36 - АИСТ СНЧ 36 - высоковольтная установка для испытания кабелей из сшитого полиэтилена |  | 1555500 | Предустановленная частота 0,1Гц; Возможность снижения частоты есть; Форма выходного напряжения синусоидальная; Переменное напряжение, пиковое значение 34 кВ; Постоянное напряжение 34 кВ; Выходной ток, максимальное значение 15 мА; Диагностика ЧР нет; Диагностика TD нет; Исполнение два блока; Вес установки 49 кг
20 | HVA60 - HVA60 - высоковольтная СНЧ установка для испытаний кабелей с изоляцией из сшитого полиэтилена, 60 кВ |  | 59845190 | Предустановленная частота 0,1Гц; Возможность снижения частоты есть; Форма выходного напряжения косинусоидально-прямоугольная, синусоидальная; Переменное напряжение, пиковое значение 62 кВ; Переменное напряжение, действующее значение 44 кВ синус, 60 кВ прямоугольник; Постоянное напряжение 62 кВ; Выходной ток, максимальное значение 40 мА; Измерение тока утечки есть; Выходная нагрузка (при максимальном действующем значении напряжения и частоте 0,1Гц) 1,0 мкФ; Испытание оболочки Нет; Диагностика ЧР с помощью дополнительного оборудования; Диагностика TD с помощью дополнительного оборудования; Исполнение моноблок; Вес установки 57 кг
21 | HVA28TD - HVA28TD - установка для испытания кабеля с модулем измерения угла диэлектрических потерь |  | цена по запросу | Предустановленная частота 0,1Гц; Возможность снижения частоты есть; Форма выходного напряжения косинусоидально-прямоугольная, синусоидальная; Переменное напряжение, пиковое значение 28 кВ; Переменное напряжение, действующее значение 20 кВ синус, 28 кВ прямоугольник; Постоянное напряжение 28 кВ; Выходной ток, максимальное значение 20 мА; Измерение тока утечки есть; Выходная нагрузка (при максимальном действующем значении напряжения и частоте 0,1Гц) 0,5 мкФ; Испытание оболочки Нет; Диагностика ЧР с помощью дополнительного оборудования; Диагностика TD встроена; Исполнение моноблок; Вес установки 14 кг
22 | HVA120 - HVA120 - высоковольтная испытательная установка |  | 1953940454 | Предустановленная частота 0,1Гц; Возможность снижения частоты есть; Форма выходного напряжения косинусоидально-прямоугольная, синусоидальная; Переменное напряжение, пиковое значение 120 кВ; Переменное напряжение, действующее значение 85 кВ синус, 120 кВ прямоугольник; Постоянное напряжение 120 кВ; Измерение тока утечки есть; Выходная нагрузка (при максимальном действующем значении напряжения и частоте 0,1Гц) 0,5 мкФ; Испытание оболочки Нет; Диагностика ЧР с помощью дополнительного оборудования; Диагностика TD с помощью дополнительного оборудования; Исполнение моноблок; Вес установки 181 кг
23 | HVA90 - HVA90 - высоковольтная СНЧ установка для испытаний кабелей с изоляцией из сшитого полиэтилена, 90 кВ |  | 1049646547 | Предустановленная частота 0,1Гц; Возможность снижения частоты есть; Форма выходного напряжения косинусоидально-прямоугольная, синусоидальная; Переменное напряжение, пиковое значение 90 кВ; Переменное напряжение, действующее значение 64 кВ синус, 90 кВ прямоугольник; Постоянное напряжение 90 кВ; Выходной ток, максимальное значение 65 мА; Измерение тока утечки есть; Выходная нагрузка (при максимальном действующем значении напряжения и частоте 0,1Гц) 1,0 мкФ; Испытание оболочки Нет; Диагностика ЧР с помощью дополнительного оборудования; Диагностика TD с помощью дополнительного оборудования; Исполнение моноблок; Вес установки 105 кг
24 | HVA60TD - HVA60TD - высоковольтная испытательная установка |  | цена по запросу | Предустановленная частота 0,1Гц; Возможность снижения частоты есть; Форма выходного напряжения косинусоидально-прямоугольная, синусоидальная; Переменное напряжение, пиковое значение 62 кВ; Переменное напряжение, действующее значение 44 кВ синус, 60 кВ прямоугольник; Постоянное напряжение 62 кВ; Выходной ток, максимальное значение 40 мА; Измерение тока утечки есть; Выходная нагрузка (при максимальном действующем значении напряжения и частоте 0,1Гц) 1,0 мкФ; Испытание оболочки Нет; Диагностика ЧР с помощью дополнительного оборудования; Диагностика TD встроена; Исполнение моноблок; Вес установки 57 кг
25 | УВУ-30СНЧ - высоковольтная установка испытания кабеля из сшитого полиэтилена |  | 1186000 | Предустановленная частота 0,1Гц; Возможность снижения частоты есть; Форма выходного напряжения синусоидальная; Переменное напряжение, пиковое значение 30 кВ; Переменное напряжение, действующее значение 23 кВ синус, 30 кВ прямоугольник; Выходной ток, максимальное значение 30 мА; Выходная нагрузка (при максимальном действующем значении напряжения и частоте 0,1Гц) 14 мкФ; Исполнение два блока; Вес установки 60 кг
26 | HVA200 - HVA200 - высоковольтная СНЧ установка для испытания КЛ до 110кВ |  | 7015420109 | Предустановленная частота 0,1Гц; Возможность снижения частоты есть; Форма выходного напряжения косинусоидально-прямоугольная, синусоидальная; Переменное напряжение, пиковое значение 200 кВ; Переменное напряжение, действующее значение 138 кВ синус, 200 кВ прямоугольник; Постоянное напряжение 200 кВ; Выходной ток, максимальное значение 65 мА; Измерение тока утечки есть; Выходная нагрузка (при максимальном действующем значении напряжения и частоте 0,1Гц) 0,6 мкФ; Испытание оболочки Нет; Диагностика ЧР с помощью дополнительного оборудования; Диагностика TD с помощью дополнительного оборудования; Исполнение крупногабаритная конструкция; Вес установки 850 кг
27 | VLF 60 kV - VLF 60 kV - испытательная система для кабелей с ПЭ/ПВХ и бумажно-масляной изоляцией (до 60 кВ при 0,8 мкФ, выходной ток 5 мА) |  | цена по запросу
28 | HVA54/80 - HVA54/80 - высоковольтная испытательная установка |  | цена по запросу | Предустановленная частота 0,1Гц; Возможность снижения частоты есть; Форма выходного напряжения косинусоидально-прямоугольная, синусоидальная; Переменное напряжение, пиковое значение 54 кВ; Переменное напряжение, действующее значение 38 кВ синус, 54 кВ прямоугольник; Постоянное напряжение 80 кВ; Выходной ток, максимальное значение 65 мА; Измерение тока утечки есть; Выходная нагрузка (при максимальном действующем значении напряжения и частоте 0,1Гц) 2,0 мкФ; Испытание оболочки Нет; Диагностика ЧР с помощью дополнительного оборудования; Диагностика TD с помощью дополнительного оборудования; Исполнение моноблок; Вес установки 127 кг
29 | HVA94 - HVA94 - высоковольтная испытательная установка |  | 1173045926 | Предустановленная частота 0,1Гц; Возможность снижения частоты есть; Форма выходного напряжения косинусоидально-прямоугольная, синусоидальная; Переменное напряжение, пиковое значение 94 кВ; Переменное напряжение, действующее значение 66 кВ синус, 90 кВ прямоугольник; Постоянное напряжение 90 кВ; Выходной ток, максимальное значение 65 мА; Измерение тока утечки есть; Выходная нагрузка (при максимальном действующем значении напряжения и частоте 0,1Гц) 0,75 мкФ; Испытание оболочки Нет; Диагностика ЧР с помощью дополнительного оборудования; Диагностика TD с помощью дополнительного оборудования; Исполнение моноблок; Вес установки 128 кг
30 | HVA45 - HVA45 - высоковольтная СНЧ установка для испытаний кабелей с изоляцией из сшитого полиэтилена |  | 427637491 | Предустановленная частота 0,1Гц; Возможность снижения частоты есть; Форма выходного напряжения косинусоидально-прямоугольная, синусоидальная; Переменное напряжение, пиковое значение 45 кВ; Переменное напряжение, действующее значение 32 кВ синус, 45 кВ прямоугольник; Постоянное напряжение 45 кВ; Выходной ток, максимальное значение 60 мА; Измерение тока утечки есть; Выходная нагрузка (при максимальном действующем значении напряжения и частоте 0,1Гц) 1,0 мкФ; Испытание оболочки Нет; Режим поиска мест повреждения оболочки Нет; Диагностика ЧР с помощью дополнительного оборудования; Диагностика TD с помощью дополнительного оборудования; Исполнение моноблок; Вес установки 36 кг
31 | HVA45TD - HVA45TD - высоковольтная СНЧ установка для испытаний кабелей с изоляцией из сшитого полиэтилена c модулем измерения тангенса угла диэлектрических потерь |  | 501115757 | Предустановленная частота 0,1Гц; Возможность снижения частоты есть; Форма выходного напряжения косинусоидально-прямоугольная, синусоидальная; Переменное напряжение, пиковое значение 45 кВ; Переменное напряжение, действующее значение 32 кВ синус, 45 кВ прямоугольник; Постоянное напряжение 45 кВ; Выходной ток, максимальное значение 60 мА; Измерение тока утечки есть; Выходная нагрузка (при максимальном действующем значении напряжения и частоте 0,1Гц) 1,0 мкФ; Испытание оболочки Нет; Режим поиска мест повреждения оболочки Нет; Диагностика ЧР с помощью дополнительного оборудования; Диагностика TD встроена; Исполнение моноблок; Вес установки 36 кг
32 | HVA34-1 - HVA34-1 - портативная система высокой мощности для высоковольтных испытаний напряжением СНЧ, 34кВ |  | 390447264 | Предустановленная частота 0,1Гц; Возможность снижения частоты есть; Форма выходного напряжения косинусоидально-прямоугольная, синусоидальная; Переменное напряжение, пиковое значение 34 кВ; Переменное напряжение, действующее значение 24 кВ синус, 34 кВ прямоугольник; Постоянное напряжение 34 кВ; Выходной ток, максимальное значение 60 мА; Измерение тока утечки есть; Выходная нагрузка (при максимальном действующем значении напряжения и частоте 0,1Гц) 1,0 мкФ; Испытание оболочки Нет; Диагностика ЧР опционально; Диагностика TD опционально; Исполнение моноблок; Вес установки 36 кг
33 | HVA34TD-1 - HVA34TD-1 - портативная система высокой мощности для высоковольтных испытаний напряжением СНЧ, 34кВ, с интегрированным модулем измерения тангенса угла диэлектрических потерь |  | 4480000 | Предустановленная частота 0,1Гц; Возможность снижения частоты есть; Форма выходного напряжения косинусоидально-прямоугольная, синусоидальная; Переменное напряжение, пиковое значение 34 кВ; Переменное напряжение, действующее значение 24 кВ синус, 34 кВ прямоугольник; Постоянное напряжение 34 кВ; Выходной ток, максимальное значение 60 мА; Измерение тока утечки есть; Выходная нагрузка (при максимальном действующем значении напряжения и частоте 0,1Гц) 1,0 мкФ; Испытание оболочки Нет; Диагностика ЧР опционально; Диагностика TD встроена; Исполнение моноблок; Вес установки 36 кг
34 | HVA68-2 - HVA68-2 - высоковольтная СНЧ установка повышенной мощности для испытаний кабелей с изоляцией из сшитого полиэтилена, 68 кВ |  | цена по запросу | Предустановленная частота 0,1Гц; Возможность снижения частоты есть; Форма выходного напряжения косинусоидально-прямоугольная, синусоидальная; Переменное напряжение, пиковое значение 68 кВ; Переменное напряжение, действующее значение 48 кВ синус, 68 кВ прямоугольник; Постоянное напряжение 62 кВ; Выходной ток, максимальное значение 52 мА; Измерение тока утечки есть; Выходная нагрузка (при максимальном действующем значении напряжения и частоте 0,1Гц) 2,0 мкФ; Испытание оболочки Нет; Режим поиска мест повреждения оболочки Нет; Диагностика ЧР с помощью дополнительного оборудования; Диагностика TD с помощью дополнительного оборудования; Исполнение моноблок; Вес установки 57 кг
35 | HVA54-3 - HVA54-3 - высоковольтная СНЧ установка для испытаний кабелей с изоляцией из сшитого полиэтилена |  | цена по запросу | Предустановленная частота 0,1Гц; Возможность снижения частоты есть; Форма выходного напряжения косинусоидально-прямоугольная, синусоидальная; Переменное напряжение, пиковое значение 54 кВ; Переменное напряжение, действующее значение 38 кВ синус, 54 кВ прямоугольник; Постоянное напряжение 54 кВ; Выходной ток, максимальное значение 160 мА; Измерение тока утечки есть; Выходная нагрузка (при максимальном действующем значении напряжения и частоте 0,1Гц) 5,0 мкФ; Испытание оболочки Нет; Диагностика ЧР с помощью дополнительного оборудования; Диагностика TD с помощью дополнительного оборудования; Исполнение моноблок; Вес установки 169 кг
36 | HVA40-5 - HVA40-5 - высоковольтная СНЧ установка для испытаний кабелей с изоляцией из сшитого полиэтилена, 45 кВ |  | цена по запросу | Предустановленная частота 0,1Гц; Возможность снижения частоты есть; Форма выходного напряжения косинусоидально-прямоугольная, синусоидальная; Переменное напряжение, пиковое значение 45 кВ; Переменное напряжение, действующее значение 32 кВ синус, 68 кВ прямоугольник; Постоянное напряжение 45 кВ; Выходной ток, максимальное значение 90 мА; Измерение тока утечки есть; Выходная нагрузка (при максимальном действующем значении напряжения и частоте 0,1Гц) 5,0 мкФ; Испытание оболочки Нет; Режим поиска мест повреждения оболочки Нет; Диагностика ЧР с помощью дополнительного оборудования; Диагностика TD с помощью дополнительного оборудования; Исполнение моноблок; Вес установки 57 кг
37 | УВУ-40СНЧ - высоковольтная установка испытания кабеля из сшитого полиэтилена |  | 1340000 | Предустановленная частота 0,1Гц; Возможность снижения частоты есть; Форма выходного напряжения синусоидальная; Переменное напряжение, пиковое значение 30 кВ; Переменное напряжение, действующее значение 30,5 кВ синус, 40 кВ прямоугольник; Выходной ток, максимальное значение 30 мА; Выходная нагрузка (при максимальном действующем значении напряжения и частоте 0,1Гц) 14 мкФ; Исполнение два блока; Вес установки 62 кг
38 | УВУ-30СНЧ-5 - высоковольтная установка испытания кабеля из сшитого полиэтилена |  | 1498000 | Предустановленная частота 0,1Гц; Возможность снижения частоты есть; Форма выходного напряжения синусоидальная; Переменное напряжение, пиковое значение 30 кВ; Переменное напряжение, действующее значение 23 кВ синус, 30 кВ прямоугольник; Выходной ток, максимальное значение 60 мА; Выходная нагрузка (при максимальном действующем значении напряжения и частоте 0,1Гц) 14 мкФ; Исполнение два блока; Вес установки 60 кг
39 | УВУ-45СНЧ - высоковольтная установка испытания кабеля из сшитого полиэтилена |  | 1496000 | Предустановленная частота 0,1Гц; Возможность снижения частоты есть; Форма выходного напряжения синусоидальная; Переменное напряжение, пиковое значение 30 кВ; Переменное напряжение, действующее значение 34,5 кВ синус, 45 кВ прямоугольник; Выходной ток, максимальное значение 30 мА; Выходная нагрузка (при максимальном действующем значении напряжения и частоте 0,1Гц) 14 мкФ; Исполнение два блока; Вес установки 65 кг
40 | HVA90_19 - HVA90_19 - система для высоковольтных испытаний напряжением СНЧ до 90кВ СПЭ кабелей на 6, 10, 35и 110кВ (в стойке 19&quot; для мобильных лабораторий) |  | цена по запросу | Предустановленная частота 0,1Гц; Возможность снижения частоты есть; Форма выходного напряжения косинусоидально-прямоугольная, синусоидальная; Переменное напряжение, пиковое значение 90 кВ; Переменное напряжение, действующее значение 64 кВ синус, 90 кВ прямоугольник; Постоянное напряжение 90 кВ; Выходной ток, максимальное значение 65 мА; Измерение тока утечки есть; Выходная нагрузка (при максимальном действующем значении напряжения и частоте 0,1Гц) 1,0 мкФ; Испытание оболочки Нет; Диагностика ЧР с помощью дополнительного оборудования; Диагностика TD с помощью дополнительного оборудования; Исполнение моноблок; Вес установки 105 кг
41 | УВУ-60СНЧ - высоковольтная установка испытания кабеля из сшитого полиэтилена |  | 1780000 | Предустановленная частота 0,1Гц; Возможность снижения частоты есть; Форма выходного напряжения синусоидальная; Переменное напряжение, пиковое значение 60 кВ; Переменное напряжение, действующее значение 44 кВ синус, 60 кВ прямоугольник; Выходной ток, максимальное значение 30 мА; Выходная нагрузка (при максимальном действующем значении напряжения и частоте 0,1Гц) 14 мкФ; Исполнение два блока; Вес установки 70 кг
42 | УВУ-90СНЧ - высоковольтная установка испытания кабеля из сшитого полиэтилена |  | цена по запросу | Предустановленная частота 0,1Гц; Возможность снижения частоты есть; Форма выходного напряжения синусоидальная; Переменное напряжение, пиковое значение 90 кВ; Переменное напряжение, действующее значение 64 кВ синус, 90 кВ прямоугольник; Выходной ток, максимальное значение 30 мА; Выходная нагрузка (при максимальном действующем значении напряжения и частоте 0,1Гц) 14 мкФ; Исполнение два блока; Вес установки 85 кг
43 | УВУ-28СНЧ компакт - высоковольтная установка испытания кабеля из сшитого полиэтилена |  | 980000
44 | FRIDA-TD - FRIDA-TD - портативное устройство для высоковольтных испытаний синусоидальным напряжением сверхнизкой частоты |  | цена по запросу | Предустановленная частота 0,1Гц; Возможность снижения частоты есть; Форма выходного напряжения косинусоидально-прямоугольная, синусоидальная; Переменное напряжение, пиковое значение 34 кВ; Переменное напряжение, действующее значение 24 кВ синус, 34 кВ прямоугольник; Постоянное напряжение 34 кВ; Выходной ток, максимальное значение 14 мА; Измерение тока утечки опционально; Выходная нагрузка (при максимальном действующем значении напряжения и частоте 0,1Гц) 0,5 мкФ; Испытание оболочки Нет; Режим поиска мест повреждения оболочки Нет; Диагностика ЧР опционально; Диагностика TD встроена; Исполнение моноблок; Вес установки 19,5 кг
45 | VIOLA-TD - VIOLA-TD - автоматическая система для испытаний кабелей с изоляцией из сшитого полиэтилена |  | цена по запросу | Предустановленная частота 0,1Гц; Возможность снижения частоты есть; Форма выходного напряжения косинусоидально-прямоугольная, синусоидальная; Переменное напряжение, пиковое значение 60 кВ; Переменное напряжение, действующее значение 42,5 кВ синус, 60 кВ прямоугольник; Постоянное напряжение 60 кВ; Выходной ток, максимальное значение 70 мА; Выходная нагрузка (при максимальном действующем значении напряжения и частоте 0,1Гц) 1,0 мкФ; Испытание оболочки Нет; Диагностика ЧР опционально; Диагностика TD встроена; Исполнение два блока объединенные в моноблок; Вес установки 76,5
46 | FRIDA - FRIDA - портативное устройство для высоковольтных испытаний синусоидальным напряжением сверхнизкой частоты |  | цена по запросу | Предустановленная частота 0,1Гц; Возможность снижения частоты есть; Форма выходного напряжения косинусоидально-прямоугольная, синусоидальная; Переменное напряжение, пиковое значение 30 кВ; Переменное напряжение, действующее значение 23 кВ синус, 30 кВ прямоугольник; Постоянное напряжение 30 кВ; Выходной ток, максимальное значение 14 мА; Испытание оболочки Нет; Режим поиска мест повреждения оболочки Нет; Диагностика ЧР опционально; Диагностика TD опционально; Исполнение моноблок; Вес установки 19,5 кг
47 | VIOLA-60 - VIOLA-60 - автоматическая система для испытаний кабелей с изоляцией из сшитого полиэтилена |  | цена по запросу | Предустановленная частота 0,1Гц; Возможность снижения частоты есть; Форма выходного напряжения косинусоидально-прямоугольная, синусоидальная; Переменное напряжение, пиковое значение 60 кВ; Переменное напряжение, действующее значение 40 кВ синус, 40 кВ прямоугольник; Постоянное напряжение 60 кВ; Испытание оболочки Нет; Режим поиска мест повреждения оболочки Нет; Исполнение два блока объединенные в моноблок; Вес установки 75 кг
48 | VLF 28 kV - VLF 28 kV - испытательная система для кабелей с ПЭ/ПВХ и бумажно-масляной изоляцией (до 28 кВ при 4,5 мкФ, выходной ток 12 мА) |  | цена по запросу
49 | VLF SIN-34 - VLF SIN-34 - испытательная установка |  | 1422450
50 | VLF 40 kV - VLF 40 kV - испытательная система для кабелей с ПЭ/ПВХ и бумажно-масляной изоляцией (до 40 кВ при 2,2 мкФ, выходной ток 7 мА) |  | цена по запросу
51 | Easytest 20 kV - Easytest 20 kV - компактный испытательный тестер СНЧ (напряжение 20 кВ, 0,1 Гц при 0,5 мкФ) |  | цена по запросу | Предустановленная частота 0,1Гц; Возможность снижения частоты есть; Переменное напряжение, пиковое значение 20 кВ; Постоянное напряжение 20 кВ; Измерение тока утечки 1 мА; Выходная нагрузка (при максимальном действующем значении напряжения и частоте 0,1Гц) 0,5 мкФ; Испытание оболочки Нет; Режим поиска мест повреждения оболочки Нет; Диагностика ЧР нет; Диагностика TD нет; Исполнение моноблок; Вес установки 17 кг
52 | VLF CR-60-HP - VLF CR-60-HP - испытательная установка |  | цена по запросу | Предустановленная частота 0,1Гц; Возможность снижения частоты нет; Форма выходного напряжения косинусоидально-прямоугольная; Переменное напряжение, пиковое значение 60 кВ; Переменное напряжение, действующее значение 60 кВ прямоугольник; Постоянное напряжение 60 кВ; Выходной ток, максимальное значение 17 мА; Измерение тока утечки есть; Выходная нагрузка (при максимальном действующем значении напряжения и частоте 0,1Гц) 6,5 мкФ; Испытание оболочки Нет; Режим поиска мест повреждения оболочки Нет; Исполнение моноблок; Вес установки 380 кг
53 | VLF 40 Plus - VLF 40 Plus - испытательная система для кабелей с ПЭ/ПВХ и бумажно-масляной изоляцией (до 40 кВ при 4,4 мкФ, выходной ток 7 мА) |  | цена по запросу
54 | VLF 60 kV Plus - VLF 60 kV Plus - испытательная система для кабелей с ПЭ/ПВХ и бумажно-масляной изоляцией (до 60 кВ при 1,5 мкФ, выходной ток 5 мА) |  | цена по запросу
55 | VLF SIN-54-S - VLF SIN-54-S - испытательная установка |  | цена по запросу
56 | VLF CR-80-B - VLF CR-80-B - испытательная установка |  | цена по запросу | Предустановленная частота 0,1Гц; Возможность снижения частоты нет; Форма выходного напряжения косинусоидально-прямоугольная; Переменное напряжение, пиковое значение 80 кВ; Переменное напряжение, действующее значение 80 кВ прямоугольник; Постоянное напряжение 80 кВ; Выходной ток, максимальное значение 12,5 мА; Измерение тока утечки есть; Выходная нагрузка (при максимальном действующем значении напряжения и частоте 0,1Гц) 2,0 мкФ; Испытание оболочки Нет; Режим поиска мест повреждения оболочки Нет; Исполнение моноблок; Вес установки 380 кг
57 | VLF CR-80-P - VLF CR-80-P - испытательная установка |  | цена по запросу | Предустановленная частота 0,1Гц; Возможность снижения частоты нет; Форма выходного напряжения косинусоидально-прямоугольная; Переменное напряжение, пиковое значение 80 кВ; Переменное напряжение, действующее значение 80 кВ прямоугольник; Постоянное напряжение 80 кВ; Выходной ток, максимальное значение 10,5 мА; Измерение тока утечки есть; Выходная нагрузка (при максимальном действующем значении напряжения и частоте 0,1Гц) 2,5 мкФ; Испытание оболочки Нет; Режим поиска мест повреждения оболочки Нет; Исполнение моноблок; Вес установки 380 кг
58 | АИСТ АИСТ СНЧ 36 + АИСТ 50М - АИСТ СНЧ 36/АИСТ 50М - комбинированная испытательная установка с общим пультом управления |  | Цена по запросу | Возможность снижения частоты есть; Форма выходного напряжения синусоидальная; Выходной ток, максимальное значение 15 мА; Исполнение два блока
59 | АВИЦ-40-СНЧ - АВИЦ-40-СНЧ |  | цена по запросу
5.9 Трассопоисковые приемники
1 | СВЯЗЬПРИБОР TESTER xDSL - TESTER xDSL — анализатор xDSL с рефлектометром и WiFi-анализатором |  | 51500
2 | СВЯЗЬПРИБОР GSM — дистанционное управление генератором МК 510 |  | 4180
3 | СВЯЗЬПРИБОР Козырек антибликовый — для комплектов Поиск-410 Мастер с OLED дисплеем - Козырек антибликовый — для комплектов Поиск-410 Мастер с OLED дисплеем |  | цена по запросу
4 | СВЯЗЬПРИБОР Опция GPS - Опция GPS — запись трассы, глубины, сигнала |  | 11100
5 | СВЯЗЬПРИБОР к Т10 - Акустический локатор — к Т10 |  | 18500
6 | СВЯЗЬПРИБОР X-410 Master - X-410 Master — отборник кабеля |  | 9350
7 | СВЯЗЬПРИБОР МК 510 генератор - МК 510 — генератор |  | 25300
8 | СВЯЗЬПРИБОР EXPERT DSL - EXPERT DSL — экспертная система VDSL и ADSL |  | 75900
9 | СВЯЗЬПРИБОР ATLAN - ATLAN — анализатор Gigabit Ethernet |  | 86600
10 | СВЯЗЬПРИБОР АТ-Е1 - АТ-Е1 — анализатор потока Е1 |  | 71900
11 | СВЯЗЬПРИБОР Т10 - Т10 — корреляционный течеискатель |  | 131400
12 | СВЯЗЬПРИБОР Дельта-ПРО DSL - Дельта-ПРО DSL — измеритель параметров магистралей и выделенных линий ADSL/HDSL | + | 71300
13 | СВЯЗЬПРИБОР АКУСТИК - АКУСТИК — акустический течеискатель |  | 50700
14 | СВЯЗЬПРИБОР LAN Test - LAN Test — анализатор ETHERNET 10/100 |  | 42000
15 | СВЯЗЬПРИБОР М310МЕ - М310МЕ — дефектоискатель с ёмкостными датчиками для поиска дефектов изоляции |  | 25400
16 | СВЯЗЬПРИБОР М310 приемник |  | 21830
17 | СВЯЗЬПРИБОР М310 дефектоискатель - М310 дефектоискатель |  | 25400
18 | СВЯЗЬПРИБОР М350 комплект (приёмник М310 с генератором МК510) - М350 комплект (приёмник М310 с генератором МК510) — трассодефектоискатель |  | 68200
19 | СВЯЗЬПРИБОР М310 комплект (приёмник М310 с генератором MК310) - М310 комплект (приёмник М310 с генератором MК310) — трассодефектоискатель |  | 60900
20 | СВЯЗЬПРИБОР Внешняя антенна — к комплекту ЛИС-М+ |  | 4620
21 | СВЯЗЬПРИБОР Гамма VDSL - Гамма VDSL — кабельный прибор ИРК-ПРО Гамма DSL с VDSL модемом | + | 131800
22 | СВЯЗЬПРИБОР Дельта - Дельта — генератор | + | 30900
23 | СВЯЗЬПРИБОР Сигма DSL - Сигма DSL — генератор (опция Гамма DSL) | + | 37000
24 | СВЯЗЬПРИБОР Дельта-ПРО+ VDSL генератор - Дельта-ПРО+ VDSL генератор — анализатор VDSL / xDSL / E1 | + | 37000
25 | СВЯЗЬПРИБОР Дельта-ПРО+ VDSL - Дельта-ПРО+ VDSL — измеритель параметров кабельных линий с анализатором потока E1 – для DSL/Е1 магистралей |  | 54600
26 | СВЯЗЬПРИБОР ИРК-ПРО Гамма - ИРК-ПРО Гамма — кабельный прибор |  | 118600
27 | СВЯЗЬПРИБОР ЛЮКС SM - ЛЮКС SM — оптический тестер + обрывной рефлектометр |  | 65900
28 | СВЯЗЬПРИБОР КО-100 |  | 9600
29 | СВЯЗЬПРИБОР К-100 - К-100 — клещи-индуктор для бесконтактного подключения генератора |  | 9600
30 | СВЯЗЬПРИБОР КО-29 - КО-29 — клещи-отборник |  | цена по запросу
31 | СВЯЗЬПРИБОР Генератор ЛИС |  | 8000
32 | СВЯЗЬПРИБОР ГК-мини - генератор |  | 10400
33 | СВЯЗЬПРИБОР X-410 Master отборник кабеля с КО-100 |  | 17900
34 | СВЯЗЬПРИБОР MK510 - MK510 генератор |  | 31900
35 | СВЯЗЬПРИБОР ЛИС 100 - ЛИС 100 искатель скрытой проводки |  | 12800
36 | СВЯЗЬПРИБОР ЛИС М+ |  | 17600
37 | СВЯЗЬПРИБОР M350 комплект с генератором МК510 |  | 68300
38 | СВЯЗЬПРИБОР М310 комплект без генератора |  | 36400
39 | ТЕХНО-АС МАГ-05.2.100 - Комплекты автономного генератора МАГ-05.2.100 |  | 160770
40 | ТЕХНО-АС МАГ-05.2.80 - Комплекты автономного генератора МАГ-05.2.80 |  | 140760
41 | ТЕХНО-АС МАГ-05.2.40 - Комплекты автономного генератора МАГ-05.2.40 |  | 126270
42 | ТЕХНО-АС МАГ-05.2.20 - Комплекты автономного генератора МАГ-05.2.20 |  | 117300
43 | ТЕХНО-АС МАГ-05.1.100 - Комплекты автономного генератора МАГ-05.1.100 |  | 140760
44 | ТЕХНО-АС МАГ-05.1.80 - Комплекты автономного генератора МАГ-05.1.80 |  | 126270
45 | ТЕХНО-АС МАГ-05.1.40 - Комплекты автономного генератора МАГ-05.1.40 |  | 117990
46 | ТЕХНО-АС МАГ-05.1.20 - Комплекты автономного генератора МАГ-05.1.20 |  | 100740
47 | ТЕХНО-АС ИЭМ-300 Люк - ИЭМ-300 Люк — портативный искатель металлических люков |  | 26910
48 | ТЕХНО-АС Атлет КАИ-4 - Поисково-диагностический комплекс для поиска повреждений кабеля акустическим и индукционным методом Атлет КАИ-4 |  | цена по запросу
49 | ТЕХНО-АС Атлет КАИ-3 - Поисково-диагностический комплекс для поиска повреждений кабеля акустическим и индукционным методом Атлет КАИ-3 |  | цена по запросу
50 | ТЕХНО-АС Атлет КАИ-2.502 (ИДМ) - Портативная электротехническая лаборатория для испытания и поиска повреждений кабеля акустическим и индукционным методом Атлет КАИ-2.502 (ИДМ) |  | цена по запросу
51 | ТЕХНО-АС Атлет КАИ-2.501 - Портативная электротехническая лаборатория для испытания и поиска повреждений кабеля акустическим и индукционным методом Атлет КАИ-2.501 |  | цена по запросу
52 | ТЕХНО-АС Атлет КАИ-1.502 (ИДМ) - Портативная электротехническая лаборатория для поиска повреждений кабеля акустическим и индукционным методом Атлет КАИ-1.502 (ИДМ) |  | цена по запросу
53 | ТЕХНО-АС Атлет КАИ-1.501 - Портативная электротехническая лаборатория для поиска повреждений кабеля акустическим и индукционным методом Атлет КАИ-1.501 |  | цена по запросу
54 | ТЕХНО-АС Успех АТ-407Э - Успех АТ-407Э — акустический дефектоискатель |  | 126270
55 | ТЕХНО-АС Успех ТПТ-522Н - Успех ТПТ-522Н — трассотечеискатель для диагностики неметаллических и металлических трубопроводов |  | 362940 | Определения местоположения и глубины залегания скрытых коммуникаций (металлических и неметаллических трубопроводов, кабельных линии) на глубине до 6 м и удалении более 5 км от места подключения генератора
56 | ТЕХНО-АС Коршун-12ТА - Корреляционный течеискатель Коршун-12ТА |  | цена по запросу
57 | ТЕХНО-АС ИСКОР-359КД - Корреляционный течеискатель ИСКОР-359КД |  | 1235100
58 | ТЕХНО-АС ИСКОР-319КД - Корреляционный течеискатель Искор-319КД |  | 907074
59 | ИСКОР-325НД - Корреляционный течеискатель Искор-325НД |  | 758310
60 | ТЕХНО-АС ИСКОР-305 - Корреляционный течеискатель Искор-305 |  | 598710
61 | ТЕХНО-АС ИСКОР-549КД - Корреляционный течеискатель Искор-549КД |  | 850770
62 | ТЕХНО-АС ИСКОР-259КД - Корреляционный течеискатель Искор-259КД |  | 1206810
63 | ТЕХНО-АС Искор-219 - Искор-219 — корреляционный течеискатель |  | 547170
64 | ТЕХНО-АС Искор-222 - Искор-222 — корреляционный течеискатель |  | 574770
65 | ТЕХНО-АС Искор-225 - Искор-225 — корреляционный течеискатель |  | 429870
66 | ТЕХНО-АС Искор-210 - Искор-210 — корреляционный течеискатель |  | 395370
67 | ТЕХНО-АС Искор-205 - Искор-205 — корреляционный течеискатель |  | 367770
68 | ТЕХНО-АС Успех АТ-407НД - Успех АТ-407НД — течеискатель с функцией диагностирования запорной арматуры |  | 122820
69 | ТЕХНО-АС Успех АТП-424Н - Течеискатель с функцией пассивного обнаружения кабеля Успех АТП-424Н |  | 126270
70 | ТЕХНО-АС Успех-АТП-204 - Успех-АТП-204 — течеискатель с функцией пассивного обнаружения кабелей |  | 114540
71 | ТЕХНО-АС Успех АТ-407Н - Успех АТ-407Н — течеискатель |  | 86400
72 | ТЕХНО-АС Успех-АТ-207 - Успех-АТ-207 — течеискатель |  | 99360
73 | Абрис 24.40 - Абрис 24.40 |  | 115955 | Тип оборудования Комплект приемника и генератора; Выходная мощность генератора 30 Вт
74 | ТЕХНО-АС АГ-105 - Генератор трассировочный АГ-105 |  | 102810 | Тип оборудования Генератор; Выходная мощность генератора 6 Вт, 20 Вт
75 | ТЕХНО-АС АГ-114 - Генератор трассировочный АГ-114 |  | 94530 | Тип оборудования Генератор; Выходная мощность генератора 20 Вт
76 | АГ-114.1 - АГ-114.1 |  | 94530 | Тип оборудования Генератор; Выходная мощность генератора 5 Вт, 10 Вт, 20 Вт
77 | ТЕХНО-АС АГ-120Т - Генератор трассировочный АГ-120Т |  | 196800 | Тип оборудования Генератор; Выходная мощность генератора 120 Вт, 180 Вт
78 | АГ-144.1 - АГ-144.1 |  | 154560 | Тип оборудования Генератор; Выходная мощность генератора 60 Вт, 90 Вт, 120 Вт, 180 Вт
79 | ТЕХНО-АС Атлет AГ-319К-СКИ - Атлет AГ-319К-СКИ — трассоискатель с возможностью контроля качества изоляции и функцией сохранения координат GPS/Глонасс |  | 420900 | Тип оборудования Комплект приемника и генератора; Выходная мощность генератора 70 Вт, 120 Вт, 180 Вт
80 | ТЕХНО-АС Атлет AГ-319СКИН - Кабелетрассоискатель с возможностью контроля качества изоляции Атлет АГ-319СКИН |  | 358800 | Тип оборудования Комплект приемника и генератора; Выходная мощность генератора 70 Вт, 120 Вт, 180 Вт
81 | ТЕХНО-АС Атлет АГ-318Н - Кабелетрассоискатель Атлет АГ-318Н |  | 298770 | Тип оборудования Комплект приемника и генератора; Выходная мощность генератора 70 Вт, 120 Вт, 180 Вт
82 | ТЕХНО-АС Атлет АГ-319К - Трассоискатель с функцией сохранения GPS/ГЛОНАСС координат Атлет АГ-319К |  | 344310 | Тип оборудования Комплект приемника и генератора; Выходная мощность генератора 70 Вт, 120 Вт, 180 Вт
83 | ТЕХНО-АС Атлет АГ-319М - Кабелетрассоискатель Атлет АГ-319М (морозоустойчивый) |  | 338100 | Тип оборудования Комплект приемника и генератора; Выходная мощность генератора 70 Вт, 120 Вт, 180 Вт
84 | ТЕХНО-АС Атлет АГ-319Н - Кабелетрассоискатель Атлет АГ-319Н |  | 336720 | Тип оборудования Комплект приемника и генератора; Выходная мощность генератора 70 Вт, 120 Вт, 180 Вт
85 | ТЕХНО-АС Атлет АГ-319СКИМ - Атлет АГ-319СКИМ — кабелетрассоискатель с возможностью контроля качества изоляции морозоустойчивый |  | 414000 | Тип оборудования Комплект приемника и генератора; Выходная мощность генератора 70 Вт, 120 Вт, 180 Вт
86 | ТЕХНО-АС Атлет АГ-320 - Кабелетрассоискатель Атлет АГ-320 |  | цена по запросу | Тип оборудования Комплект приемника и генератора; Выходная мощность генератора 70 Вт, 120 Вт, 180 Вт
87 | ТЕХНО-АС Атлет АГ-324 - Кабелетрассоискатель Атлет АГ-324 |  | цена по запросу | Тип оборудования Комплект приемника и генератора; Выходная мощность генератора 70 Вт, 120 Вт, 180 Вт
88 | ТЕХНО-АС Атлет АГ-360 - Атлет АГ-360 — кабелетрассоискатель |  | цена по запросу | Тип оборудования Комплект приемника и генератора; Выходная мощность генератора 70 Вт, 120 Вт, 180 Вт
89 | ТЕХНО-АС Атлет ТЭК-120А - Атлет ТЭК-120А — кабелетрассотечеискатель |  | 333270 | Тип оборудования Комплект приемника и генератора; Выходная мощность генератора 70 Вт, 120 Вт, 180 Вт
90 | ТЕХНО-АС Атлет ТЭК-120АЭ - Атлет ТЭК-120АЭ — кабеледефектоискатель |  | 333270 | Тип оборудования Комплект приемника и генератора; Выходная мощность генератора 70 Вт, 120 Вт, 180 Вт
91 | ТЕХНО-АС Атлет ТЭК-120ГАЗ-4Н - Атлет ТЭК-120ГАЗ-4Н — кабелетрассотечеискатель с возможностью контроля качества изоляции |  | 505770 | Тип оборудования Комплект приемника и генератора; Выходная мощность генератора 70 Вт, 120 Вт, 180 Вт
92 | ТЕХНО-АС Атлет ТЭК-120ТУЗ - Атлет ТЭК-120ТУЗ — кабелетрассотечеискатель |  | 378810 | Тип оборудования Комплект приемника и генератора; Выходная мощность генератора 70 Вт, 120 Вт, 180 Вт
93 | ТЕХНО-АС Атлет ТЭК-127АН - Атлет ТЭК-127АН — трассотечеискатель |  | 343620 | Тип оборудования Комплект приемника и генератора; Выходная мощность генератора 70 Вт, 120 Вт, 180 Вт
94 | ТЕХНО-АС Атлет ТЭК-127АНЭ - Атлет ТЭК-127АНЭ — кабелетрассодефектоискатель |  | 378810 | Тип оборудования Комплект приемника и генератора; Выходная мощность генератора 70 Вт, 120 Вт, 180 Вт
95 | ТЕХНО-АС Атлет ТЭК-227АН - Атлет ТЭК-227АН — кабелетрассоискатель |  | 321000 | Тип оборудования Комплект приемника и генератора; Выходная мощность генератора 200 Вт
96 | ТЕХНО-АС Атлет ТЭК-527АН - Атлет ТЭК-527АН — кабелетрассоискатель |  | цена по запросу | Тип оборудования Комплект приемника и генератора; Выходная мощность генератора 500 Вт
97 | СВЯЗЬПРИБОР ГК-310А-2 - ГК-310А-2 |  | цена по запросу | Тип оборудования Генератор; Выходная мощность генератора 2 Вт, 10 Вт
98 | СВЯЗЬПРИБОР Е-100 - Е-100 |  | 99000 | Тип оборудования Генератор; Выходная мощность генератора 100 Вт
99 | КП-250К |  | 494400 | Тип оборудования Комплект приемника и генератора; Выходная мощность генератора 250 Вт
100 | СВЯЗЬПРИБОР МК 510 GSM - МК 510 GSM — генератор с дистанционным управлением |  | 29480 | Тип оборудования Генератор; Выходная мощность генератора 3 Вт, 5 Вт, 10 Вт
101 | СВЯЗЬПРИБОР Поиск-310Д-2М (приемник, штыри, наушники, сумка) |  | цена по запросу | Тип оборудования Приемник
102 | СВЯЗЬПРИБОР Поиск-310Д-2М комплект с генератором ГК-310А-2 |  | цена по запросу | Тип оборудования Комплект приемника и генератора; Выходная мощность генератора 2 Вт, 10 Вт
103 | СВЯЗЬПРИБОР Поиск-310Д-2М приемник |  | цена по запросу | Тип оборудования Приемник
104 | СВЯЗЬПРИБОР Поиск-310Д-2МЕ (опция 510 Мастер) |  | цена по запросу | Тип оборудования Приемник
105 | СВЯЗЬПРИБОР Поиск-410 Мастер |  | 57900 | Тип оборудования Приемник
106 | СВЯЗЬПРИБОР Поиск-410 Мастер (2) |  | 71820 | Тип оборудования Комплект приемника и генератора; Выходная мощность генератора 2 Вт, 10 Вт
107 | СВЯЗЬПРИБОР Поиск-410 Мастер (с генератором ГК-310А-2) |  | цена по запросу | Тип оборудования Комплект приемника и генератора; Выходная мощность генератора 2 Вт, 10 Вт
108 | СВЯЗЬПРИБОР Поиск-410 Мастер комплект с генератором ГК-мини |  | 43800 | Тип оборудования Комплект приемника и генератора; Выходная мощность генератора 1 Вт
109 | СВЯЗЬПРИБОР Поиск-410 Мастер комплект с генератором Е-100К (100 Вт) |  | 119000 | Тип оборудования Комплект приемника и генератора; Выходная мощность генератора 100 Вт
110 | СВЯЗЬПРИБОР Поиск-510 Мастер |  | 68700 | Тип оборудования Комплект приемника и генератора; Выходная мощность генератора 3 Вт, 5 Вт, 10 Вт
111 | СВЯЗЬПРИБОР Поиск-510 Мастер (2) |  | 99200 | Тип оборудования Комплект приемника и генератора; Выходная мощность генератора 3 Вт, 5 Вт, 10 Вт
112 | ТЕХНО-АС Успех АГ-308.10Н - Успех АГ-308.10Н — трассоискатель ТЕХНО-АС |  | 168360 | Тип оборудования Комплект приемника и генератора; Выходная мощность генератора 5 Вт, 10 Вт, 20 Вт
113 | ТЕХНО-АС Успех АГ-308.60Н - Успех АГ-308.60Н — трассопоисковый комплект |  | 236670 | Тип оборудования Комплект приемника и генератора; Выходная мощность генератора 72 Вт, 120 Вт, 180 Вт
114 | Успех АГ-309.15К |  | 197340 | Тип оборудования Комплект приемника и генератора; Выходная мощность генератора 6 Вт, 20 Вт
115 | ТЕХНО-АС Успех АГ-309.15М - Успех АГ-309.15М — трассоискатель морозоустойчивый |  | 186990 | Тип оборудования Комплект приемника и генератора; Выходная мощность генератора 20 Вт
116 | ТЕХНО-АС Успех АГ-309.15Н - Успех АГ-309.15Н — трассоискатель |  | 183540 | Тип оборудования Комплект приемника и генератора; Выходная мощность генератора 6 Вт, 20 Вт
117 | ТЕХНО-АС Успех АГ-309.20К - Трассоискатель с функцией сохранения GPS/ГЛОНАСС координат Успех АГ-309.20К |  | 179400 | Тип оборудования Комплект приемника и генератора; Выходная мощность генератора 5 Вт, 10 Вт, 20 Вт
118 | ТЕХНО-АС Успех АГ-309.20М - Трассоискатель &quot;Успех АГ-309.20М&quot; (морозоустойчивый) |  | 188370 | Тип оборудования Комплект приемника и генератора; Выходная мощность генератора 5 Вт, 10 Вт, 20 Вт
119 | ТЕХНО-АС Успех АГ-309.20Н - Успех АГ-309.20Н — трассоискатель |  | 185610 | Тип оборудования Комплект приемника и генератора; Выходная мощность генератора 5 Вт, 10 Вт, 20 Вт
120 | ТЕХНО-АС Успех АГ-309.60К - Трассоискатель с функцией сохранения GPS/ГЛОНАСС координат Успех АГ-309.60К |  | 282210 | Тип оборудования Комплект приемника и генератора; Выходная мощность генератора 72 Вт, 120 Вт, 180 Вт
121 | ТЕХНО-АС Успех АГ-309.60М - Трассоискатель Успех АГ-309.60М (морозоустойчивый) |  | 268410 | Тип оборудования Комплект приемника и генератора; Выходная мощность генератора 72 Вт, 120 Вт, 180 Вт
122 | ТЕХНО-АС Успех АГ-309.60Н - Трассоискатель Успех АГ-309.60Н |  | 255093 | Тип оборудования Комплект приемника и генератора; Выходная мощность генератора 72 Вт, 120 Вт, 180 Вт
123 | ТЕХНО-АС Успех АГ-408.10 - Трассоискатель Успех АГ-408.10 |  | 160770 | Тип оборудования Комплект приемника и генератора; Выходная мощность генератора 5 Вт, 10 Вт, 20 Вт
124 | ТЕХНО-АС Успех АГ-428.15Н - Трассоискатель Успех АГ-428.15Н |  | 160770 | Тип оборудования Комплект приемника и генератора; Выходная мощность генератора 6 Вт, 20 Вт
125 | ТЕХНО-АС Успех АГ-428.20Н - Трассоискатель Успех АГ-428.20Н |  | 160770 | Тип оборудования Комплект приемника и генератора; Выходная мощность генератора 5 Вт, 10 Вт, 20 Вт
126 | ТЕХНО-АС Успех АГ-501 - Успех АГ-501 — трассоискатель ТЕХНО-АС |  | 137931 | Тип оборудования Комплект приемника и генератора; Выходная мощность генератора 6 Вт, 20 Вт
127 | ТЕХНО-АС Успех АГ-528.60Н - Трассоискатель Успех АГ-528.60Н |  | 225630 | Тип оборудования Комплект приемника и генератора; Выходная мощность генератора 72 Вт, 120 Вт, 180 Вт
128 | ТЕХНО-АС Успех АТГ-425.15Н - Успех АТГ-425.15Н — трассотечепоисковый комплект |  | 200790 | Тип оборудования Комплект приемника и генератора; Выходная мощность генератора 6 Вт, 20 Вт
129 | ТЕХНО-АС Успех АТГ-425.15НД - Успех АТГ-425.15НД — трассотечеискатель с функцией диагностирования запорной арматуры |  | 216660 | Тип оборудования Комплект приемника и генератора; Выходная мощность генератора 6 Вт, 20 Вт
130 | ТЕХНО-АС Успех АТГ-425.15Э - Успех АТГ-425.15Э — кабелетрассодефектопоисковый комплект |  | 226320 | Тип оборудования Комплект приемника и генератора; Выходная мощность генератора 6 Вт, 20 Вт
131 | ТЕХНО-АС Успех АТГ-510.15Э - Успех АТГ-510.15Э — кабеледефектоискатель |  | 159600 | Тип оборудования Комплект приемника и генератора; Выходная мощность генератора 6 Вт, 20 Вт
132 | ТЕХНО-АС Успех АТГ-525.60Э - Успех АТГ-525.60Э — кабелетрассодефектопоисковый комплект |  | 333270 | Тип оборудования Комплект приемника и генератора; Выходная мощность генератора 72 Вт, 120 Вт, 180 Вт
133 | ТЕХНО-АС Успех КБИ-106 - Успех КБИ-106 — кабелеискатель |  | 62790 | Тип оборудования Приемник
134 | ТЕХНО-АС Успех КБИ-309К - Успех КБИ-309К — кабелеискатель с функцией сохранения координат GPS/Глонасс |  | 126270 | Тип оборудования Приемник
135 | ТЕХНО-АС Успех КБИ-309М - Успех КБИ-309М — кабелеискатель морозоустойчивый |  | 109710 | Тип оборудования Приемник
136 | ТЕХНО-АС Успех КБИ-309Н - Успех КБИ-309Н — кабелеискатель |  | 106260 | Тип оборудования Приемник
137 | ТЕХНО-АС Успех КБИ-406Н - Успех КБИ-406Н — кабелеискатель |  | 82110 | Тип оборудования Приемник
138 | ТЕХНО-АС Успех ТПТ-529КАЗ - Успех ТПТ-529КАЗ — течетрассопоисковый комплект для диагностики неметаллических и металлических трубопроводов с функцией &quot;Зонд&quot; и функцией сохранения GPS/ГЛОНАСС координат |  | 654120 | Тип оборудования Комплект приемника и генератора; Выходная мощность генератора 72 Вт, 120 Вт, 180 Вт
139 | Успех-АГ-401 - Успех-АГ-401 — трассоискатель |  | 133170 | Тип оборудования Комплект приемника и генератора; Выходная мощность генератора 20 Вт
140 | Успех-АТГ-410.10 - Трассотечеискатель Успех АТГ-410.10 |  | 190440 | Тип оборудования Комплект приемника и генератора; Выходная мощность генератора 5 Вт, 10 Вт, 20 Вт
141 | ТЕХНО-АС Успех-АТГ-425.20Н - Успех-АТГ-425.20Н — трассотечепоисковый комплект |  | 174600 | Тип оборудования Комплект приемника и генератора; Выходная мощность генератора 5 Вт, 10 Вт, 20 Вт
142 | ТЕХНО-АС Успех-АТГ-525.60Н - Успех-АТГ-525.60Н — трассотечепоисковый комплект |  | 267720 | Тип оборудования Комплект приемника и генератора; Выходная мощность генератора 72 Вт, 120 Вт, 180 Вт
143 | ТЕХНО-АС Успех-АТП-424Э - Успех-АТП-424Э — акустический дефектоискатель с функцией пассивного обнаружения кабелей |  | 149040 | Тип оборудования Приемник
144 | ТЕХНО-АС Успех-КБИ-206 - Успех-КБИ-206 — кабелеискатель |  | 82110 | Тип оборудования Приемник
145 | ТЕХНО-АС Успех-КБИ-306Н - Успех-КБИ-306Н — кабелеискатель |  | 86940 | Тип оборудования Приемник
146 | Easyloc System Plus RxTx - Easyloc System Plus RxTx |  | цена по запросу | Тип оборудования Комплект приемника и генератора; Выходная мощность генератора 2 Вт
147 | Easyloc System RxTx - Easyloc System RxTx |  | цена по запросу | Тип оборудования Комплект приемника и генератора; Выходная мощность генератора 0,6 Вт
148 | FLG 200-P - FLG 200-P |  | цена по запросу | Тип оборудования Генератор; Выходная мощность генератора 200 Вт
149 | SONEL LKZ-1000 - LKZ-1000 — трассопоисковая система |  | 238950 | Тип оборудования Комплект приемника и генератора; Выходная мощность генератора 0,1 Вт
150 | SR-60 - SR-60 |  | цена по запросу | Тип оборудования Приемник
151 | ST-510 - ST-510 |  | цена по запросу | Тип оборудования Генератор; Выходная мощность генератора 10 Вт
152 | TG 20/50 - TG 20/50 |  | цена по запросу | Тип оборудования Генератор; Выходная мощность генератора 20 Вт, 50 Вт
153 | vLoc3-5000 - vLoc3-5000 |  | цена по запросу | Тип оборудования Комплект приемника и генератора; Выходная мощность генератора 10 Вт
154 | vScan - vScan |  | цена по запросу
155 | vScanM - vScanM |  | цена по запросу
5.10 Системы идентификации кабелей
1 | Seba spektrum CI - Seba spektrum CI |  | цена по запросу | CI Система идентификации кабелей
2 | BAUR KSG-100/KSG-100T - BAUR KSG-100/KSG-100T |  | цена по запросу | К особенностям относятся, например, полностью автоматическая регулировка усиления, работа под управлением дружественного по отношению к пользователю меню, а также небольшие размеры KSG 100.
3 | Locator Set - Locator Set - система для точной локации мест повреждений и проведения трассировки высоковольтных кабелей Wmax=50 Вт |  | цена по запросу
4 | LCI - LCI - прибор для выбора кабеля |  | цена по запросу
5 | CI LCI SET - CI LCI SET |  | цена по запросу
6 | CI LCI SET-P-P - CI LCI SET-P-P |  | цена по запросу
7 | LCI P-P - LCI P-P |  | цена по запросу
8 | KSG 100T - KSG 100T |  | цена по запросу
9 | KSG 100 - KSG 100 |  | цена по запросу
5.11 Поиск повреждений кабельных линий
1 | TG-1 — ультразвуковой комплект для контроля герметичности транспортных средств, резервуаров и трубопроводов - TG-1 — ультразвуковой комплект для контроля герметичности транспортных средств, резервуаров и трубопроводов |  | 42480 | Ультразвуковой способ контроля герметичности различных резервуаров, цистерн и других емкостей и помещений является наиболее перспективным, так как обладает рядом преимуществ.
2 | ISA TFS-2100 - ISA TFS-2100 |  | цена по запросу | Система мониторинга TFS 2100
3 | Seba spektrum M 219 - Seba spektrum M 219 |  | цена по запросу | M 219 - Адаптер импульсов электрической дуги
4 | Megger PFL20/40-1500/2000 - Megger PFL20/40-1500/2000 |  | цена по запросу | Прибор для определения мест повреждения кабеля Megger PFL
5 | BAUR PHG-80 TD/PD - BAUR PHG-80 TD/PD |  | цена по запросу | PHG-80TD/PD Система для испытания и диагностики кабелей с изоляцией из сшитого полиэтилена напряжением до 80кВ
6 | BAUR PHG-80 TD - BAUR PHG-80 TD |  | цена по запросу | PHG-80TD Система для испытания и диагностики кабелей с изоляцией из сшитого полиэтилена напряжением до 80кВ
7 | Locator S - Locator S |  | 290652
5.11.1 Портативные системы поиска мест повреждения кабелей
1 | Bosch GIC 120/120 C 8.5мм / 1.2м - Гибкий волновод для Bosch GIC 120/120 C 8.5мм / 1.2м (1.600.A00.9B9) |  | цена по запросу
2 | Bosch GIC 120/120 C 8.5мм / 3м - Гибкий волновод для Bosch GIC 120/120 C 8.5мм / 3м (1.600.A00.9BA) |  | цена по запросу
3 | Bosch D-tect 120+12V+L-boxx - Детектор проводки Bosch D-tect 120+12V+L-boxx (0.601.081.301) |  | цена по запросу
4 | Bosch D-tect 120(AA) + вкладка L-Boxx - Детектор проводки Bosch D-tect 120(AA) + вкладка L-Boxx (0.601.081.300) |  | цена по запросу
5 | LA-1010 - CEM LA-1010 |  | 2600
6 | Megger CFL40A - Megger CFL40A |  | цена по запросу | Портативная система поиска мест повреждения кабелей Megger CFL40A
7 | Megger PFL 40 - Megger PFL 40 - 1500/2000 |  | цена по запросу | Система PFL20-1500 отличается малыми размерами, оснащена всеми основными устройствами определения повреждений в одном компактном комплекте. PFL20-1500 — это гибкий автономный блок с MTDR, установленным на откидной крышке.
8 | Megger PFL 20 - Megger PFL 20 - 1500/2000 |  | цена по запросу | Точное точечное акустическое определение повреждения достигается при помощи мощного генератора ударных импульсов 8/16/34 кВ (существует вариант на 4 кВ), который выпускается в конфигурациях на 1500 Дж или 2000 Дж.
9 | Megger CFL 40 A - Megger CFL 40 A |  | цена по запросу | Система CFL 40 A была создана в дополнение к титулованной и зарекомендовавшей себя серии PFL 40 A портативных систем определения неисправностей.
10 | BAUR SYSCOMPACT 2000M - BAUR SYSCOMPACT 2000M |  | цена по запросу | Легкость управления и использование полного спектра методов обнаружения повреждений в кабелях позволяет определять место повреждения кабеля менее чем за 1 час.
11 | BAUR SYSCOMPACT 2000 - BAUR SYSCOMPACT 2000 |  | цена по запросу | Syscompact 2000 является компактной установкой, полностью обеспечивающей поиск неисправностей в кабельных линиях с использованием безпрожиговых методов.
12 | BAUR Syscompact 2000/32 - BAUR Syscompact 2000/32 |  | цена по запросу | Syscompact 2000/32 является компактной установкой, полностью обеспечивающей поиск неисправностей в кабельных линиях с использованием безпрожиговых методов.
13 | BAUR SYSCOMPACT 3000 - BAUR SYSCOMPACT 3000 |  | цена по запросу | Компактность установки позволяет размещать ее в практически любом автомобиле грузоподъемностью от 300 до 500 кг.
14 | BAUR ULB 30 - BAUR ULB 30 |  | цена по запросу | В комбинации с радиочастотным генератором (TG) и поисковой катушкой (SP 30), локатор UL 30 используется для трассировки и оценки глубины заложения электрических кабелей.
15 | BAUR SHIRLA - BAUR SHIRLA |  | цена по запросу | Система SHIRLA дает возможность выполнить точное определение места повреждения кабеля используя метод шагового напряжения.
16 | Fluke 2042 - FLUKE 2042 |  | 219393 | идеально подходит для обнаружения кабелей в стенах и под землей, определения местонахождения предохранителей / прерывателей в конечных цепях и определения обрывов и коротких замыканий в кабелях и системах подогрева полов.
5.11.2 Приборы для локализации мест повреждений кабелей
1 | Fluke Networks Pro-Tool Kits IS60 - Pro-Tool Kits IS60 |  | цена по запросу
2 | ТЕХНО-АС Успех КБИ-211 - Кабелеискатель Успех КБИ-211 |  | 55890
3 | ANGSTREM МА-500 - ANGSTREM МА-500 |  | цена по запросу | Предназначена для поиска трасс и мест повреждения подземных силовых кабелей индукционным методом.
4 | Seba spektrum Fault Sniffer - Seba spektrum Fault Sniffer |  | цена по запросу | Fault Sniffer Прибор для точной локализации повреждений кабелей в сетях низкого напряжения
5 | Seba spektrum LSG 3E - Seba spektrum LSG 3E |  | цена по запросу | LSG 3E - Прибор для метода кратковременной стабилизации электрической дуги
6 | Seba spektrum LSG 300 - Seba spektrum LSG 300 |  | цена по запросу | LSG 300 - Прибор для метода кратковременной стабилизации электрической дуги
7 | Seba spektrum Surgeflex 40 - Seba spektrum Surgeflex 40 |  | цена по запросу | Surgeflex 40 Мобильная система для поиска повреждений и испытания кабелей
8 | Seba spektrum Surgeflex 32 - Seba spektrum Surgeflex 32 |  | цена по запросу | Surgeflex 32 мобильная установка для испытаний и локализации кабельных повреждений в силовых и управляющий кабелей.
9 | Seba spektrum Surgeflex 15/25 - Seba spektrum Surgeflex 15/25 |  | цена по запросу | Surgeflex 15/25 Система поиска кабельных повреждений
10 | Seba spektrum Surgeflex 8-1000 - Seba spektrum Surgeflex 8-1000 |  | цена по запросу | Surgeflex 8-1000 Переносная установка для определения места повреждения в кабелях
11 | Seba spektrum Surgeflex 5-1000 - Seba spektrum Surgeflex 5-1000 |  | цена по запросу | Surgeflex 5-1000 Система для испытания и определения места повреждения
12 | Seba spektrum Smart Thumps - Seba spektrum Smart Thumps |  | цена по запросу | Smart Thumps Установка для поиска повреждений
13 | Seba spektrum EZ-Thumps - Seba spektrum EZ-Thumps |  | цена по запросу | EZ-Thumps Комплексный прибор для поиска повреждений
14 | Seba spektrum BT 500 IS-1 - Seba spektrum BT 500 IS-1 |  | цена по запросу | BT 500 IS-1 Прибор для преобразования дефектов кабеля
15 | Megger MPP-1000 - Megger MPP-1000 |  | цена по запросу | Серия приборов для обнаружения повреждений Megger MPP-1000
5.11.3 Прожигающие установки
1 | ANGSTREM ВПУ-60 - ANGSTREM ВПУ-60 |  | цена по запросу | Предназначено для высоковольтного прожига поврежденной изоляции и испытания постоянным напряжением до 60 кВ.
2 | МПУ-3 Феникс - МПУ-3 Феникс |  | цена по запросу | Предназначено для прожига поврежденной изоляции силовых кабелей.
3 | ANGSTREM ИПК-1 - ANGSTREM ИПК-1 |  | цена по запросу | Предназначен для испытания силовых кабельных линий постоянным напряжением до 60 кВ и прожига поврежденной изоляции.
4 | ANGSTREM АПУ-1-3М - ANGSTREM АПУ-1-3М |  | цена по запросу | Предназначено для прожига дефектной изоляции силовых кабелей, определения места повреждения кабеля.
5 | Seba spektrum ETF 3 - Seba spektrum ETF 3 |  | цена по запросу | ETF 3 Щадящая для кабеля локализация повреждений низковольтных, сигнальных кабелей и кабелей связи
5.12 Аппараты испытания трансформаторного масла
1 | ПрофКиП-90М - ПрофКиП-90М Аппарат Испытательный Для Определения Пробивного Напряжения Трансформаторного Масла И Других Жидких Диэлектриков |  | цена по запросу
2 | b2 High Voltage BA80 - b2 High Voltage BA80 | + | 180838733 | BA80 Портативный анализатор диэлектрических свойств трансформаторного масла до 80кВ
3 | b2 High Voltage BA75 - b2 High Voltage BA75 | + | 170513683 | BA75 Портативный анализатор диэлектрических свойств трансформаторного масла до 75кВ
4 | b2 High Voltage BA60 - b2 High Voltage BA60 | + | цена по запросу | BA60 Портативный анализатор диэлектрических свойств трансформаторного масла до 60кВ
5 | BAUR DTA-100 C - BAUR DTA-100 C | + | цена по запросу | Отличается высокой точностью измерения, безопасностью и простой работы.
6 | BAUR DPA-75 C - BAUR DPA-75 C | + | цена по запросу | DPA 75C Портативный автоматический тестер трансформаторного масла
7 | BAUR DTL C - BAUR DTL C |  | цена по запросу | Автоматический тестер трансформаторного масла BAUR DTL С предназначен для измерения тангенса угла диэлектрических потерь, удельного электрического сопротивления и диэлектрической проницаемости электроизоляционных жидкостей.
8 | BAUR KFM 3000 AQUAMETER - BAUR KFM 3000 AQUAMETER |  | цена по запросу | Автоматический измеритель влагосодержания Aquameter KFM 3000 предназначен для определения влагосодержания по признанному во всем мире методу Карла Фишера.
9 | АСТ-2М (лабораторная) - АСТ-2М |  | 378000
5.13 Системы мониторинга и диагностики трансформаторов
1 | ЛАТР-1,25(5А) - ЛАТР-1,25(5А) ЛАБОРАТОРНЫЙ АВТОТРАНСФОРМАТОР ОДНОФАЗНЫЙ СУХОЙ |  | 22425
2 | RIGOL ЛАТР TSGC2-30K (40А) - ЛАТР TSGC2-30K (40А) АВТОТРАНСФОРМАТОРЫ ТРЕХФАЗНЫЕ ЛАБОРАТОРНЫЕ |  | 100777
3 | RIGOL ЛАТР TSGC2-20K (28А) - ЛАТР TSGC2-20K (28А) АВТОТРАНСФОРМАТОРЫ ТРЕХФАЗНЫЕ ЛАБОРАТОРНЫЕ |  | 59990
4 | RIGOL ЛАТР TSGC2-Y-15K (20А) - ЛАТР TSGC2-Y-15K (20А) АВТОТРАНСФОРМАТОРЫ ТРЕХФАЗНЫЕ ЛАБОРАТОРНЫЕ |  | 57301
5 | RIGOL TSGC2-15K (20А) - ТРЕХФАЗНЫЕ ЛАБОРАТОРНЫЕ АВТОТРАНСФОРМАТОРЫ ЛАТР TSGC2-15K (20А) |  | 52487
6 | RIGOL ЛАТР TSGC2-Y-9K (12А) - ЛАТР TSGC2-Y-9K (12А) АВТОТРАНСФОРМАТОР ТРЕХФАЗНЫЙ ЛАБОРАТОРНЫЙ С ЦИФРОВЫМ ВОЛЬТМЕТРОМ |  | 33647
7 | RIGOL ЛАТР TSGC2-9K (12А) - ЛАТР TSGC2-9K (12А) АВТОТРАНСФОРМАТОРЫ ТРЕХФАЗНЫЕ ЛАБОРАТОРНЫЕ |  | 28785
8 | RIGOL TSGC2-Y-6 (цифровой) - TSGC2-Y-6 (цифровой) |  | 24543
9 | RIGOL ЛАТР TSGC2-6K (8А) - ЛАТР TSGC2-6K (8А) АВТОТРАНСФОРМАТОРЫ ТРЕХФАЗНЫЕ ЛАБОРАТОРНЫЕ |  | 22798
10 | RIGOL TSGC2-Y-3 (цифровой) - ПОПОЛНЕНИЕ ТЕКУЩИХ СКЛАДСКИХ ПРЕДЛОЖЕНИЙ В РАЗДЕЛЕ АВТОТРАНСФОРМАТОРОВ |  | 20712
11 | RIGOL ЛАТР TSGC2-3K (4А) - ЛАТР TSGC2-3K (4А) АВТОТРАНСФОРМАТОРЫ ТРЕХФАЗНЫЕ ЛАБОРАТОРНЫЕ |  | 18993
12 | RIGOL ЛАТР TDGC2-30K (120А) - ЛАТР TDGC2-30K (120А) АВТОТРАНСФОРМАТОРЫ ОДНОФАЗНЫЕ ЛАБОРАТОРНЫЕ |  | 89884
13 | RIGOL ЛАТР TDGC2-20K (80А) - ЛАТР TDGC2-20K (80А) АВТОТРАНСФОРМАТОРЫ ОДНОФАЗНЫЕ ЛАБОРАТОРНЫЕ |  | 58954
14 | RIGOL ЛАТР TDGC2-15K (60А) - ЛАБОРАТОРНЫЙ АВТОТРАНСФОРМАТОР ЛАТР TDGC2-15K (60А) ОДНОФАЗНЫЙ |  | 52479
15 | RIGOL TDGC2-10K (40А) - ЛАТР ЛАБОРАТОРНЫЙ TDGC2-10K (40А) АВТОТРАНСФОРМАТОР ОДНОФАЗНЫЙ |  | 39487
16 | RIGOL ЛАТР TDGC2-7K (28А) - ЛАТР TDGC2-7K (28А) АВТОТРАНСФОРМАТОРЫ ОДНОФАЗНЫЕ ЛАБОРАТОРНЫЕ |  | 19877
17 | RIGOL TDGC2-5K (20А) - ЛАТР ЛАБОРАТОРНЫЙ TDGC2-5K (20А) АВТОТРАНСФОРМАТОРЫ ОДНОФАЗНЫЕ |  | 14887
18 | RIGOL TDGC2-3K (12А) - ЛАТР ЛАБОРАТОРНЫЙ TDGC2-3K (12А) АВТОТРАНСФОРМАТОР ОДНОФАЗНЫЙ |  | 9895
19 | RIGOL ЛАТР TDGC2-2K (8А) - ЛАТР TDGC2-2K (8А) АВТОТРАНСФОРМАТОРЫ ОДНОФАЗНЫЕ ЛАБОРАТОРНЫЕ |  | 7797
20 | RIGOL ЛАТР TDGC2-1K (4А) - ЛАБОРАТОРНЫЙ АВТОТРАНСФОРМАТОР ЛАТР TDGC2-1K (4А) ОДНОФАЗНЫЙ |  | 5997
21 | RIGOL ЛАТР TDGC2-Y-0.5 (2А) - RIGOL ЛАТР TDGC2-Y-0.5 (2А) АВТОТРАНСФОРМАТОР ОДНОФАЗНЫЙ ЛАБОРАТОРНЫЙ С ЦИФРОВЫМ ИНДИКАТОРОМ |  | 4567
22 | RIGOL ЛАТР TDGC2-0.5K (2А) - RIGOL ЛАТР TDGC2-0.5K (2А) АВТОТРАНСФОРМАТОРЫ ОДНОФАЗНЫЕ ЛАБОРАТОРНЫЕ |  | 3890
23 | Челэнергоприбор ЧЭП3601 - Устройство размагничивания трансформаторов ЧЭП3601 |  | 114840
24 | Челэнергоприбор АЧХИ-102 - Анализатор частотных характеристик трансформаторов АЧХИ-102 |  | 464640
25 | Megger MWA300 - Megger MWA300 |  | цена по запросу | Один прибор сочетает в себе возможность измерения коэффициента трансформации и сопротивления обмотки постоянному току.
26 | ISA STS-3000 TD - ISA STS-3000 TD |  | цена по запросу | STS-3000 TD cистема комплексной проверки трансформаторов и оборудования подстанций
27 | ISA STS-4000 TD - ISA STS-4000 TD |  | цена по запросу | STS-4000 TD cистема комплексной проверки трансформаторов и оборудования подстанций
28 | ISA STS-5000 TD - ISA STS-5000 TD |  | цена по запросу | STS-5000 TD cистема комплексной проверки трансформаторов и оборудования подстанций
29 | Megger IDAX 300 - Megger IDAX 300 | + | цена по запросу | Анализатор состояния изоляции Megger IDAX 300
30 | Megger Delta 2000 - Megger Delta 2000 | + | цена по запросу | Прибор для измерения высоковольтных систем изоляции Megger Delta 2000
31 | Megger Delta 3000 - Megger Delta 3000 | + | цена по запросу | Прибор для проверки тангенса угла потерь Megger Delta 3000
32 | Megger MTO210 - Megger MTO210 | + | цена по запросу | Омметр трансформаторов Megger MTO210
33 | Megger MTO330 - Megger MTO330 | + | цена по запросу | Омметр трансформаторов Megger MTO330
34 | Megger FRAX-99 - Megger FRAX-99 | + | цена по запросу | Прибор для диагностики силовых трансформаторов Megger FRAX-99
35 | Megger FRAX-150 - Megger FRAX-150 | + | цена по запросу | Прибор для диагностики силовых трансформаторов Megger FRAX-150
36 | SMC ETP System - SMC ETP System | + | цена по запросу | ETP (Универсальная интеллектуальная трехфазная система диагностики трансформаторов)
37 | Megger FRAX101 - Megger FRAX101 | + | цена по запросу | Система анализа частотных характеристик FRAX-101 определяет внутренние изменения обмоток трансформатора без увеличения времени вывода трансформатора. Наличие достоверной информации о состоянии трансформатора позволяет эксплуатировать его на полной мощности без опасений.
38 | SMC ETP-4 - SMC ETP-4 | + | цена по запросу | Автоматически измеряет полное сопротивление короткого замыкания, ток короткого замыкания, потери мощности
39 | SMC ETP-3 - SMC ETP-3 | + | цена по запросу | Обеспечивает измерение по каждой фазе, последовательно, без каких-либо изменениц подключения к трансформатору
40 | SMC ETP-2 - SMC ETP-2 | + | цена по запросу | Автоматически измеряет возвратное напряжение изоляции, сопротивление изоляции, коэффициент поляризации.
41 | SMC ETP-1 - SMC ETP-1 | + | цена по запросу | При определении характеристики холостого хода трансформатора, форма тока отображается на компьютере.
42 | К540-3 - измеритель параметров силовых трансформаторов |  | 960000
43 | Коэффициент - прибор для измерения параметров силовых трансформаторов |  | цена по запросу
44 | Коэффициент-3.3 - трехфазный измеритель параметров трансформаторов |  | цена по запросу
45 | СА540 - измеритель трехфазный |  | 684200
46 | ПБНИ-3 - блок низковольтных измерений |  | 108625
47 | Коэффициент-1.3 - измеритель параметров трансформаторов |  | цена по запросу
48 | T-2000 - T-2000 - тестер трансформаторов тока и напряжения |  | цена по запросу
49 | Коэффициент-3.1 - измеритель параметров трансформаторов |  | цена по запросу
50 | Челэнергоприбор СЭИТ-3 - Измерительный стенд для электромагнитных испытаний трансформаторов |  | 369600
51 | Коэффициент-1.1 - измеритель параметров трансформаторов |  | цена по запросу
52 | Челэнергоприбор СЭИТ-4М-К540 - СЭИТ-4М-К540 - измеритель параметров силовых трансформаторов |  | 397560
53 | DTR8510 - DTR8510 - измеритель коэффициента трансформации | + | 528000
54 | Блок К-0,4 - Блок К-0,4 - комбинированный прибор для измерения параметров трансформаторов |  | 586320
55 | TTR330 - TTR330 - 3-х фазный измеритель коэффициента трансформации |  | цена по запросу
56 | TTR300 - TTR300 - 3-х фазный измеритель коэффициента трансформации |  | 2096
5.13.1 Диагностика изоляции
1 | ТЕХНО-АС ДКИ-100 - Датчик контроля качества изоляции ДКИ-100 |  | 60030
2 | ТЕХНО-АС ДКИ-117 - Датчик контроля качества изоляции ДКИ-117 |  | 60030
3 | Актаком АМ-2092 - Актаком АМ-2092 |  | цена по запросу | Высоковольтный тестер изоляции (до 5/6 кВ; 30/10 мА - AC/DC) и измеритель сопротивления изоляции (до 10 ГОм / 1000 В). Авторазряд после теста. Измерение межвиткового дугового тока до 15/10 мА (AC/DC). Таймер нарастания / спада / теста до 999 с. Память (50 групп по 100 шагов тестирования, всего 500 шагов). Интерфейсы RS-232C, Handler, USB (option), GPIB (option), Remote I/O (option). Дисплей ЖКИ 240х64 точек.
4 | SMC EDA-III - SMC EDA-III | + | цена по запросу | EDA-III (Система диагностики изоляции роторных машин)
5.14 Определение мест повреждения кабельных линий
1 | ANGSTREM ПП-500А - ANGSTREM ПП-500А |  | цена по запросу | Предназначен для определения мест повреждений и глубины залегания подземных кабелей, обследования местности и поиска трассы коммуникаций, выбора кабеля из пучка.
2 | ANGSTREM ПП-500К - ANGSTREM ПП-500К |  | 172800 | Предназначен для определения мест повреждений и глубины залегания кабелей, обследования местности и поиска трассы коммуникаций, выбора кабеля из пучка.
3 | ANGSTREM КП-100К - ANGSTREM КП-100К |  | 438000 | Предназначен для определения мест повреждений, глубины залегания подземных кабелей, обследования местности, поиска трассы коммуникаций, выбора кабеля из пучка.
4 | ANGSTREM ГП-100К - ANGSTREM ГП-100К |  | 329400 | Предназначен для подачи электрического сигнала звуковой частоты для определения мест повреждения силовых кабелей индукционным или потенциальным методом.
5 | ANGSTREM ГП-24 Акустик - ANGSTREM ГП-24 Акустик |  | цена по запросу | Предназначен для подачи на объекты мощных высоковольтных импульсов напряжения при поиске мест повреждений акустическим, импульсно-дуговым методом или методом колебательного разряда.
6 | ANGSTREM ГП-250К - ANGSTREM ГП-250К |  | 409200 | Предназначен для подачи электрического сигнала звуковой частоты для определения мест повреждения силовых кабелей индукционным или потенциальным методом.
7 | ANGSTREM ГП-500К (с кейсом) - ANGSTREM ГП-500К (с кейсом) |  | 490800 | Предназначен для подачи электрического сигнала звуковой частоты для определения мест повреждения силовых кабелей индукционным или потенциальным методом.
8 | RIDGID SeekTech ST-33Q - RIDGID SeekTech ST-33Q |  | цена по запросу | Генератор SeekTech ST-33Q является одним из самых мощных и универсальных передатчиков, необходимых для поиска труб и электрических кабелей.
9 | RIDGID ST510 - RIDGID ST510 |  | цена по запросу | Предназначен для поиска трубопроводов и обесточенных кабелей большой протяженности
10 | RIDGID ST-305 - RIDGID ST-305 |  | цена по запросу
11 | ГИ-20/2 - ГИ-20/2 |  | 689520 | Ступени выходного напряжения, кВ 5/10/20; Максимальная запасаемая энергия, Дж 2 000; Потребляемая мощность, кВа 2; Выходной ток 2 кА
12 | ГВИ-2000 - ГВИ-2000 |  | цена по запросу | Ступени выходного напряжения, кВ 5/10/20; Максимальная запасаемая энергия, Дж 2 000; Потребляемая мощность, кВа 1,5
13 | EZ THUMP-CD4 - EZ THUMP-CD4 |  | цена по запросу
14 | АКУ-01 - АКУ-01 |  | 336000 | Ступени выходного напряжения, кВ 5; Максимальная запасаемая энергия, Дж 2 000; Потребляемая мощность, кВа 2,5; Выходной ток 500 мА
15 | EZ THUMP-CD12 - EZ THUMP-CD12 |  | цена по запросу
16 | SWG 500 - SWG 500 |  | цена по запросу | Ступени выходного напряжения, кВ 2,5/5/10, 4/8/16; Максимальная запасаемая энергия, Дж 195, 500; Выходной ток 185 мА, 300 мА
17 | ГИ-32/2000 - ГИ-32/2000 |  | 606000 | Ступени выходного напряжения, кВ 8/16/32; Максимальная запасаемая энергия, Дж 2 000; Потребляемая мощность, кВа 3,5
18 | АВИ-32-2 - АВИ-32-2 |  | 796080 | Ступени выходного напряжения, кВ 8/16/32; Максимальная запасаемая энергия, Дж 2 000; Потребляемая мощность, кВа 3
19 | АВИ-20-2 - АВИ-20-2 |  | 857736 | Ступени выходного напряжения, кВ 5/10/20; Максимальная запасаемая энергия, Дж 2 000; Потребляемая мощность, кВа 3
20 | АВИ-6-2 - АВИ-6-2 |  | 597840 | Ступени выходного напряжения, кВ 3/6; Максимальная запасаемая энергия, Дж 2 000; Потребляемая мощность, кВа 3
21 | ИПС-5/600 |  | 330000 | Ступени выходного напряжения, кВ 5; Максимальная запасаемая энергия, Дж 625; Потребляемая мощность, кВа 0,8
22 | ГИ-20-2Д - ГИ-20-2Д |  | 763980 | Ступени выходного напряжения, кВ 5/10/20; Максимальная запасаемая энергия, Дж 2 000; Потребляемая мощность, кВа 3
5.14.1 Генераторы поисковые
1 | ANGSTREM ГП-36 - ANGSTREM ГП-36 |  | цена по запросу | Импульсный генератор предназначен для подачи на объекты мощных высоковольтных импульсов напряжения при поиске мест повреждения подземных электрических кабелей акустическим методом.
5.15 Устройства для проверки автоматических выключателей
1 | УПТР-2МЦ |  | цена по запросу
2 | РЕТОМ-30КА |  | цена по запросу
3 | УПТР-1МЦ |  | цена по запросу
4 | УПТР-3МЦ |  | цена по запросу
5 | LET-2000-RD - LET-2000-RD |  | цена по запросу
6 | LET-2000-RDM - LET-2000-RDM |  | цена по запросу
7 | РЕТ-6КА |  | цена по запросу
5.16 Контрольно-измерительное оборудование для трансформаторов
1 | КИПЭТАЛОН РСП-1 - РСП-1 Реостат сопротивления ползунковый |  | цена по запросу
2 | КИПЭТАЛОН РСП-2 - РСП-2 Реостат сопротивления ползунковый |  | цена по запросу
3 | КИПЭТАЛОН РСП-3 - РСП-3 Реостат сопротивления ползунковый |  | цена по запросу
4 | КИПЭТАЛОН РСП-4 - РСП-4 Реостат сопротивления ползунковый |  | цена по запросу
5 | КИПЭТАЛОН РСП-4-3 (1950 Ом 0,45 А) - РСП-4-3 (1950 Ом 0,45 А) Реостат сопротивления ползунковый |  | цена по запросу
6 | КИПЭТАЛОН РСП-4-2 (3350 Ом 0,35 А) - РСП-4-2 (3350 Ом 0,35 А) Реостат сопротивления ползунковый |  | цена по запросу
7 | КИПЭТАЛОН РСП-4-1 (6500 Ом 0,25 А) - РСП-4-1 (6500 Ом 0,25 А) Реостат сопротивления ползунковый |  | цена по запросу
8 | КИПЭТАЛОН АОМН-40-220-75 УХЛ4 - АОМН-40-220-75 УХЛ4 автотрансформатор |  | цена по запросу
9 | КИПЭТАЛОН АОМН-40-220М - АОМН-40-220М |  | цена по запросу
10 | ЭТАЛОНПРИБОР АОСН-20-220-75УХЛ4 - АОСН-20-220-75УХЛ4 автотрансформатор |  | цена по запросу
11 | КИПЭТАЛОН АТСН-16-220-75УХЛ4 - АТСН-16-220-75УХЛ4 автотрансформатор |  | цена по запросу
12 | КИПЭТАЛОН АТМН-32 - АТМН-32, автотрансформатор |  | цена по запросу
13 | ПрофКиП АТСН-80-380 - ПрофКиП АТСН-80-380 Лабораторный Автотрансформатор Трехфазный (60 КВА) |  | 597600
14 | ПрофКиП АТСН-60-380 - ПрофКиП АТСН-60-380 Лабораторный Автотрансформатор Трехфазный (45 КВА) |  | 496320
15 | ПрофКиП АТСН-40-380 - ПрофКиП АТСН-40-380 Лабораторный Автотрансформатор Трехфазный (30 КВА) |  | 266112
16 | ПрофКиП АТСН-27-380 - ПрофКиП АТСН-27-380 Лабораторный Автотрансформатор Трехфазный (20 КВА) |  | 180835
17 | ПрофКиП АТСН-20-380 - ПрофКиП АТСН-20-380 Лабораторный Автотрансформатор Трехфазный (15 КВА) |  | 146966
18 | ПрофКиП АТСН-12-380 - ПрофКиП АТСН-12-380 Лабораторный Автотрансформатор Трехфазный (9 КВА) |  | 90115
19 | ПрофКиП АТСН-8-380 - ПрофКиП АТСН-8-380 Лабораторный Автотрансформатор Трехфазный (6 КВА) |  | 63504
20 | ПрофКиП АТСН-4-380 - ПрофКиП АТСН-4-380 Лабораторный Автотрансформатор Трехфазный (3 КВА) |  | 71064
21 | ПрофКиП АОСН-120-220 - ПрофКиП АОСН-120-220 Лабораторный Автотрансформатор Однофазный (30 КВА) |  | 254016
22 | ПрофКиП АОСН-80-220 - ПрофКиП АОСН-80-220 Лабораторный Автотрансформатор Однофазный (20 КВА) |  | 136080
23 | ПрофКиП АОСН-60-220 - ПрофКиП АОСН-60-220 Лабораторный Автотрансформатор Однофазный (15 КВА) |  | 108864
24 | ПрофКиП АОСН-40-220 - ПрофКиП АОСН-40-220 Лабораторный Автотрансформатор Однофазный (10 КВА) |  | 79834
25 | ПрофКиП АОСН-28-220 - ПрофКиП АОСН-28-220 Лабораторный Автотрансформатор Однофазный (7 КВА) |  | 58061
26 | ПрофКиП АОСН-20-220 - ПрофКиП АОСН-20-220 Лабораторный Автотрансформатор Однофазный (5 КВА) |  | 47174
27 | ПрофКиП АОСН-16-220 - ПрофКиП АОСН-16-220 Лабораторный Автотрансформатор Однофазный (4 КВА) |  | 45058
28 | ПрофКиП АОСН-12-220 - ПрофКиП АОСН-12-220 Лабораторный Автотрансформатор Однофазный (3 КВА) |  | 22982
29 | ПрофКиП АОСН-8-220 - ПрофКиП АОСН-8-220 Лабораторный Автотрансформатор Однофазный (2 КВА) |  | 18446
30 | ПрофКиП АОСН-4-220 - ПрофКиП АОСН-4-220 Лабораторный Автотрансформатор Однофазный (1 КВА) |  | 16027
31 | ПрофКиП АОСН-2-220 - ПрофКиП АОСН-2-220 Лабораторный Автотрансформатор Однофазный (500 ВА) |  | 11491
32 | СКБ ЭП ПКР-2M - Прибор контроля устройств РПН трансформаторов СКБ ЭП ПКР-2M |  | цена по запросу | ПКР-2 предназначен для разборной проверки технического состояния устройств регулирования под напряжением (далее – РПН) всех типов, как резисторных так и реакторных, в составе силового трансформатора, а также и вне его.
33 | СКБ ЭП ПКР-2 - Прибор контроля устройств РПН трансформаторов СКБ ЭП ПКР-2 |  | цена по запросу | ПКР-2 предназначен для разборной проверки технического состояния устройств регулирования под напряжением (далее – РПН) всех типов, как резисторных так и реакторных, в составе силового трансформатора, а также и вне его.
34 | Scope TRM50+ - Scope TRM50+ | + | цена по запросу | Измерители сопротивления обмоток серии TRM предназначены для тестирования крупногабаритных трансформаторов до 500 МВА, 765 кВ и центрифуг в условиях эксплуатации и на производстве.
35 | Scope TRM25 - Scope TRM25 | + | цена по запросу | Современный точный измеритель сопротивления обмотки, предназначенный для тестирования в условиях эксплуатации и на производственных испытаниях крупногабаритных трансформаторов до 500 МВА.
36 | Scope TRM104 - Scope TRM104 | + | цена по запросу | TRM 104 - это переносной измеритель сопротивления обмоток трансформатора, предназначенный для работы в реальных условиях эксплуатации электрических подстанций сверхвысокого напряжения.
5.16.1 Лабораторные автотрансформаторы
1 | ПрофКиП Автотрансформатор АОМН |  | цена по запросу
2 | ПрофКиП ЛАТР-120М Лабораторный Автотрансформатор Однофазный |  | цена по запросу
3 | ПрофКиП ЛАТР-80М Лабораторный Автотрансформатор Однофазный |  | цена по запросу
4 | ПрофКиП ЛАТР-60М Лабораторный Автотрансформатор Однофазный |  | цена по запросу
5 | ПрофКиП ЛАТР-40М Лабораторный Автотрансформатор Однофазный |  | 141750
6 | ПрофКиП ЛАТР-30М Лабораторный Автотрансформатор Однофазный |  | 111240
7 | ПрофКиП ЛАТР-12М Лабораторный Автотрансформатор Однофазный |  | 62640
8 | ПрофКиП ЛАТР-4М Лабораторный Автотрансформатор Однофазный |  | 36720
9 | ПрофКиП ЛАТР-8М Лабораторный Автотрансформатор Однофазный |  | 41850
10 | ПрофКиП ЛАТР-1М 1А Лабораторный Автотрансформатор Однофазный |  | 17136
11 | ПрофКиП ЛАТР-2М 1А трехфазный автотрансформатор (Латр) |  | 22950
12 | АТМН-32 - автотрансформатор |  | цена по запросу
13 | ПрофКиП ЛАТР-8М лабораторный автотрансформатор трехфазный |  | цена по запросу
14 | ПрофКиП ЛАТР-4М лабораторный автотрансформатор трехфазный |  | цена по запросу
15 | ПрофКиП ЛАТР-12М лабораторный автотрансформатор трехфазный |  | цена по запросу
16 | ПрофКиП АТСН-8-380 лабораторный автотрансформатор трехфазный (6 кВА) |  | 63504
17 | ПрофКиП АТСН-40-380 лабораторный автотрансформатор трехфазный (30 кВА) |  | 266112
18 | ПрофКиП АТСН-4-380 лабораторный автотрансформатор трехфазный (3 кВА) |  | 71064
19 | ПрофКиП АТСН-27-380 лабораторный автотрансформатор трехфазный (20 кВА) |  | 180835
20 | ПрофКиП АТСН-20-380 лабораторный автотрансформатор трехфазный (15 кВА) |  | 146966
21 | ПрофКиП АТСН-12-380 лабораторный автотрансформатор трехфазный (9 кВА) |  | 90115
22 | ПрофКиП АОСН-80-220 лабораторный автотрансформатор однофазный (20 кВА) |  | 136080
23 | ПрофКиП АОСН-8-220 лабораторный автотрансформатор однофазный (2 кВА) |  | 18446
24 | ПрофКиП АОСН-60-220 лабораторный автотрансформатор однофазный (15 кВА) |  | 108864
25 | ПрофКиП АОСН-40-220 лабораторный автотрансформатор однофазный (10 кВА) |  | 79834
26 | ПрофКиП АОСН-4-220 лабораторный автотрансформатор однофазный (1 кВА) |  | 16027
27 | ПрофКиП АОСН-28-220 лабораторный автотрансформатор однофазный (7 кВА) |  | 58061
28 | ПрофКиП АОСН-20-220 лабораторный автотрансформатор однофазный (5 кВА) |  | 47174
29 | ПрофКиП АОСН-2-220 лабораторный автотрансформатор однофазный (500 ВА) |  | 11491
30 | ПрофКиП АОСН-16-220 лабораторный автотрансформатор однофазный (4 кВА) |  | 45058
31 | ПрофКиП АОСН-120-220 лабораторный автотрансформатор однофазный (30 кВА) |  | 254016
32 | ПрофКиП АОСН-12-220 лабораторный автотрансформатор однофазный (3 кВА) |  | 22982
33 | ПрофКиП АТСН-80-380 - ПрофКиП АТСН-80-380 Лабораторный Автотрансформатор Трехфазный (60 КВА) |  | 597600
34 | ПрофКиП АТСН-60-380 - ПрофКиП АТСН-60-380 Лабораторный Автотрансформатор Трехфазный (45 КВА) |  | 496320
35 | ПрофКиП АТСН-40-380 - ПрофКиП АТСН-40-380 Лабораторный Автотрансформатор Трехфазный (30 КВА) |  | 266112
36 | ПрофКиП АТСН-27-380 - ПрофКиП АТСН-27-380 Лабораторный Автотрансформатор Трехфазный (20 КВА) |  | 180835
37 | ПрофКиП АТСН-20-380 - ПрофКиП АТСН-20-380 Лабораторный Автотрансформатор Трехфазный (15 КВА) |  | 146966
38 | ПрофКиП АТСН-12-380 - ПрофКиП АТСН-12-380 Лабораторный Автотрансформатор Трехфазный (9 КВА) |  | 90115
39 | ПрофКиП АТСН-8-380 - ПрофКиП АТСН-8-380 Лабораторный Автотрансформатор Трехфазный (6 КВА) |  | 63504
40 | ПрофКиП АТСН-4-380 - ПрофКиП АТСН-4-380 Лабораторный Автотрансформатор Трехфазный (3 КВА) |  | 71064
41 | ПрофКиП АОСН-120-220 - ПрофКиП АОСН-120-220 Лабораторный Автотрансформатор Однофазный (30 КВА) |  | 254016
42 | ПрофКиП АОСН-80-220 - ПрофКиП АОСН-80-220 Лабораторный Автотрансформатор Однофазный (20 КВА) |  | 136080
43 | ПрофКиП АОСН-60-220 - ПрофКиП АОСН-60-220 Лабораторный Автотрансформатор Однофазный (15 КВА) |  | 108864
44 | ПрофКиП АОСН-40-220 - ПрофКиП АОСН-40-220 Лабораторный Автотрансформатор Однофазный (10 КВА) |  | 79834
45 | ПрофКиП АОСН-28-220 - ПрофКиП АОСН-28-220 Лабораторный Автотрансформатор Однофазный (7 КВА) |  | 58061
46 | ПрофКиП АОСН-20-220 - ПрофКиП АОСН-20-220 Лабораторный Автотрансформатор Однофазный (5 КВА) |  | 47174
47 | ПрофКиП АОСН-16-220 - ПрофКиП АОСН-16-220 Лабораторный Автотрансформатор Однофазный (4 КВА) |  | 45058
48 | ПрофКиП АОСН-12-220 - ПрофКиП АОСН-12-220 Лабораторный Автотрансформатор Однофазный (3 КВА) |  | 22982
49 | ПрофКиП АОСН-8-220 - ПрофКиП АОСН-8-220 Лабораторный Автотрансформатор Однофазный (2 КВА) |  | 18446
50 | ПрофКиП АОСН-4-220 - ПрофКиП АОСН-4-220 Лабораторный Автотрансформатор Однофазный (1 КВА) |  | 16027
51 | ПрофКиП АОСН-2-220 - ПрофКиП АОСН-2-220 Лабораторный Автотрансформатор Однофазный (500 ВА) |  | 11491
5.16.2 Измерители сопротивления обмоток
1 | Scope TRM50+ - Scope TRM50+ | + | цена по запросу | Измерители сопротивления обмоток серии TRM предназначены для тестирования крупногабаритных трансформаторов до 500 МВА, 765 кВ и центрифуг в условиях эксплуатации и на производстве.
2 | Scope TRM25 - Scope TRM25 | + | цена по запросу | Современный точный измеритель сопротивления обмотки, предназначенный для тестирования в условиях эксплуатации и на производственных испытаниях крупногабаритных трансформаторов до 500 МВА.
3 | Scope TRM104 - Scope TRM104 | + | цена по запросу | TRM 104 - это переносной измеритель сопротивления обмоток трансформатора, предназначенный для работы в реальных условиях эксплуатации электрических подстанций сверхвысокого напряжения.
5.16.3 Реостаты сопротивления ползунковые
1 | ПрофКиП РСП-4-9М реостат сопротивления ползунковый (640 ВА; 2 А) |  | 63900
2 | ПрофКиП РСП-4-6М реостат сопротивления ползунковый (640 ВА; 1.1 А) |  | 63900
3 | ПрофКиП РСП-4-4М реостат сопротивления ползунковый (640 ВА; 0.63 А) |  | 63900
4 | ПрофКиП РСП-4-2М реостат сопротивления ползунковый (640 ВА; 0.36 А) |  | 63900
5 | ПрофКиП РСП-4-23М реостат сопротивления ползунковый (640 ВА; 20 А) |  | 63900
6 | ПрофКиП РСП-4-20М реостат сопротивления ползунковый (640 ВА; 11.4 А) |  | 63900
7 | ПрофКиП РСП-4-17М реостат сопротивления ползунковый (640 ВА; 6.2 А) |  | 63900
8 | ПрофКиП РСП-4-12М реостат сопротивления ползунковый (640 ВА; 3.6 А) |  | 63900
9 | ПрофКиП РСП-3-9М реостат сопротивления ползунковый (320 ВА; 1.8 А) |  | 35775
10 | ПрофКиП РСП-3-7М реостат сопротивления ползунковый (320 ВА; 1 А) |  | 35775
11 | ПрофКиП РСП-3-3М реостат сопротивления ползунковый (320 ВА; 0.57 А) |  | 35775
12 | ПрофКиП РСП-3-3 реостат сопротивления ползунковый (320 ВА; 0.57 А) |  | 35775
13 | ПрофКиП РСП-3-2М реостат сопротивления ползунковый (320 ВА; 0.31 А) |  | 35775
14 | ПрофКиП РСП-3-20М реостат сопротивления ползунковый (320 ВА; 10 А) |  | 35775
15 | ПрофКиП РСП-3-17М реостат сопротивления ползунковый (320 ВА; 5.7 А) |  | 35775
16 | ПрофКиП РСП-3-12М реостат сопротивления ползунковый (320 ВА; 3.1 А) |  | 35775
17 | ПрофКиП РСП-3-0М реостат сопротивления ползунковый (320 ВА; 0.18 А) |  | 35775
18 | ПрофКиП РСП-2-8М реостат сопротивления ползунковый (160 ВА; 1.25 А) |  | 22275
19 | ПрофКиП РСП-2-5М реостат сопротивления ползунковый (160 ВА; 0.7 А) |  | 22275
20 | ПрофКиП РСП-2-3М реостат сопротивления ползунковый (160 ВА; 0.4 А) |  | 22275
21 | ПрофКиП РСП-2-20М реостат сопротивления ползунковый (160 ВА; 7 А) |  | 22275
22 | ПрофКиП РСП-2-1М реостат сопротивления ползунковый (160 ВА; 0.22 А) |  | 22275
23 | ПрофКиП РСП-2-15М реостат сопротивления ползунковый (160 ВА; 4 А) |  | 22275
24 | ПрофКиП РСП-2-11М реостат сопротивления ползунковый |  | 22275
25 | КИПЭТАЛОН РСП-1 - РСП-1 Реостат сопротивления ползунковый |  | цена по запросу
26 | КИПЭТАЛОН РСП-2 - РСП-2 Реостат сопротивления ползунковый |  | цена по запросу
27 | КИПЭТАЛОН РСП-3 - РСП-3 Реостат сопротивления ползунковый |  | цена по запросу
28 | КИПЭТАЛОН РСП-4 - РСП-4 Реостат сопротивления ползунковый |  | цена по запросу
29 | КИПЭТАЛОН РСП-4-3 (1950 Ом 0,45 А) - РСП-4-3 (1950 Ом 0,45 А) Реостат сопротивления ползунковый |  | цена по запросу
30 | КИПЭТАЛОН РСП-4-2 (3350 Ом 0,35 А) - РСП-4-2 (3350 Ом 0,35 А) Реостат сопротивления ползунковый |  | цена по запросу
31 | КИПЭТАЛОН РСП-4-1 (6500 Ом 0,25 А) - РСП-4-1 (6500 Ом 0,25 А) Реостат сопротивления ползунковый |  | цена по запросу
5.17 Тестеры для высоковольтных выключателей
1 | Челэнергоприбор ТМВ-2 - Прибор контроля масляных выключателей ТМВ-2 |  | 312480
2 | Megger MFT1815 - Многофункциональный тестер | + | цена по запросу
3 | Scope SCOT MXP+ - Scope SCOT MXP+ |  | цена по запросу | Это компактный, легкий и надежный прибор для измерения времени срабатывания автоматических выключателей высокого и сверхвысокого напряжения всех типов, находящихся в рабочем состоянии.
4 | Scope SCOT MUT4 - Scope SCOT MUT4 |  | цена по запросу | Самый универсальный измеритель временных интервалов SCOT MUT и SCOT MUT4.
5 | Scope SCOT MUT - Scope SCOT MUT |  | цена по запросу | Самый универсальный измеритель временных интервалов SCOT MUT и SCOT MUT4.
6 | Scope SCOT M3K + - Scope SCOT M3K + |  | цена по запросу | Новое поколение измерительных приборов серии SCOT - измеритель временного интервала высоковольтного выключателя в новом суперлёгком корпусе на основе ультрасовременного микроконтроллера и встроенного ПО.
7 | Megger VF1 - Megger VF1 |  | цена по запросу | VF1 - Индикатор напряжения
8 | ПКВ/М7 - прибор контроля высоковольтных выключателей |  | цена по запросу
9 | ИКВ-01 - ИКВ-01 |  | цена по запросу
10 | ИКВ-03 - ИКВ-03 |  | цена по запросу
11 | ИКВ-02 - ИКВ-02 |  | цена по запросу
12 | ИКВ-05 - ИКВ-05 |  | цена по запросу
13 | ИКВ-04 - ИКВ-04 |  | цена по запросу
5.18 Анализаторы тока утечки для ОПН
1 | ПрофКиП-Узо измеритель тока утечки |  | 47160
2 | DT-2G - CEM DT-2G |  | 7366
3 | Scope SA30i - Scope SA30i | + | цена по запросу | Анализатор тока утечки SA30i от SCOPE - это современная система неавтономных тестов для оценки остатка ресурса ОПН.
4 | Scope SA10i - Scope SA10i | + | цена по запросу | Анализатор тока утечки SA10i от SCOPE - это современная портативная система неавтономных тестов для оценки остатка ресурса ОПН.
5 | Scope SA 30i+ - Scope SA 30i+ | + | цена по запросу | Анализатор SA30+ - это современная система неавтономных тестов для оценки остатка ресурса ОПН.
5.19 Кабельные локаторы короткого замыкания
1 | Scope DC Trace - Scope DC Trace |  | цена по запросу | DC Trace - самый продвинутый и удобный для пользования локатор короткого замыкания на землю (почву).
5.20 Индикаторы полярности трансформатора тока
1 | Scope DIR CT - Scope DIR CT |  | цена по запросу | Индикатор полярности Dir CT, предназначенный для проверки полярности сердечника трансформатора тока в работающих подстанциях сверхвысокого/ ультравысокого напряжения.
5.21 Динамометры
1 | МЕГЕОН ДВУ-005 - МЕГЕОН ДВУ-005 — вспомогательное устройство |  | 6330
2 | МЕГЕОН ДВУ-011 - МЕГЕОН ДВУ-011 — вспомогательный крепеж |  | 9840
3 | МЕГЕОН ДВУ-017 - МЕГЕОН ДВУ-017 — вспомогательное устройство |  | 21500
4 | МЕГЕОН ДВУ-021 - МЕГЕОН ДВУ-021 — вспомогательное устройство |  | 7590
5 | МЕГЕОН ДВУ-001 - МЕГЕОН ДВУ-001 — вспомогательный крепеж |  | 3110
6 | МЕГЕОН ДВУ-006 - МЕГЕОН ДВУ-006 — вспомогательный крепеж |  | 6330
7 | МЕГЕОН ДВУ-010 - МЕГЕОН ДВУ-010 — вспомогательное устройство |  | 4320
8 | МЕГЕОН ДВУ-016 - МЕГЕОН ДВУ-016 — вспомогательный крепеж |  | 8630
9 | МЕГЕОН ДВУ-015 - МЕГЕОН ДВУ-015 — вспомогательный крепеж |  | 6330
10 | МЕГЕОН ДВУ-007 - МЕГЕОН ДВУ-007 — вспомогательный крепеж |  | 7590
11 | МЕГЕОН ДВУ-008 - МЕГЕОН ДВУ-008 — вспомогательный крепеж |  | 2300
12 | МЕГЕОН ДВУ-002 - МЕГЕОН ДВУ-002 — вспомогательный крепеж |  | 5060
13 | МЕГЕОН ДВУ-019 - МЕГЕОН ДВУ-019 — вспомогательное устройство |  | 11390
14 | МЕГЕОН ДВУ-020 - МЕГЕОН ДВУ-020 — вспомогательное устройство |  | 11390
15 | МЕГЕОН ДВУ-018 - МЕГЕОН ДВУ-018 — вспомогательное устройство |  | 21500
16 | МЕГЕОН ДВУ-009 - МЕГЕОН ДВУ-009 — вспомогательный крепеж |  | 10120
17 | МЕГЕОН 34010 - МЕГЕОН 34010 — динамометр крутящего момента |  | 90820
18 | ИНТЕРПРИБОР ДИН-1.С - ДИН-1 — динамометр | + | цена по запросу
19 | ИНТЕРПРИБОР ДИН-1.У - ДИН-1 — динамометр | + | цена по запросу
20 | МЕГЕОН 53000C - Соединительный кабель МЕГЕОН 53000C |  | цена по запросу
21 | МЕГЕОН ДВУ-53100К - Вспомогательный крепёж МЕГЕОН ДВУ-53100К |  | цена по запросу
22 | МЕГЕОН 34090 - Динамометр кистевой (силомер) цифровой МЕГЕОН 34090 |  | 3680
23 | МЕГЕОН 04500 - Динамометр сжатия-растяжения аналоговый МЕГЕОН 04500 |  | 15060
24 | МЕГЕОН 04030 - Динамометр сжатия-растяжения аналоговый МЕГЕОН 04030 |  | 13800
25 | МЕГЕОН 04010 - Динамометр сжатия-растяжения аналоговый МЕГЕОН 04010 |  | 13800
26 | МЕГЕОН 04020 - Динамометр сжатия-растяжения аналоговый МЕГЕОН 04020 |  | 13800
27 | МЕГЕОН 04050 - Динамометр сжатия-растяжения аналоговый МЕГЕОН 04050 |  | 13800
28 | МЕГЕОН 04001 - Пенетрометр МЕГЕОН 04001 |  | 15060
29 | МЕГЕОН 04002 - Пенетрометр МЕГЕОН 04002 |  | 16330
30 | МЕГЕОН 04100 - Динамометр сжатия-растяжения аналоговый МЕГЕОН 04100 |  | 15060
31 | МЕГЕОН 04300 - Динамометр сжатия-растяжения аналоговый МЕГЕОН 04300 |  | 13800
32 | МЕГЕОН 04200 - Динамометр сжатия-растяжения аналоговый МЕГЕОН 04200 |  | 15060
33 | МЕГЕОН 04003 - Пенетрометр МЕГЕОН 04003 |  | 20120
34 | МЕГЕОН 03005 - Динамометр сжатия-растяжения цифровой МЕГЕОН 03005 |  | 23910
35 | МЕГЕОН 34400 - Динамометр пружинный общего назначения МЕГЕОН 34400 |  | цена по запросу
36 | МЕГЕОН 34300 - Динамометр пружинный общего назначения МЕГЕОН 34300 |  | цена по запросу
37 | МЕГЕОН 34100 - Динамометр пружинный общего назначения МЕГЕОН 34100 |  | цена по запросу
38 | МЕГЕОН 03100 - Динамометр сжатия-растяжения цифровой МЕГЕОН 03100 |  | 32420
39 | МЕГЕОН 03200 - Динамометр сжатия-растяжения цифровой МЕГЕОН 03200 |  | 32420
40 | МЕГЕОН 03050 - Динамометр сжатия-растяжения цифровой МЕГЕОН 03050 |  | 32420
41 | МЕГЕОН 03020 - Динамометр сжатия-растяжения цифровой МЕГЕОН 03020 |  | 33520
42 | МЕГЕОН 03002 - Динамометр сжатия-растяжения цифровой МЕГЕОН 03002 |  | 23910
43 | МЕГЕОН 03500 - Динамометр сжатия-растяжения цифровой МЕГЕОН 03500 |  | 32420
44 | МЕГЕОН 03004 - Пенетрометр цифровой МЕГЕОН 03004 |  | 37820
45 | МЕГЕОН 53500 - Динамометр МЕГЕОН 53500 |  | 36560
46 | МЕГЕОН 53200 - Динамометр МЕГЕОН 53200 | + | 36560
47 | МЕГЕОН 53100 - Динамометр МЕГЕОН 53100 |  | 36560
48 | МЕГЕОН 53050 - Динамометр МЕГЕОН 53050 |  | 32420
49 | МЕГЕОН 53020 - Динамометр МЕГЕОН 53020 |  | 32420
50 | МЕГЕОН 53005 - Динамометр МЕГЕОН 53005 |  | 32420
51 | МЕГЕОН 53002 - Динамометр МЕГЕОН 53002 |  | 32420
52 | МЕГЕОН 03000A - Испытательный стенд МЕГЕОН 03000A |  | 40240
53 | МЕГЕОН 031000 - Динамометр сжатия-растяжения цифровой МЕГЕОН 031000 |  | 37940
54 | МЕГЕОН 03000B - Испытательный стенд МЕГЕОН 03000B |  | 45980
55 | МЕГЕОН 03000F - Испытательный стенд МЕГЕОН 03000F |  | 68970
56 | МЕГЕОН 03000D - Испытательный стенд МЕГЕОН 03000D |  | 74720
57 | МЕГЕОН 43003 - Динамометр с выносным тензодатчиком МЕГЕОН 43003 |  | 63110
58 | МЕГЕОН 43002 - Динамометр с выносным тензодатчиком МЕГЕОН 43002 |  | 63110
59 | МЕГЕОН 43005 - Динамометр с выносным тензодатчиком МЕГЕОН 43005 |  | 68290
60 | МЕГЕОН 53001К - Динамометр МЕГЕОН 53001К |  | 68860
61 | МЕГЕОН 53002К - Динамометр МЕГЕОН 53002К |  | 68860
62 | МЕГЕОН 43010 - Динамометр с выносным тензодатчиком МЕГЕОН 43010 |  | 79210
63 | МЕГЕОН 43020 - Динамометр с выносным тензодатчиком МЕГЕОН 43020 |  | 68123
64 | МЕГЕОН 53003К - Динамометр МЕГЕОН 53003К |  | 74610
65 | МЕГЕОН 53005К - Динамометр МЕГЕОН 53005К |  | 74610
66 | МЕГЕОН 03000E - Испытательный стенд МЕГЕОН 03000E |  | 102310
67 | МЕГЕОН 03000C - Испытательный стенд МЕГЕОН 03000C |  | 91960
68 | МЕГЕОН 43030 - Динамометр с выносным тензодатчиком МЕГЕОН 43030 |  | 102200
69 | МЕГЕОН 53010К - Динамометр МЕГЕОН 53010К |  | 80360
70 | МЕГЕОН 34050 - Динамометр крутящего момента МЕГЕОН 34050 |  | 112540
71 | МЕГЕОН 34200 - Измеритель крутящего момента МЕГЕОН 34200 |  | 112540
72 | МЕГЕОН 43050 - Динамометр с выносным тензодатчиком МЕГЕОН 43050 |  | 74720
73 | МЕГЕОН 53020К - Динамометр МЕГЕОН 53020К |  | 97600
74 | МЕГЕОН 53030К - Динамометр МЕГЕОН 53030К |  | 126340
75 | МЕГЕОН 53050К - Динамометр МЕГЕОН 53050К |  | 126340
76 | МЕГЕОН 341000 - Измеритель крутящего момента МЕГЕОН 341000 |  | 170710
77 | МЕГЕОН 03000 - Испытательный стенд (динамометрический комплекс) МЕГЕОН 03000 |  | 172200
78 | МЕГЕОН 031000M - Моторизованный испытательный стенд МЕГЕОН 031000M |  | 202320
79 | МЕГЕОН 43200 - Динамометр с выносным тензодатчиком МЕГЕОН 43200 |  | 240250
80 | МЕГЕОН 43100 - Динамометр с выносным тензодатчиком МЕГЕОН 43100 |  | 228760
81 | МЕГЕОН 53100К - Динамометр МЕГЕОН 53100К |  | 172430
82 | МЕГЕОН 031005 - Моторизированный испытательный стенд МЕГЕОН 031005 |  | 284510
83 | МЕГЕОН 431000 - Динамометр с выносным тензодатчиком МЕГЕОН 431000 |  | 251750
84 | МЕГЕОН 43300 - Динамометр с выносным тензодатчиком МЕГЕОН 43300 |  | 228760
85 | МЕГЕОН 43500 - Динамометр с выносным тензодатчиком МЕГЕОН 43500 |  | 343710
86 | МЕГЕОН 53300К - Динамометр МЕГЕОН 53300К |  | 287380
87 | МЕГЕОН 53500К - Динамометр МЕГЕОН 53500К |  | 287380
88 | МЕГЕОН 531000K - Динамометр МЕГЕОН 531000K |  | 412680
89 | МЕГЕОН 53200К - Динамометр МЕГЕОН 53200К |  | 228760
5.21.1 Электронные на растяжение
1 | Петвес ДЭП/3-4Д-2000Р-1 - ДЭП/3-4Д-2000Р-1 - Динамометры растяжения электронные | + | 1015130
2 | Петвес ДЭП/7-4Д-2000Р-1 - ДЭП/7-4Д-2000Р-1 - Динамометры растяжения электронные | + | 1109273
3 | Петвес ДЭП/6-4Д-2000Р-1 - ДЭП/6-4Д-2000Р-1 - Динамометры растяжения электронные | + | 1092893
4 | Петвес ДЭП/3-4Д-2000Р-2 - ДЭП/3-4Д-2000Р-2 - Динамометры растяжения электронные | + | 943292
5 | Петвес ДЭП/7-4Д-2000Р-2 - ДЭП/7-4Д-2000Р-2 - Динамометры растяжения электронные | + | 1040225
6 | Петвес ДЭП/6-4Д-2000Р-2 - ДЭП/6-4Д-2000Р-2 - Динамометры растяжения электронные | + | 1023845
7 | Петвес ДЭП/3-5Д-1000Р-1 - ДЭП/3-5Д-1000Р-1 - Динамометры растяжения электронные | + | 380589
8 | Петвес ДЭП/3-4Д-1000Р-1 - ДЭП/3-4Д-1000Р-1 - Динамометры растяжения электронные | + | 379705
9 | Петвес ДЭП/7-5Д-1000Р-1 - ДЭП/7-5Д-1000Р-1 - Динамометры растяжения электронные | + | 396016
10 | Петвес ДЭП/7-4Д-1000Р-1 - ДЭП/7-4Д-1000Р-1 - Динамометры растяжения электронные | + | 395186
11 | Петвес ДЭП/6-5Д-1000Р-1 - ДЭП/6-5Д-1000Р-1 - Динамометры растяжения электронные | + | 380546
12 | Петвес ДЭП/6-4Д-1000Р-1 - ДЭП/6-4Д-1000Р-1 - Динамометры растяжения электронные | + | 379716
13 | Петвес ДЭП/3-5Д-1000Р-2 - ДЭП/3-5Д-1000Р-2 - Динамометры растяжения электронные | + | 358489
14 | Петвес ДЭП/3-4Д-1000Р-2 - ДЭП/3-4Д-1000Р-2 - Динамометры растяжения электронные | + | 358047
15 | Петвес ДЭП/7-5Д-1000Р-2 - ДЭП/7-5Д-1000Р-2 - Динамометры растяжения электронные | + | 372910
16 | Петвес ДЭП/7-4Д-1000Р-2 - ДЭП/7-4Д-1000Р-2 - Динамометры растяжения электронные | + | 331551
17 | Петвес ДЭП/6-5Д-1000Р-2 - ДЭП/6-5Д-1000Р-2 - Динамометры растяжения электронные | + | 357440
18 | Петвес ДЭП/6-4Д-1000Р-2 - ДЭП/6-4Д-1000Р-2 - Динамометры растяжения электронные | + | 356688
19 | Петвес ДЭП/3-5Д-500Р-1 - ДЭП/3-5Д-500Р-1 - Динамометры растяжения электронные | + | 208104
20 | Петвес ДЭП/3-4Д-500Р-1 - ДЭП/3-4Д-500Р-1 - Динамометры растяжения электронные | + | 202800
21 | Петвес ДЭП/7-5Д-500Р-1 - ДЭП/7-5Д-500Р-1 - Динамометры растяжения электронные | + | 214344
22 | Петвес ДЭП/7-4Д-500Р-1 - ДЭП/7-4Д-500Р-1 - Динамометры растяжения электронные | + | 208832
23 | Петвес ДЭП/3-5Д-500Р-2 - ДЭП/3-5Д-500Р-2 - Динамометры растяжения электронные | + | 195520
24 | Петвес ДЭП/7-5Д-500Р-2 - ДЭП/7-5Д-500Р-2 - Динамометры растяжения электронные | + | 201292
25 | Петвес ДЭП/3-4Д-500Р-2 - ДЭП/3-4Д-500Р-2 - Динамометры растяжения электронные | + | 190684
26 | Петвес ДЭП/6-5Д-500Р-1 - ДЭП/6-5Д-500Р-1 - Динамометры растяжения электронные | + | 199784
27 | Петвес ДЭП/7-4Д-500Р-2 - ДЭП/7-4Д-500Р-2 - Динамометры растяжения электронные | + | 196144
28 | Петвес ДЭП/6-4Д-500Р-1 - ДЭП/6-4Д-500Р-1 - Динамометры растяжения электронные | + | 194272
29 | Петвес ДЭП/6-5Д-500Р-2 - ДЭП/6-5Д-500Р-2 - Динамометры растяжения электронные | + | 186732
30 | Петвес ДЭП/6-4Д-500Р-2 - ДЭП/6-4Д-500Р-2 - Динамометры растяжения электронные | + | 181584
31 | Петвес ДЭП/7-5Д-200Р-1 - ДЭП/7-5Д-200Р-1 - Динамометры растяжения электронные | + | 165745
32 | Петвес ДЭП/7-5Д-200Р-2 - ДЭП/7-5Д-200Р-2 - Динамометры растяжения электронные | + | 155865
33 | Петвес ДЭП/6-5Д-200Р-1 - ДЭП/6-5Д-200Р-1 - Динамометры растяжения электронные | + | 151185
34 | Петвес ДЭП/4-4Д-200Р-2 - ДЭП/4-4Д-200Р-2 - Динамометры растяжения электронные | + | 153381
35 | Петвес ДЭП/6-5Д-200Р-2 - ДЭП/6-5Д-200Р-2 - Динамометры растяжения электронные | + | 150501
36 | Петвес ДЭП/3-4Д-200Р-1 - ДЭП/3-4Д-200Р-1 - Динамометры растяжения электронные | + | 132600
37 | Петвес ДЭП/7-4Д-200Р-1 - ДЭП/7-4Д-200Р-1 - Динамометры растяжения электронные | + | 135148
38 | Петвес ДЭП/3-4Д-200Р-2 - ДЭП/3-4Д-200Р-2 - Динамометры растяжения электронные | + | 139916
39 | Петвес ДЭП/7-4Д-200Р-2 - ДЭП/7-4Д-200Р-2 - Динамометры растяжения электронные | + | 130436
40 | Петвес ДЭП/6-4Д-200Р-1 - ДЭП/6-4Д-200Р-1 - Динамометры растяжения электронные | + | 120588
41 | Петвес ДЭП/6-4Д-200Р-2 - ДЭП/6-4Д-200Р-2 - Динамометры растяжения электронные | + | 112695
42 | Петвес ДЭП/3-4Д-100Р-1 - ДЭП/3-4Д-100Р-1 - Динамометры растяжения электронные | + | 121472
43 | Петвес ДЭП/7-4Д-100Р-1 - ДЭП/7-4Д-100Р-1 - Динамометры растяжения электронные | + | 123448
44 | Петвес ДЭП/3-4Д-100Р-2 - ДЭП/3-4Д-100Р-2 - Динамометры растяжения электронные | + | 114296
45 | Петвес ДЭП/3-1Д-100Р-1 - ДЭП/3-1Д-100Р-1 - Динамометры растяжения электронные | + | 112632
46 | Петвес ДЭП/7-4Д-100Р-2 - ДЭП/7-4Д-100Р-2 - Динамометры растяжения электронные | + | 115960
47 | Петвес ДЭП/7-1Д-100Р-1 - ДЭП/7-1Д-100Р-1 - Динамометры растяжения электронные | + | 114151
48 | Петвес ДЭП/3-1Д-100Р-2 - ДЭП/3-1Д-100Р-2 - Динамометры растяжения электронные | + | 106392
49 | Петвес ДЭП/6-4Д-100Р-1 - ДЭП/6-4Д-100Р-1 - Динамометры растяжения электронные | + | 108888
50 | Петвес ДЭП/7-1Д-100Р-2 - ДЭП/7-1Д-100Р-2 - Динамометры растяжения электронные | + | 107692
51 | Петвес ДЭП/6-4Д-100Р-2 - ДЭП/6-4Д-100Р-2 - Динамометры растяжения электронные | + | 101400
52 | Петвес ДЭП/6-1Д-100Р-1 - ДЭП/6-1Д-100Р-1 - Динамометры растяжения электронные | + | 99591
53 | Петвес ДЭП/6-1Д-100Р-2 - ДЭП/6-1Д-100Р-2 - Динамометры растяжения электронные | + | 93132
54 | Петвес ДЭП/3-4Д-50Р-1 - ДЭП/3-4Д-50Р-1 - Динамометры растяжения электронные | + | 95511
55 | Петвес ДЭП/7-4Д-50Р-1 - ДЭП/7-4Д-50Р-1 - Динамометры растяжения электронные | + | 96379
56 | Петвес ДЭП/3-4Д-50Р-2 - ДЭП/3-4Д-50Р-2 - Динамометры растяжения электронные | + | 90285
57 | Петвес ДЭП/7-4Д-50Р-2 - ДЭП/7-4Д-50Р-2 - Динамометры растяжения электронные | + | 90968
58 | Петвес ДЭП/6-4Д-50Р-1 - ДЭП/6-4Д-50Р-1 - Динамометры растяжения электронные | + | 82729
59 | Петвес ДЭП/3-1Д-50Р-2 - ДЭП/3-1Д-50Р-2 - Динамометры растяжения электронные | + | 74295
60 | Петвес ДЭП/3-1Д-50Р-1 - ДЭП/3-1Д-50Р-1 - Динамометры растяжения электронные | + | 78390
61 | Петвес ДЭП/7-1Д-50Р-1 - ДЭП/7-1Д-50Р-1 - Динамометры растяжения электронные | + | 87892
62 | Петвес ДЭП/7-1Д-50Р-1 - ДЭП/7-1Д-50Р-1 - Динамометры растяжения электронные | + | 87892
63 | Петвес ДЭП/6-4Д-50Р-2 - ДЭП/6-4Д-50Р-2 - Динамометры растяжения электронные | + | 77318
64 | Петвес ДЭП/7-1Д-50Р-2 - ДЭП/7-1Д-50Р-2 - Динамометры растяжения электронные | + | 74149
65 | Петвес ДЭП/6-1Д-50Р-1 - ДЭП/6-1Д-50Р-1 - Динамометры растяжения электронные | + | 64721
66 | Петвес ДЭП/6-1Д-50Р-2 - ДЭП/6-1Д-50Р-2 - Динамометры растяжения электронные | + | 60499
67 | Петвес ДЭП/3-1Д-20Р-2 - ДЭП/3-1Д-20Р-2 - Динамометры растяжения электронные | + | 74295
68 | Петвес ДЭП/3-1Д-20Р-1 - ДЭП/3-1Д-20Р-1 - Динамометры растяжения электронные | + | 78390
69 | Петвес ДЭП/7-1Д-20Р-1 - ДЭП/7-1Д-20Р-1 - Динамометры растяжения электронные | + | 78371
70 | Петвес ДЭП/7-1Д-20Р-2 - ДЭП/7-1Д-20Р-2 - Динамометры растяжения электронные | + | 74149
71 | Петвес ДЭП/6-1Д-20Р-1 - ДЭП/6-1Д-20Р-1 - Динамометры растяжения электронные | + | 64721
72 | Петвес ДЭП/6-1Д-20Р-2 - ДЭП/6-1Д-20Р-2 - Динамометры растяжения электронные | + | 60499
73 | Петвес ДЭП/3-1Д-10Р-1 - ДЭП/3-1Д-10Р-1 - Динамометры растяжения электронные | + | 73749
74 | Петвес ДЭП/3-1Д-10Р-2 - ДЭП/3-1Д-10Р-2 - Динамометры растяжения электронные | + | 70200
75 | Петвес ДЭП/7-1Д-10Р-1 - ДЭП/7-1Д-10Р-1 - Динамометры растяжения электронные | + | 73613
76 | Петвес ДЭП/7-1Д-10Р-2 - ДЭП/7-1Д-10Р-2 - Динамометры растяжения электронные | + | 69713
77 | Петвес ДЭП/6-1Д-10Р-1 - ДЭП/6-1Д-10Р-1 - Динамометры растяжения электронные | + | 59963
78 | Петвес ДЭП/6-1Д-10Р-2 - ДЭП/6-1Д-10Р-2 - Динамометры растяжения электронные | + | 56063
79 | Петвес ДЭП/3-1Д-5Р-1 - ДЭП/3-1Д-5Р-1 - Динамометры растяжения электронные | + | 73749
80 | Петвес ДЭП/3-1Д-5Р-2 - ДЭП/3-1Д-5Р-2 - Динамометры растяжения электронные | + | 70200
81 | Петвес ДЭП/7-1Д-5Р-1 - ДЭП/7-1Д-5Р-1 - Динамометры растяжения электронные | + | 73613
82 | Петвес ДЭП/7-1Д-5Р-2 - ДЭП/7-1Д-5Р-2 - Динамометры растяжения электронные | + | 69713
83 | Петвес ДЭП/6-1Д-5Р-1 - ДЭП/6-1Д-5Р-1 - Динамометры растяжения электронные | + | 59963
84 | Петвес ДЭП/6-1Д-5Р-2 - ДЭП/6-1Д-5Р-2 - Динамометры растяжения электронные | + | 56063
85 | Петвес ДЭП/3-1Д-2Р-1 - ДЭП/3-1Д-2Р-1 - Динамометры растяжения электронные | + | 73749
86 | Петвес ДЭП/3-1Д-2Р-2 - ДЭП/3-1Д-2Р-2 - Динамометры растяжения электронные | + | 70200
87 | Петвес ДЭП/7-1Д-2Р-1 - ДЭП/7-1Д-2Р-1 - Динамометры растяжения электронные | + | 73613
88 | Петвес ДЭП/7-1Д-2Р-2 - ДЭП/7-1Д-2Р-2 - Динамометры растяжения электронные | + | 69713
89 | Петвес ДЭП/6-1Д-2Р-1 - ДЭП/6-1Д-2Р-1 - Динамометры растяжения электронные | + | 59963
90 | Петвес ДЭП/6-1Д-2Р-2 - ДЭП/6-1Д-2Р-2 - Динамометры растяжения электронные | + | 56063
91 | Петвес ДЭП/3-1Д-1Р-1 - ДЭП/3-1Д-1Р-1 - Динамометры растяжения электронные | + | 73749
92 | Петвес ДЭП/3-1Д-1Р-2 - ДЭП/3-1Д-1Р-2 - Динамометры растяжения электронные | + | 70200
93 | Петвес ДЭП/7-1Д-1Р-1 - ДЭП/7-1Д-1Р-1 - Динамометры растяжения электронные | + | 73613
94 | Петвес ДЭП/7-1Д-1Р-2 - ДЭП/7-1Д-1Р-2 - Динамометры растяжения электронные | + | 69713
95 | Петвес ДЭП/6-1Д-1Р-1 - ДЭП/6-1Д-1Р-1 - Динамометры растяжения электронные | + | 59963
96 | Петвес ДЭП/6-1Д-1Р-2 - ДЭП/6-1Д-1Р-2 - Динамометры растяжения электронные | + | 56063
97 | Петвес ДЭП/3-1Д-0,5Р-1 - ДЭП/3-1Д-0,5Р-1 - Динамометры растяжения электронные | + | 73749
98 | Петвес ДЭП/3-1Д-0,5Р-2 - ДЭП/3-1Д-0,5Р-2 - Динамометры растяжения электронные | + | 70200
99 | Петвес ДЭП/7-1Д-0,5Р-1 - ДЭП/7-1Д-0,5Р-1 - Динамометры растяжения электронные | + | 73613
100 | Петвес ДЭП/7-1Д-0,5Р-2 - ДЭП/7-1Д-0,5Р-2 - Динамометры растяжения электронные | + | 69713
101 | Петвес ДЭП/6-1Д-0,5Р-1 - ДЭП/6-1Д-0,5Р-1 - Динамометры растяжения электронные | + | 59963
102 | Петвес ДЭП/6-1Д-0,5Р-2 - ДЭП/6-1Д-0,5Р-2 - Динамометры растяжения электронные | + | 56063
103 | Петвес ДЭП/3-1Д-0,3Р-1 - ДЭП/3-1Д-0,3Р-1 - Динамометры растяжения электронные | + | 73749
104 | Петвес ДЭП/3-1Д-0,3Р-2 - ДЭП/3-1Д-0,3Р-2 - Динамометры растяжения электронные | + | 70200
105 | Петвес ДЭП/7-1Д-0,3Р-1 - ДЭП/7-1Д-0,3Р-1 - Динамометры растяжения электронные | + | 73613
106 | Петвес ДЭП/7-1Д-0,3Р-2 - ДЭП/7-1Д-0,3Р-2 - Динамометры растяжения электронные | + | 69713
107 | Петвес ДЭП/6-1Д-0,3Р-1 - ДЭП/6-1Д-0,3Р-1 - Динамометры растяжения электронные | + | 59963
108 | Петвес ДЭП/6-1Д-0,3Р-2 - ДЭП/6-1Д-0,3Р-2 - Динамометры растяжения электронные | + | 56063
109 | Петвес ДЭП/3-1Д-0,1Р-1 - ДЭП/3-1Д-0,1Р-1 - Динамометры растяжения электронные | + | 73749
110 | Петвес ДЭП/3-1Д-0,1Р-2 - ДЭП/3-1Д-0,1Р-2 - Динамометры растяжения электронные | + | 70200
111 | Петвес ДЭП/7-1Д-0,1Р-1 - ДЭП/7-1Д-0,1Р-1 - Динамометры растяжения электронные | + | 73613
112 | Петвес ДЭП/7-1Д-0,1Р-2 - ДЭП/7-1Д-0,1Р-2 - Динамометры растяжения электронные | + | 69713
113 | Петвес ДЭП/6-1Д-0,1Р-1 - ДЭП/6-1Д-0,1Р-1 - Динамометры растяжения электронные | + | 59963
114 | Петвес ДЭП/6-1Д-0,1Р-2 - ДЭП/6-1Д-0,1Р-2 - Динамометры растяжения электронные | + | 56063
5.21.2 Электронные на сжатие
1 | Петвес ДЭП/3-2Д-5000С-2 - ДЭП/3-2Д-5000С-2 - Динамометры сжатия электронные | + | 1461576
2 | Петвес ДЭП/7-2Д-5000С-2 - ДЭП/7-2Д-5000С-2 - Динамометры сжатия электронные | + | 1531096
3 | Петвес ДЭП/6-2Д-5000С-2 - ДЭП/6-2Д-5000С-2 - Динамометры сжатия электронные | + | 1514716
4 | Петвес ДЭП/3-2Д-3000С-2 - ДЭП/3-2Д-3000С-2 - Динамометры сжатия электронные | + | 775320
5 | Петвес ДЭП/7-2Д-3000С-2 - ДЭП/7-2Д-3000С-2 - Динамометры сжатия электронные | + | 811006
6 | Петвес ДЭП/6-2Д-3000С-2 - ДЭП/6-2Д-3000С-2 - Динамометры сжатия электронные | + | 794626
7 | Петвес ДЭП/7-3Д-2000С-1 - ДЭП/7-3Д-2000С-1 - Динамометры сжатия электронные | + | 496148
8 | Петвес ДЭП/6-3Д-2000С-1 - ДЭП/6-3Д-2000С-1 - Динамометры сжатия электронные | + | 481028
9 | Петвес ДЭП/3-3Д-2000С-1 - ДЭП/3-3Д-2000С-1 - Динамометры сжатия электронные | + | 475436
10 | Петвес ДЭП/7-2Д-2000С-1 - ДЭП/7-2Д-2000С-1 - Динамометры сжатия электронные | + | 465530
11 | Петвес ДЭП/3-2Д-2000С-2 - ДЭП/3-2Д-2000С-2 - Динамометры сжатия электронные | + | 420248
12 | Петвес ДЭП/7-2Д-2000С-2 - ДЭП/7-2Д-2000С-2 - Динамометры сжатия электронные | + | 438314
13 | Петвес ДЭП/6-2Д-2000С-2 - ДЭП/6-2Д-2000С-2 - Динамометры сжатия электронные | + | 401711
14 | Петвес ДЭП/3-3Д-1000С-1 - ДЭП/3-3Д-1000С-1 - Динамометры сжатия электронные | + | 261640
15 | Петвес ДЭП/7-3Д-1000С-1 - ДЭП/7-3Д-1000С-1 - Динамометры сжатия электронные | + | 307262
16 | Петвес ДЭП/3-2Д-1000С-1 - ДЭП/3-2Д-1000С-1 - Динамометры сжатия электронные | + | 248100
17 | Петвес ДЭП/7-2Д-1000С-1 - ДЭП/7-2Д-1000С-1 - Динамометры сжатия электронные | + | 256885
18 | Петвес ДЭП/3-2Д-1000С-2 - ДЭП/3-2Д-1000С-2 - Динамометры сжатия электронные | + | 234729
19 | Петвес ДЭП/7-2Д-1000С-2 - ДЭП/7-2Д-1000С-2 - Динамометры сжатия электронные | + | 242851
20 | Петвес ДЭП/6-2Д-1000С-1 - ДЭП/6-2Д-1000С-1 - Динамометры сжатия электронные | + | 241415
21 | Петвес ДЭП/6-2Д-1000С-2 - ДЭП/6-2Д-1000С-2 - Динамометры сжатия электронные | + | 227381
22 | Петвес ДЭП/3-2Д-500С-1 - ДЭП/3-2Д-500С-1 - Динамометры сжатия электронные | + | 168532
23 | Петвес ДЭП/7-2Д-500С-1 - ДЭП/7-2Д-500С-1 - Динамометры сжатия электронные | + | 172900
24 | Петвес ДЭП/3-2Д-500С-2 - ДЭП/3-2Д-500С-2 - Динамометры сжатия электронные | + | 158600
25 | Петвес ДЭП/7-2Д-500С-2 - ДЭП/7-2Д-500С-2 - Динамометры сжатия электронные | + | 162469
26 | Петвес ДЭП/6-2Д-500С-1 - ДЭП/6-2Д-500С-1 - Динамометры сжатия электронные | + | 158340
27 | Петвес ДЭП/6-2Д-500С-2 - ДЭП/6-2Д-500С-2 - Динамометры сжатия электронные | + | 147909
28 | Петвес ДЭП/3-2Д-200С-1 - ДЭП/3-2Д-200С-1 - Динамометры сжатия электронные | + | 119860
29 | Петвес ДЭП/7-2Д-200С-1 - ДЭП/7-2Д-200С-1 - Динамометры сжатия электронные | + | 121795
30 | Петвес ДЭП/3-2Д-200С-2 - ДЭП/3-2Д-200С-2 - Динамометры сжатия электронные | + | 113256
31 | Петвес ДЭП/7-2Д-200С-2 - ДЭП/7-2Д-200С-2 - Динамометры сжатия электронные | + | 114806
32 | Петвес ДЭП/6-2Д-200С-1 - ДЭП/6-2Д-200С-1 - Динамометры сжатия электронные | + | 107224
33 | Петвес ДЭП/6-2Д-200С-2 - ДЭП/6-2Д-200С-2 - Динамометры сжатия электронные | + | 100246
34 | Петвес ДЭП/3-2Д-100С-1 - ДЭП/3-2Д-100С-1 - Динамометры сжатия электронные | + | 117520
35 | Петвес ДЭП/3-1Д-100С-1 - ДЭП/3-1Д-100С-1 - Динамометры сжатия электронные | + | 112632
36 | Петвес ДЭП/7-2Д-100С-1 - ДЭП/7-2Д-100С-1 - Динамометры сжатия электронные | + | 119340
37 | Петвес ДЭП/3-2Д-100С-2 - ДЭП/3-2Д-100С-2 - Динамометры сжатия электронные | + | 108992
38 | Петвес ДЭП/7-1Д-100С-1 - ДЭП/7-1Д-100С-1 - Динамометры сжатия электронные | + | 114151
39 | Петвес ДЭП/3-1Д-100С-2 - ДЭП/3-1Д-100С-2 - Динамометры сжатия электронные | + | 106392
40 | Петвес ДЭП/7-2Д-100С-2 - ДЭП/7-2Д-100С-2 - Динамометры сжатия электронные | + | 112404
41 | Петвес ДЭП/7-1Д-100С-2 - ДЭП/7-1Д-100С-2 - Динамометры сжатия электронные | + | 107661
42 | Петвес ДЭП/6-2Д-100С-1 - ДЭП/6-2Д-100С-1 - Динамометры сжатия электронные | + | 104780
43 | Петвес ДЭП/6-1Д-100С-1 - ДЭП/6-1Д-100С-1 - Динамометры сжатия электронные | + | 99591
44 | Петвес ДЭП/6-2Д-100С-2 - ДЭП/6-2Д-100С-2 - Динамометры сжатия электронные | + | 97844
45 | Петвес ДЭП/6-1Д-100С-2 - ДЭП/6-1Д-100С-2 - Динамометры сжатия электронные | + | 93101
46 | Петвес ДЭП/3-2Д-50С-1 - ДЭП/3-2Д-50С-1 - Динамометры сжатия электронные | + | 98768
47 | Петвес ДЭП/7-2Д-50С-1 - ДЭП/7-2Д-50С-1 - Динамометры сжатия электронные | + | 99850
48 | Петвес ДЭП/3-2Д-50С-2 - ДЭП/3-2Д-50С-2 - Динамометры сжатия электронные | + | 93366
49 | Петвес ДЭП/7-2Д-50С-2 - ДЭП/7-2Д-50С-2 - Динамометры сжатия электронные | + | 94185
50 | Петвес ДЭП/6-2Д-50С-1 - ДЭП/6-2Д-50С-1 - Динамометры сжатия электронные | + | 97694
51 | Петвес ДЭП/3-1Д-50С-1 - ДЭП/3-1Д-50С-1 - Динамометры сжатия электронные | + | 78390
52 | Петвес ДЭП/6-2Д-50С-2 - ДЭП/6-2Д-50С-2 - Динамометры сжатия электронные | + | 91273
53 | Петвес ДЭП/3-1Д-50С-2 - ДЭП/3-1Д-50С-2 - Динамометры сжатия электронные | + | 74295
54 | Петвес ДЭП/7-1Д-50С-1 - ДЭП/7-1Д-50С-1 - Динамометры сжатия электронные | + | 78624
55 | Петвес ДЭП/7-1Д-50С-2 - ДЭП/7-1Д-50С-2 - Динамометры сжатия электронные | + | 74149
56 | Петвес ДЭП/6-1Д-50С-1 - ДЭП/6-1Д-50С-1 - Динамометры сжатия электронные | + | 64974
57 | Петвес ДЭП/6-1Д-50С-2 - ДЭП/6-1Д-50С-2 - Динамометры сжатия электронные | + | 60499
58 | Петвес ДЭП/3-2Д-20С-1 - ДЭП/3-2Д-20С-1 - Динамометры сжатия электронные | + | 91923
59 | Петвес ДЭП/7-2Д-20С-1 - ДЭП/7-2Д-20С-1 - Динамометры сжатия электронные | + | 92645
60 | Петвес ДЭП/3-2Д-20С-2 - ДЭП/3-2Д-20С-2 - Динамометры сжатия электронные | + | 86970
61 | Петвес ДЭП/7-2Д-20С-2 - ДЭП/7-2Д-20С-2 - Динамометры сжатия электронные | + | 87458
62 | Петвес ДЭП/3-1Д-20С-1 - ДЭП/3-1Д-20С-1 - Динамометры сжатия электронные | + | 78390
63 | Петвес ДЭП/6-2Д-20С-1 - ДЭП/6-2Д-20С-1 - Динамометры сжатия электронные | + | 86084
64 | Петвес ДЭП/3-1Д-20С-2 - ДЭП/3-1Д-20С-2 - Динамометры сжатия электронные | + | 74295
65 | Петвес ДЭП/7-1Д-20С-1 - ДЭП/7-1Д-20С-1 - Динамометры сжатия электронные | + | 78624
66 | Петвес ДЭП/6-2Д-20С-2 - ДЭП/6-2Д-20С-2 - Динамометры сжатия электронные | + | 83649
67 | Петвес ДЭП/7-1Д-20С-2 - ДЭП/7-1Д-20С-2 - Динамометры сжатия электронные | + | 74149
68 | Петвес ДЭП/6-1Д-20С-1 - ДЭП/6-1Д-20С-1 - Динамометры сжатия электронные | + | 64974
69 | Петвес ДЭП/6-1Д-20С-2 - ДЭП/6-1Д-20С-2 - Динамометры сжатия электронные | + | 60499
70 | Петвес ДЭП/3-2Д-10С-1 - ДЭП/3-2Д-10С-1 - Динамометры сжатия электронные | + | 91923
71 | Петвес ДЭП/7-2Д-10С-1 - ДЭП/7-2Д-10С-1 - Динамометры сжатия электронные | + | 92645
72 | Петвес ДЭП/3-2Д-10С-2 - ДЭП/3-2Д-10С-2 - Динамометры сжатия электронные | + | 86970
73 | Петвес ДЭП/7-2Д-10С-2 - ДЭП/7-2Д-10С-2 - Динамометры сжатия электронные | + | 87468
74 | Петвес ДЭП/6-2Д-10С-1 - ДЭП/6-2Д-10С-1 - Динамометры сжатия электронные | + | 78995
75 | Петвес ДЭП/3-1Д-10С-1 - ДЭП/3-1Д-10С-1 - Динамометры сжатия электронные | + | 72150
76 | Петвес ДЭП/6-2Д-10С-2 - ДЭП/6-2Д-10С-2 - Динамометры сжатия электронные | + | 73808
77 | Петвес ДЭП/3-1Д-10С-2 - ДЭП/3-1Д-10С-2 - Динамометры сжатия электронные | + | 68055
78 | Петвес ДЭП/7-1Д-10С-1 - ДЭП/7-1Д-10С-1 - Динамометры сжатия электронные | + | 71907
79 | Петвес ДЭП/7-1Д-10С-2 - ДЭП/7-1Д-10С-2 - Динамометры сжатия электронные | + | 67500
80 | Петвес ДЭП/6-1Д-10С-1 - ДЭП/6-1Д-10С-1 - Динамометры сжатия электронные | + | 58257
81 | Петвес ДЭП/6-1Д-10С-2 - ДЭП/6-1Д-10С-2 - Динамометры сжатия электронные | + | 53850
82 | Петвес ДЭП/3-2Д-5С-1 - ДЭП/3-2Д-5С-1 - Динамометры сжатия электронные | + | 91923
83 | Петвес ДЭП/7-2Д-5С-1 - ДЭП/7-2Д-5С-1 - Динамометры сжатия электронные | + | 92645
84 | Петвес ДЭП/3-2Д-5С-2 - ДЭП/3-2Д-5С-2 - Динамометры сжатия электронные | + | 86970
85 | Петвес ДЭП/7-2Д-5С-2 - ДЭП/7-2Д-5С-2 - Динамометры сжатия электронные | + | 87468
86 | Петвес ДЭП/6-2Д-5С-1 - ДЭП/6-2Д-5С-1 - Динамометры сжатия электронные | + | 78995
87 | Петвес ДЭП/3-1Д-5С-1 - ДЭП/3-1Д-5С-1 - Динамометры сжатия электронные | + | 72150
88 | Петвес ДЭП/6-2Д-5С-2 - ДЭП/6-2Д-5С-2 - Динамометры сжатия электронные | + | 83660
89 | Петвес ДЭП/3-1Д-5С-2 - ДЭП/3-1Д-5С-2 - Динамометры сжатия электронные | + | 68055
90 | Петвес ДЭП/7-1Д-5С-1 - ДЭП/7-1Д-5С-1 - Динамометры сжатия электронные | + | 71907
91 | Петвес ДЭП/7-1Д-5С-2 - ДЭП/7-1Д-5С-2 - Динамометры сжатия электронные | + | 67500
92 | Петвес ДЭП/6-1Д-5С-1 - ДЭП/6-1Д-5С-1 - Динамометры сжатия электронные | + | 58257
93 | Петвес ДЭП/6-1Д-5С-2 - ДЭП/6-1Д-5С-2 - Динамометры сжатия электронные | + | 53850
94 | Петвес ДЭП/3-1Д-2С-1 - ДЭП/3-1Д-2С-1 - Динамометры сжатия электронные | + | 72150
95 | Петвес ДЭП/3-1Д-2С-2 - ДЭП/3-1Д-2С-2 - Динамометры сжатия электронные | + | 68055
96 | Петвес ДЭП/7-1Д-2С-1 - ДЭП/7-1Д-2С-1 - Динамометры сжатия электронные | + | 71907
97 | Петвес ДЭП/7-1Д-2С-2 - ДЭП/7-1Д-2С-2 - Динамометры сжатия электронные | + | 67500
98 | Петвес ДЭП/6-1Д-2С-1 - ДЭП/6-1Д-2С-1 - Динамометры сжатия электронные | + | 58257
99 | Петвес ДЭП/6-1Д-2С-2 - ДЭП/6-1Д-2С-2 - Динамометры сжатия электронные | + | 53850
100 | Петвес ДЭП/3-1Д-1С-1 - ДЭП/3-1Д-1С-1 - Динамометры сжатия электронные | + | 72150
101 | Петвес ДЭП/3-1Д-1С-2 - ДЭП/3-1Д-1С-2 - Динамометры сжатия электронные | + | 68055
102 | Петвес ДЭП/7-1Д-1С-1 - ДЭП/7-1Д-1С-1 - Динамометры сжатия электронные | + | 71907
103 | Петвес ДЭП/7-1Д-1С-2 - ДЭП/7-1Д-1С-2 - Динамометры сжатия электронные | + | 67500
104 | Петвес ДЭП/6-1Д-1С-1 - ДЭП/6-1Д-1С-1 - Динамометры сжатия электронные | + | 58257
105 | Петвес ДЭП/6-1Д-1С-2 - ДЭП/6-1Д-1С-2 - Динамометры сжатия электронные | + | 53850
106 | Петвес ДЭП/3-1Д-0,5С-1 - ДЭП/3-1Д-0,5С-1 - Динамометры сжатия электронные | + | 72150
107 | Петвес ДЭП/3-1Д-0,5С-2 - ДЭП/3-1Д-0,5С-2 - Динамометры сжатия электронные | + | 68055
108 | Петвес ДЭП/7-1Д-0,5С-1 - ДЭП/7-1Д-0,5С-1 - Динамометры сжатия электронные | + | 80555
109 | Петвес ДЭП/7-1Д-0,5С-2 - ДЭП/7-1Д-0,5С-2 - Динамометры сжатия электронные | + | 67500
110 | Петвес ДЭП/6-1Д-0,5С-1 - ДЭП/6-1Д-0,5С-1 - Динамометры сжатия электронные | + | 58257
111 | Петвес ДЭП/6-1Д-0,5С-2 - ДЭП/6-1Д-0,5С-2 - Динамометры сжатия электронные | + | 53850
112 | Петвес ДЭП/3-1Д-0,3С-1 - ДЭП/3-1Д-0,3С-1 - Динамометры сжатия электронные | + | 72150
113 | Петвес ДЭП/3-1Д-0,3С-2 - ДЭП/3-1Д-0,3С-2 - Динамометры сжатия электронные | + | 68055
114 | Петвес ДЭП/7-1Д-0,3С-1 - ДЭП/7-1Д-0,3С-1 - Динамометры сжатия электронные | + | 71907
115 | Петвес ДЭП/7-1Д-0,3С-2 - ДЭП/7-1Д-0,3С-2 - Динамометры сжатия электронные | + | 67500
116 | Петвес ДЭП/6-1Д-0,3С-1 - ДЭП/6-1Д-0,3С-1 - Динамометры сжатия электронные | + | 58257
117 | Петвес ДЭП/6-1Д-0,3С-2 - ДЭП/6-1Д-0,3С-2 - Динамометры сжатия электронные | + | 53850
118 | Петвес ДЭП/3-1Д-0,1С-1 - ДЭП/3-1Д-0,1С-1 - Динамометры сжатия электронные | + | 72150
119 | Петвес ДЭП/3-1Д-0,1С-2 - ДЭП/3-1Д-0,1С-2 - Динамометры сжатия электронные | + | 68055
120 | Петвес ДЭП/7-1Д-0,1С-1 - ДЭП/7-1Д-0,1С-1 - Динамометры сжатия электронные | + | 71907
121 | Петвес ДЭП/7-1Д-0,1С-2 - ДЭП/7-1Д-0,1С-2 - Динамометры сжатия электронные | + | 67500
122 | Петвес ДЭП/6-1Д-0,1С-1 - ДЭП/6-1Д-0,1С-1 - Динамометры сжатия электронные | + | 58257
123 | Петвес ДЭП/6-1Д-0,1С-2 - ДЭП/6-1Д-0,1С-2 - Динамометры сжатия электронные | + | 53850
5.21.3 Электронные универсальные
1 | Петвес ДЭП/3-1Д-2У-1 - ДЭП/3-1Д-2У-1 - Динамометры универсальные электронные | + | 81120
2 | Петвес ДЭП/3-1Д-2У-2 - ДЭП/3-1Д-2У-2 - Динамометры универсальные электронные | + | 76869
3 | Петвес ДЭП/7-1Д-2У-1 - ДЭП/7-1Д-2У-1 - Динамометры универсальные электронные | + | 78595
4 | Петвес ДЭП/7-1Д-2У-2 - ДЭП/7-1Д-2У-2 - Динамометры универсальные электронные | + | 72882
5 | Петвес ДЭП/6-1Д-2У-1 - ДЭП/6-1Д-2У-1 - Динамометры универсальные электронные | + | 64945
6 | Петвес ДЭП/6-1Д-2У-2 - ДЭП/6-1Д-2У-2 - Динамометры универсальные электронные | + | 59232
7 | Петвес ДЭП/3-1Д-1У-1 - ДЭП/3-1Д-1У-1 - Динамометры универсальные электронные | + | 81120
8 | Петвес ДЭП/3-1Д-1У-2 - ДЭП/3-1Д-1У-2 - Динамометры универсальные электронные | + | 76869
9 | Петвес ДЭП/7-1Д-1У-1 - ДЭП/7-1Д-1У-1 - Динамометры универсальные электронные | + | 78595
10 | Петвес ДЭП/7-1Д-1У-2 - ДЭП/7-1Д-1У-2 - Динамометры универсальные электронные | + | 72882
11 | Петвес ДЭП/6-1Д-1У-1 - ДЭП/6-1Д-1У-1 - Динамометры универсальные электронные | + | 64945
12 | Петвес ДЭП/6-1Д-1У-2 - ДЭП/6-1Д-1У-2 - Динамометры универсальные электронные | + | 59232
13 | Петвес ДЭП/3-1Д-0,5У-1 - ДЭП/3-1Д-0,5У-1 - Динамометры универсальные электронные | + | 81120
14 | Петвес ДЭП/3-1Д-0,5У-2 - ДЭП/3-1Д-0,5У-2 - Динамометры универсальные электронные | + | 76869
15 | Петвес ДЭП/7-1Д-0,5У-1 - ДЭП/7-1Д-0,5У-1 - Динамометры универсальные электронные | + | 78595
16 | Петвес ДЭП/7-1Д-0,5У-2 - ДЭП/7-1Д-0,5У-2 - Динамометры универсальные электронные | + | 72882
17 | Петвес ДЭП/6-1Д-0,5У-1 - ДЭП/6-1Д-0,5У-1 - Динамометры универсальные электронные | + | 64945
18 | Петвес ДЭП/6-1Д-0,5У-2 - ДЭП/6-1Д-0,5У-2 - Динамометры универсальные электронные | + | 59232
19 | Петвес ДЭП/3-1Д-0,3У-1 - ДЭП/3-1Д-0,3У-1 - Динамометры универсальные электронные | + | 81120
20 | Петвес ДЭП/3-1Д-0,3У-2 - ДЭП/3-1Д-0,3У-2 - Динамометры универсальные электронные | + | 76869
21 | Петвес ДЭП/7-1Д-0,3У-1 - ДЭП/7-1Д-0,3У-1 - Динамометры универсальные электронные | + | 78595
22 | Петвес ДЭП/7-1Д-0,3У-2 - ДЭП/7-1Д-0,3У-2 - Динамометры универсальные электронные | + | 72882
23 | Петвес ДЭП/6-1Д-0,3У-1 - ДЭП/6-1Д-0,3У-1 - Динамометры универсальные электронные | + | 64945
24 | Петвес ДЭП/6-1Д-0,3У-2 - ДЭП/6-1Д-0,3У-2 - Динамометры универсальные электронные | + | 59232
25 | Петвес ДЭП/3-1Д-0,1У-1 - ДЭП/3-1Д-0,1У-1 - Динамометры универсальные электронные | + | 81120
26 | Петвес ДЭП/3-1Д-0,1У-2 - ДЭП/3-1Д-0,1У-2 - Динамометры универсальные электронные | + | 76869
27 | Петвес ДЭП/7-1Д-0,1У-1 - ДЭП/7-1Д-0,1У-1 - Динамометры универсальные электронные | + | 78595
28 | Петвес ДЭП/7-1Д-0,1У-2 - ДЭП/7-1Д-0,1У-2 - Динамометры универсальные электронные | + | 72882
29 | Петвес ДЭП/6-1Д-0,1У-1 - ДЭП/6-1Д-0,1У-1 - Динамометры универсальные электронные | + | 64945
30 | Петвес ДЭП/6-1Д-0,1У-2 - ДЭП/6-1Д-0,1У-2 - Динамометры универсальные электронные | + | 59232
5.21.4 механические на растяжение
1 | Точприбор ДОРМ-3-10У 5141 - ДОРМ-3-10У 5141 (сертификат не продлен) - Динамометры растяжения механические Распечатать страницу | + | цена по запросу
2 | Точприбор ДОРМ-3-5У 5139 - ДОРМ-3-5У 5139 (сертификат не продлен) - Динамометры растяжения механические Распечатать страницу | + | цена по запросу
3 | Точприбор ДОРМ-3-2У 5179 - ДОРМ-3-2У 5179 (сертификат не продлен) - Динамометры растяжения механические Распечатать страницу | + | цена по запросу
4 | Точприбор ДОРМ-3-1У 5178 - ДОРМ-3-1У 5178 (сертификат не продлен) - Динамометры растяжения механические Распечатать страницу | + | цена по запросу
5 | Точприбор ДОРМ-3-0,5У 5138 - ДОРМ-3-0,5У 5138 (сертификат не продлен) - Динамометры растяжения механические Распечатать страницу | + | цена по запросу
5.21.5 Механические на сжатие
1 | Точприбор ДОСМ-3-50У 5098 - ДОСМ-3-50У 5098 - Динамометры сжатия механические | + | цена по запросу
2 | Точприбор ДОСМ-3-30У 5097 - ДОСМ-3-30У 5097 - Динамометры сжатия механические | + | цена по запросу
3 | Точприбор ДОСМ-3-10У 5096 - ДОСМ-3-10У 5096 - Динамометры сжатия механические | + | цена по запросу
4 | Точприбор ДОСМ-3-2У 5092 - ДОСМ-3-2У 5092 - Динамометры сжатия механические | + | цена по запросу
5 | Точприбор ДДОСМ-3-1У 5094 - ДОСМ-3-1У 5094 - Динамометры сжатия механические | + | 98064
6 | Точприбор ДОСМ-3-0,5У 5093 - ДОСМ-3-0,5У 5093 - Динамометры сжатия механические | + | 45503
5.21.6 Механические общего назначения
1 | Машприбор ДПУ-500-1 - ДПУ-500-1 - Динамометры общего назначения (ДПУ) | + | цена по запросу
2 | Машприбор ДПУ-200-2 - ДПУ-200-2 - Динамометры общего назначения (ДПУ) | + | цена по запросу
3 | Машприбор ДПУ-100-1 - ДПУ-100-1 - Динамометры общего назначения (ДПУ) | + | цена по запросу
4 | Машприбор ДПУ-50-1 - ДПУ-50-1 - Динамометры общего назначения (ДПУ) | + | цена по запросу
5 | Машприбор ДПУ-20-1 - ДПУ-20-1 - Динамометры общего назначения (ДПУ) | + | цена по запросу
6 | Точприбор ДПУ-10-2 - ДПУ-10-2 - Динамометры общего назначения (ДПУ) | + | 113785
7 | Машприбор ДПУ-10-1 - ДПУ-10-1 - Динамометры общего назначения (ДПУ) | + | цена по запросу
8 | Точприбор ДПУ-5-2 5033 - ДПУ-5-2 5033 - Динамометры общего назначения (ДПУ) | + | 88926
9 | Точприбор ДПУ-2-2 5032 - ДПУ-2-2 5032 - Динамометры общего назначения (ДПУ) | + | 82518
10 | Точприбор ДПУ-1-2 5031 - ДПУ-1-2 5031 - Динамометры общего назначения (ДПУ) | + | 82518
11 | Точприбор ДПУ-0,5-2 5182 - ДПУ-0,5-2 5182 - Динамометры общего назначения (ДПУ) | + | цена по запросу
12 | Точприбор ДПУ-0,2-2 5030 - ДПУ-0,2-2 5030 - Динамометры общего назначения (ДПУ) | + | 71064
13 | Точприбор ДПУ-0,1-2 5029 - ДПУ-0,1-2 5029 - Динамометры общего назначения (ДПУ) | + | цена по запросу
5.22 Тестеры для высоковольтных разъединителей
1 | Челэнергоприбор СМР-1 - Измеритель силы контактного нажатия ламелей высоковольтных разъединителей СМР-1 |  | 98400

## Медицинское
Прайс-лист ООО «ТД «ЭСКО» от 19.03.2024
Медицинское оборудование
www.eskomp.ru
Москва, ул. Гиляровского, дом 51
Тел.: +7 (495) 258-80-83, +7 (800) 350-70-37
Цены указаны в рублях с учетом НДС.
+ - приборы, имеющие сертификат об утверждении типа средств измерений (включены в Госреестр)
№п/п | МОДЕЛЬ |  | ЦЕНА | ОСНОВНЫЕ ХАРАКТЕРИСТИКИ
6 Медицинское оборудование
6.1 Анализаторы расхода газов
1 | Тестовое легкое Accu Lung - Тестовое легкое Accu Lung |  | 930548
2 | Тестовое легкое Accu Lung II - Тестовое легкое Accu Lung II |  | 242752
3 | Анализатор кислорода MaXO2 PLUS AE - Анализатор кислорода MaXO2 PLUS AE |  | 445045
4 | Анализатор расхода газов VT Mobile - Анализатор расхода газов VT Mobile | + | Цена по запросу
5 | Анализатор расхода газов VT Plus HF - Анализатор расхода газов VT Plus HF | + | Цена по запросу
6 | Анализатор расхода газов VT650 - Анализатор расхода газов VT650 | + | 2265682
7 | Анализатор расхода газов VT900 - Анализатор расхода газов VT900 | + | 4045861
6.2 Генераторы сигналов пациента
1 | Генераторы сигналов пациента ProSim 3 - Генераторы сигналов пациента ProSim 3 |  | 1393983
2 | Генераторы сигналов пациента ProSim 2 - Генераторы сигналов пациента ProSim 2 |  | 919514
3 | Генератор сигналов пациента ProSim 4 - Генератор сигналов пациента ProSim 4 | + | 1607310
4 | Генератор сигналов пациента ProSim 8 - Генератор сигналов пациента ProSim 8 | + | 2626132
6.3 Анализаторы электробезопасности
1 | Fluke Biomedical ISA 601 Pro Series XL - Fluke Biomedical ISA 601 Pro Series XL |  | цена по запросу
2 | Анализатор электробезопасности ESA 609 - Анализатор электробезопасности ESA 609 |  | 489181
3 | Анализатор электробезопасности ESA 612 - Анализатор электробезопасности ESA 612 | + | 1493291
4 | Анализатор электробезопасности ESA 615 - Анализатор электробезопасности ESA 615 | + | 1942013
5 | Анализатор электробезопасности ESA 620 - Анализатор электробезопасности ESA 620 | + | 1883165
6.4 Анализаторы дефибриллятора
1 | Анализатор дефибрилляторов Impulse 6000D - Анализатор дефибрилляторов Impulse 6000D | + | 1680871
2 | Анализатор дефибриллятора и транскутанного кардиостимулятора Impulse 7000DP - Анализатор дефибриллятора и транскутанного кардиостимулятора Impulse 7000DP | + | 2350278
6.5 Анализаторы инфузионных устройств
1 | Анализатор инфузионных устройств Fluke IDA-5/2 SHK250V - Анализатор инфузионных устройств Fluke IDA-5/2 SHK250V | + | 3372777
2 | Анализатор инфузионных устройств Fluke IDA-5/1 SHK250V - Анализатор инфузионных устройств Fluke IDA-5/1 SHK250V | + | 2802678
3 | Анализатор инфузионных устройств IDA-1S - Анализатор инфузионных устройств IDA-1S | + | 1309388
4 | Анализатор инфузионных устройств Fluke IDA-5/4 SHK250V - Анализатор инфузионных устройств Fluke IDA-5/4 SHK250V | + | 5020546
6.6 Электрохирургические анализаторы
1 | Электрохирургический анализатор QA-ES III - Электрохирургический анализатор QA-ES III | + | 3166806
6.7 Анализаторы инкубаторов для новорожденных
1 | Fluke INCU II-BT - Fluke INCU II-BT |  | 2012594
2 | Анализатор температурного датчика INCU II STHA - Анализатор температурного датчика INCU II STHA |  | 131307
3 | Анализатор инкубатора/ инфракрасного обогревателя INCU II - Анализатор инкубатора/ инфракрасного обогревателя INCU II | + | 4130457
6.8 Анализаторы различных параметров
1 | Переносной ионометр RaySafe 452 - Переносной ионометр RaySafe 452 |  | цена по запросу
2 | Тестеры параметров DPM4 - Тестеры параметров DPM4 |  | Цена по запросу
3 | Универсальный измеритель давления DPM2Plus - Универсальный измеритель давления DPM2Plus |  | 562743
4 | Анализатор пневматических датчиков DPM1B - Анализатор пневматических датчиков DPM1B |  | Цена по запросу
6.9 Оборудование контроля ультразвуковых устройств
1 | Тестер утечки ультразвукового датчика ULT800 - Тестер утечки ультразвукового датчика ULT800 |  | 724577
2 | Многоцелевой ультразвуковой фантом тканей и кист 84-317 Multipurpose Tissue/Cyst Ultrasound Phantoms - Многоцелевой ультразвуковой фантом тканей и кист 84-317 Multipurpose Tissue/Cyst Ultrasound Phantoms |  | 1945691
6.10 Тестеры эндоскопов
1 | Тестер эндоскопических приборов Dale301 - Тестер эндоскопических приборов Dale301 |  | 573777
6.11 Анализаторы пульсоксиметрических устройств
1 | Тестер пульсоксиметрических приборов Index 2 XLFE - Тестер пульсоксиметрических приборов Index 2 XLFE |  | цена по запросу
2 | Тестер пульсоксиметрических устройств ProSim SPOT Light - Тестер пульсоксиметрических устройств ProSim SPOT Light | + | 996753
6.12 Осциллографы-мультиметры
1 | Портативный осциллограф-мультиметр медицинских сигналов Fluke 190М-4 - Портативный осциллограф-мультиметр медицинских сигналов Fluke 190М-4 |  | 2729117
2 | Портативный осциллограф-мультиметр медицинских сигналов Fluke 190М-2 - Портативный осциллограф-мультиметр медицинских сигналов Fluke 190М-2 |  | 2423839
6.13 Дозиметры
1 | Дозиметр RaySafe I3 - Дозиметр RaySafe I3 |  | цена по запросу | Дозиметрическая система Raysafe i3 - это последнее поколение дозиметрической линейки приборов с измерением в реальном времени. Система дозиметрии в режиме реального времени включает в себя набор новых персональных дозиметров излучения RaySafe в сочетании с дисплеем и программным обеспечением для обеспечения полной, немедленной визуализации радиационных воздействий.
2 | Дозиметр RaySafe X2 Solo DENT - Дозиметр RaySafe X2 Solo DENT |  | 2519468 | Тестер (дозиметр) рентгенодиагностических аппаратов RaySafe X2 Solo – это новая линейка приборов RaySafe, которая покрывает потребности в измерениях на рентгенодиагностических аппаратах (РДА) специфических модальностей. Прибор основан на той же технологии, что RaySafe X2,поэтому он также выделяется простотой использования и производительностью, но вместо мульти модальности RaySafe X2 Solo ориентирован отдельно под конкретный тип РДА.

## Измерители параметров среды
Прайс-лист ООО «ТД «ЭСКО» от 19.03.2024
Измерители параметров окружающей среды
www.eskomp.ru
Москва, ул. Гиляровского, дом 51
Тел.: +7 (495) 258-80-83, +7 (800) 350-70-37
Цены указаны в рублях с учетом НДС.
+ - приборы, имеющие сертификат об утверждении типа средств измерений (включены в Госреестр)
№п/п | МОДЕЛЬ |  | ЦЕНА | ОСНОВНЫЕ ХАРАКТЕРИСТИКИ
7 Измерители параметров окружающей среды
7.1 Газоанализаторы
1 | ПрофКиП Сигнал-9 детектор утечки газа |  | 92655
2 | ПрофКиП Сигнал-8 детектор утечки газа |  | 56115
3 | ПрофКиП Сигнал-7 детектор утечки газа |  | 56115
4 | ПрофКиП Сигнал-6 детектор утечки газа |  | 92813
5 | ПрофКиП Сигнал-5 детектор утечки газа |  | 94590
6 | ПрофКиП Сигнал-23 детектор утечки газа |  | 28508
7 | ПрофКиП Сигнал-22 детектор утечки газа |  | 41918
8 | ПрофКиП Сигнал-21 детектор утечки газа |  | 102645
9 | ПрофКиП Сигнал-20 детектор утечки газа |  | 157050
10 | ПрофКиП Сигнал-19 детектор утечки газа |  | 168300
11 | ПрофКиП Сигнал-18 детектор утечки газа |  | 98370
12 | ПрофКиП Сигнал-17 детектор утечки газа |  | 122940
13 | ПрофКиП Сигнал-16 детектор утечки газа |  | 65340
14 | ПрофКиП Сигнал-15 детектор утечки газа |  | 106920
15 | ПрофКиП Сигнал-14 детектор утечки газа |  | 133650
16 | ПрофКиП Сигнал-13 детектор утечки газа |  | 80033
17 | ПрофКиП Сигнал-12 детектор утечки газа |  | 36158
18 | ПрофКиП Сигнал-11 детектор утечки газа |  | 63990
19 | ПрофКиП Сигнал-10 детектор утечки газа |  | 119678
20 | МЕГЕОН 08030 - МЕГЕОН 08030 |  | 16330
21 | МЕГЕОН 08088 - МЕГЕОН 08088 — детектор утечки горючих газов |  | 8630
22 | CENTER 510 - Измеритель угарного газа CENTER 510 |  | 15288
23 | Center 384 - Индикатор утечки горючих газов Center 384 |  | 20678
24 | Center 380 - Индикатор утечки Center 380 |  | 12446
25 | Center 382 - Индикатор утечки Center 382 |  | 15582
26 | Center 383 - Индикатор утечки горючих газов Center 383 |  | 12838
27 | Center 512 - Измеритель CO2 Center 512 |  | 32536
28 | CEM DT-93 - DT-93 — прибор экологического контроля |  | 7878
29 | Trotec SL3000 - Ультразвуковой течеискатель Trotec SL3000 |  | 610000
30 | Trotec SL800 комплект - Ультразвуковой детектор утечек Trotec SL800 (комплект) |  | 44900
31 | Trotec SL800R - Ультразвуковой приемник Trotec SL800R |  | 37900
32 | Trotec SL800T - Ультразвуковой излучатель Trotec SL800T |  | 9900
33 | Trotec LD20HC - Корреляционный течеискатель Trotec LD20HC |  | 2900000
34 | Trotec PD200 - Импульсная система обнаружения протечек воды Trotec PD200 на влажной плоской крыше |  | 690000
35 | Trotec FS200 - Имитатор тумана и дымовых газов Trotec FS200 |  | 810000
36 | Trotec V2 - Дымовая камера из нержавеющей стали Trotec V2 |  | 49000
37 | Trotec LD6000 - Акустический течеискатель Trotec LD6000 |  | 1119000
38 | Trotec LD6 - Акустический течеискатель Trotec LD6 |  | 190000
39 | Alter GD-8/RS - Alter S.A. Детектор GD-8/RS с датчиком в ручном зонде |  | цена по запросу
40 | Aktakom АТТ-3010 - АТТ-3010 Кислородомер |  | цена по запросу
41 | Aktakom АТЕ-3012BT - АТЕ-3012BT Кислородомер-регистратор АТЕ-3012 с Bluetooth интерфейсом |  | цена по запросу
42 | Aktakom АТЕ-3012 - АТЕ-3012 Кислородомер-регистратор |  | цена по запросу
43 | ИНФРАКАР Д1-3.02 ЛТК - ИНФРАКАР Д1-3.02 ЛТК |  | 80640
44 | ИНФРАКАР Д1-3.01 ЛТК - ИНФРАКАР Д1-3.01 ЛТК |  | 73800
45 | ИНФРАКАР Д1-3.02 - ИНФРАКАР Д1-3.02 |  | 77400
46 | ИНФРАКАР Д1-3.01 - ИНФРАКАР Д1-3.01 |  | 70680
47 | ИНФРАКАР Д1.02 ЛТК - ИНФРАКАР Д1.02 ЛТК |  | 77880
48 | ИНФРАКАР Д1.01 ЛТК - ИНФРАКАР Д1.01 ЛТК |  | 70920
49 | ИНФРАКАР Д1.02 - ИНФРАКАР Д1.02 |  | 73320
50 | ИНФРАКАР Д1.01 - ИНФРАКАР Д1.01 |  | 67080
51 | ИНФРАКАР 5М-3.02 - ИНФРАКАР 5М-3.02 |  | 132000
52 | ИНФРАКАР 5М-3.01 - ИНФРАКАР 5М-3.01 |  | 124680
53 | ИНФРАКАР М-3Т.02 - ИНФРАКАР М-3Т.02 |  | 119640
54 | ИНФРАКАР М-3Т.01 - ИНФРАКАР М-3Т.01 |  | 107880
55 | ИНФРАКАР М-3.02 - ИНФРАКАР М-3.02 |  | 113880
56 | ИНФРАКАР М-3.01 - ИНФРАКАР М-3.01 |  | 103920
57 | ИНФРАКАР 5М-2Т.02 - ИНФРАКАР 5М-2Т.02 |  | 127560
58 | ИНФРАКАР 5М-2Т.01 - ИНФРАКАР 5М-2Т.01 |  | 119880
59 | ИНФРАКАР 5М-2.02 - ИНФРАКАР 5М-2.02 |  | 122400
60 | ИНФРАКАР 5М-2.01 - ИНФРАКАР 5М-2.01 |  | 115080
61 | ИНФРАКАР М-2Т.02 - ИНФРАКАР М-2Т.02 |  | 103320
62 | ИНФРАКАР М-2Т.01 - ИНФРАКАР М-2Т.01 |  | 95880
63 | ИНФРАКАР М-2.02 - ИНФРАКАР М-2.02 |  | 97920
64 | ИНФРАКАР М-2.01 - ИНФРАКАР М-2.01 |  | 90720
65 | ИНФРАКАР М-1Т.02 - ИНФРАКАР М-1Т.02 |  | 101520
66 | ИНФРАКАР М-1Т.01 - ИНФРАКАР М-1Т.01 |  | 93720
67 | ИНФРАКАР М-1.02 - ИНФРАКАР М-1.02 |  | 95880
68 | ИНФРАКАР М-1.01 - ИНФРАКАР М-1.01 |  | 88680
69 | ИНФРАКАР 12Т.02 - ИНФРАКАР 12Т.02 |  | 83880
70 | ИНФРАКАР 12Т.01 - ИНФРАКАР 12Т.01 |  | 76920
71 | ИНФРАКАР 12.02 - ИНФРАКАР 12.02 |  | 79080
72 | ИНФРАКАР 10.02 - ИНФРАКАР 10.02 |  | 62280
73 | ИНФРАКАР 12.01 - ИНФРАКАР 12.01 |  | 71880
74 | ИНФРАКАР 10.01 - ИНФРАКАР 10.01 |  | 55080
75 | Инфракар 08.01 - Инфракар 08.01 |  | 52680
76 | Течеискатель Fluke ii910 - Течеискатель Fluke ii910 — прецизионное акустическое устройство визуализации |  | 3200000
77 | Testo 308, вкл. блок питания и кейс. Комплект - Testo 308, вкл. блок питания и кейс. Комплект |  | цена по запросу | Комплект электронного анализатора сажевого числа testo 308, вкл. блок питания и кейс
78 | MRU GmbH 300 HC - Течеискатель MRU 300 HC |  | цена по запросу | Прибор предназначен для определения местонахождения утечек горючих газов в зонах установки газового оборудования.
79 | MRU GmbH 300 CO - Течеискатель MRU 300 CO |  | цена по запросу | Быстрое определение токсичного оксида углерода в окружающем воздухе.
80 | MRU GmbH SWG 300 - Стационарный газоанализатор MRU GmbH SWG 300 | + | цена по запросу | Стационарный газоанализатор SWG 300 - модульная аналитическая система для официального высокоточного мониторинга выбросов в атмосферу токсичных газов с источников постоянного загрязнения атмосферы
81 | MRU GmbH SWG 200 - Стационарный газоанализатор MRU GmbH SWG 200 | + | цена по запросу | Стационарный газоанализатор SWG 200 - модульная аналитическая система для контроля технологических процессов и мониторинга выбросов в атмосферу токсичных газов с источников постоянного загрязнения атмосферы.
82 | MRU GmbH MGA5 - Портативный газоанализатор MRU GmbH MGA5 | + | цена по запросу | Универсальный газоанализатор VarioPlus Industrial представляет собой многокомпонентную измерительную модульную систему.
83 | MRU GmbH Vario Plus Industrial - Портативный газоанализатор MRU GmbH Vario Plus Industrial | + | цена по запросу | Универсальный газоанализатор Vario Plus Industrialпредставляет собой многокомпонентную измерительную модульную систему.
84 | MRU GmbH Delta 1600-S - Портативный газоанализатор MRU GmbH Delta 1600-S |  | цена по запросу | Уникальный компактный газоанализатор для определения высоких концентраций токсичных газов. В приборе используются ИК сенсоры или комбинация ИК и электрохимических сенсоров. Максимальное количество измеряемых газов + 5.
85 | MRU GmbH Delta 65 - Газоанализатор Delta 65 | + | цена по запросу | Компактный газоанализатор Delta 65 (500г) предназначен для контроля и точной настройки горелок на газовом и жидком топливе, наладки котлов, конденсационных котлов и наладки печей.
86 | Testo Монитор 317-3 - Testo Монитор 317-3 |  | 28440 | testo 317-3 определяет присутствие угарного газа в окружающей среде и предупреждает пользователя с помощью звукового и оптического сигналов об опасных концентрациях CO
87 | MRU GmbH Optima 7 - Комплект наладчика MRU GmbH Optima 7 | + | цена по запросу
88 | Fluke CO-220 - Fluke CO-220 |  | 183538 | Изюминкой нового поколения электрохимических датчиков, используемых в CO-220, является быстрый отклик на изменение концентрации оксида углерода в окружающей среде без использования помпы.
89 | MRU GmbH Sigma - Газоанализатор MRU GmbH Sigma | + | цена по запросу | Данный прибор снят с производства, в место него выпускается Optima 7
7.1.1 Газоанализаторы для систем отопления
1 | Testo 300 LL (0564 3004 04) - Testo 300 LL (0564 3004 04) |  | цена по запросу | Анализатор дымовых газов testo 300 LL, вкл. сенсор O2, сенсор СО c H2-компенсацией до 8 000 ppm с расширением диапазона до 30 000 ppm, сенсор NO, зонд отбора пробы 300 мм, Ø 8 , запасные фильтры 10 шт., пластиковый кейс, блок питания
2 | Testo 300 LL - Testo 300 LL |  | цена по запросу
3 | Testo 300 LL (0564 3004 02) - Testo 300 LL (0564 3004 02) |  | цена по запросу | Анализатор дымовых газов testo 300 LL, вкл. сенсор O2, сенсор СО с H2-компенсацией до 8 000 ppm, сенсор NO, зонд отбора пробы 300 мм, Ø 8 , запасные фильтры 10 шт., пластиковый кейс, блок питания
4 | Testo 300 LL (0564 3004 01) - Testo 300 LL (0564 3004 01) |  | цена по запросу | Анализатор дымовых газов testo 300 LL, вкл. сенсор O2, сенсор СО с H2-компенсацией до 8 000 ppm,зонд отбора пробы 300 мм, Ø 8 , запасные фильтры 10 шт., пластиковый кейс, блок питания
5 | Testo 300 Комплект с О2, СО (с Н2-компенсацией) - Testo 300 Комплект с О2, СО (с Н2-компенсацией) |  | цена по запросу | Testo 300 портативный газоанализатор поставляется с сенсорами O2 и CO до 4000 ppm, компактным зондом отбора пробы 300 мм, Ø 6 мм, запасными фильтрами, пластиковым кейсом и блоком питания.
6 | Testo 300 Комплект с О2, СО (без Н2-компенсации) - Testo 300 Комплект с О2, СО (без Н2-компенсации) |  | цена по запросу | Testo 300 портативный газоанализатор поставляется с сенсорами O2 и CO до 4000 ppm, компактным зондом отбора пробы 300 мм, Ø 6 мм, запасными фильтрами, пластиковым кейсом и блоком питания.
7 | testo 338 - testo 338 |  | цена по запросу | Testo 338 Электронный дымомер
8 | Testo 338 с Bluetooth - Testo 338 с Bluetooth |  | цена по запросу | Testo 338 с Bluetooth Электронный дымомер
9 | Testo 330-2 LL NOx BT 760-2 - Testo 330-2 LL NOx BT 760-2 |  | цена по запросу | Любая топливосжигающая установка, независимо от используемой технологии, должна функционировать в оптимальном режиме.
10 | Testo 330-2 LL BT 760-2 - Testo 330-2 LL BT 760-2 |  | цена по запросу | Профессиональный газовый анализ для наладчиков и теплотехников
11 | Testo 330-1 LL NOx BT 760-2 - Testo 330-1 LL NOx BT 760-2 |  | цена по запросу | Новый цветной дисплей анализатора дымовых газов testo 330-1 LL визуализирует данные измерений графически: не требующие пояснений графики, интуитивно понятные символы и цветная палитра отображения данных в значительной степени упрощают процедуру анализа данных измерений.
12 | Testo 330-1 LL BT 760-2 - Testo 330-1 LL BT 760-2 |  | цена по запросу | Новый цветной дисплей анализатора дымовых газов testo 330-1 LL визуализирует данные измерений графически: не требующие пояснений графики, интуитивно понятные символы и цветная палитра отображения данных в значительной степени упрощают процедуру анализа данных измерений.
13 | testo 330i - testo 330i |  | цена по запросу | Анализатор дымовых газов testo 330i – это сочетание проверенной временем технологии и революционного удобства использования.
14 | Testo 330-1 LL с Bluetooth - Testo 330-1 LL с Bluetooth |  | цена по запросу | Базовый комплект testo 330-1 LL с двумя сенсорами (O2 и CO с Н2-компенсацией), аккумулятор и протокол калибровки; блок питания; модульный зонд отбора пробы; базовый системный кейс; комплект запасных фильтров к зонду (10 шт.)
15 | Testo 330-2 LL с Bluetooth - Testo 330-2 LL с Bluetooth |  | цена по запросу | Профессиональный газовый анализ для сервисных специалистов.
16 | Testo 330-1 LL NOx комплект - Testo 330-1 LL NOx комплект |  | цена по запросу | Главное преимущество газоанализатора в его функции диалога с пользователем: диагностика прибора обеспечивает информацию о качественном состоянии прибора. Например, уровень конденсата в конденсатоуловителе или состояние (остаточный ресурс) электрохимических сенсоров. Прибор отображает периоды технического обслуживания, что позволяет точно планировать будущие измерения.
17 | Testo 320 Комплект (с Н2-компенсацией) - Testo 320 Комплект (с Н2-компенсацией) |  | цена по запросу | Анализатор дымовых газов testo 320 с сенсором О2 и сенсором СО с Н2-компенсацией, в комплекте с перезаряжаемым аккумулятором и заводским протоколом калибровки.
18 | Testo 315-3 Bluetooth - Testo 315-3 Bluetooth |  | цена по запросу | Газоанализатор Testo 315-3 - измеряет показатели оксида углерода СО и диоксида углерода СО2 при монтаже, использовании и ремонте различных отопительных систем, работающих на газу.
19 | testo 315-3 без Bluetooth - testo 315-3 без Bluetooth |  | цена по запросу | Прибор Testo 315-3 предназначен для параллельного и прямого измерения CO/CO2 в окружающей среде в соответствии со стандартом EN 50543. Удобен и прост в использовании. Есть возможность передачи данных на testo 330
20 | Testo 310 с принтером - Testo 310 с принтером |  | цена по запросу | Прочный и легкий анализатор дымовых газов для ежедневной эксплуатации
21 | testo 310 - testo 310 |  | 120676
22 | testo 330-2 LL - testo 330-2 LL |  | цена по запросу | В testo 330-2LL включена функция выбор топлива, что ускоряет работу зонда. В состав прибора входит конденсатоуловитель, который позволяет контролировать уровень конденсата или остаточный ресурс электрохимических сенсоров. Для газоанализатор testo 330-2LL доступно мобильное приложение TestoDroid (бесплатное, англоязычное)
23 | testo 330-1 LL - testo 330-1 LL |  | цена по запросу | Газоанализатор Testo 330-1 LL анализатор дымовых газов с сенсорами LL (O2+CO), аккумулятором и заводским протоколом калибровки.
7.1.2 Газоанализаторы для промышленности
1 | МЕГЕОН 08006 - МЕГЕОН 08006 — газоанализатор (измерения концентрации горючих газов) |  | 15820
2 | МЕГЕОН 08002 - МЕГЕОН 08002 — газоанализатор |  | 17480
3 | МЕГЕОН 08005 - МЕГЕОН 08005 — газоанализатор |  | 10580
4 | МЕГЕОН 08012 - МЕГЕОН 08012 — газоанализатор (измерения концентрации горючих газов) |  | 9430
5 | МЕГЕОН 08020 - МЕГЕОН 08020 — анализатор углекислого газа |  | 28230
6 | МЕГЕОН 08010 - МЕГЕОН 08010 — газоанализатор (измеритель концентрации угарного газа) |  | 11790
7 | МЕГЕОН 08085 - МЕГЕОН 08085 — измеритель концентрации аммиака |  | 50470
8 | МЕГЕОН 08081 - МЕГЕОН 08081 — анализатор кислорода |  | 22650
9 | МЕГЕОН 08013 - МЕГЕОН 08013 — детектор утечки горючих газов |  | 4370
10 | МЕГЕОН 08016 - МЕГЕОН 08016 — детектор утечки CO |  | 1910
11 | МЕГЕОН 08009 - МЕГЕОН 08009 — газоанализатор (комбинированный измеритель 4 в 1) |  | 40470
12 | МЕГЕОН 08089 - МЕГЕОН 08089 — детектор утечки горючих газов |  | 21120
13 | IGM ПОЛЯРИС модель 1001 - «ПОЛЯРИС» (модель 1001 «Метан-СН4») - портативный газоанализатор |  | цена по запросу
14 | IGM Полярис модель 1011 - «ПОЛЯРИС» (модель 1011 «Метан-СН4») - портативный газоанализатор |  | цена по запросу
15 | IGM ИП 330/329-2-4 |  | цена по запросу
16 | IGM Извещатель пожарный пламени ИП 330-1-4 «Вега» |  | цена по запросу
17 | ИГМ-ЭМИ-М1 - СИСТЕМА ИЗМЕРИТЕЛЬНАЯ ГАЗОАНАЛИТИЧЕСКАЯ «ЭМИ-М1» | + | цена по запросу
18 | ИГМ-13М - СТАЦИОНАРНЫЙ ГАЗОАНАЛИЗАТОР ИГМ-13М |  | цена по запросу
19 | ИГМ-12М - СТАЦИОНАРНЫЙ ГАЗОАНАЛИЗАТОР ИГМ-12М |  | цена по запросу
20 | ИГМ-10 - СТАЦИОНАРНЫЙ ГАЗОАНАЛИЗАТОР ИГМ-10 |  | цена по запросу
21 | GD-3301 - CEM GD-3301 |  | 19378
22 | GD-3300 - CEM GD-3300 |  | 7549
23 | GD-3000 - CEM GD-3000 |  | 4071
24 | testo 315-4 - testo 315-4 |  | цена по запросу | Testo 315-4 — прибор для измерения концентрации CO в окружающей среде
25 | Testo 350 Управляющий модуль - Testo 350 Управляющий модуль |  | цена по запросу | Управляющий модуль testo 350, предназначен для управления блоком анализатора и отображения данных измерений; вкл. перезаряж. аккумулятор, внутреннюю память прибора, USB-интерфейс и разъем для подключения к шине данных Testo
26 | MRU GmbH MRU NOVA Plus - Портативный газоанализатор MRU GmbH MRU NOVA Plus | + | цена по запросу | Данный газоанализатор позволяет измерять до 9 типов газа одновременно в течение длительного времени. Кроме измерения газов, прибором NOVA Plus можно измерять скорость потоков газа и воздуха, относительную влажность, точку росы, температуру газа и воздуха.
27 | Testo 340 - Testo 340 - стандартный 3-х сенсорный комплект без зонда | + | цена по запросу | Testo 340 3-х сенсорный является анализатором дымовых газов последнего поколения, специально разработанным для применения в промышленности. Газоанализатор testo 340 может быть использован для мониторинга всех типов выбросов операторами топливосжигающих установок на промышленных предприятиях и ТЭЦ, сервисными специалистами и наладчиками, которые обслуживают горелки и котлы для контроля параметров технологических процессов или мониторинга работы стационарных двигателей. Измерения прибором могут выполняться в течение 2-х часов.
28 | Testo 340 (SO2) - Testo 340 (SO2) - 4-х сенсорный комплект без зонда |  | цена по запросу | Газоанализатор testo 340 с сенсором О2, опция измерения СО (0-10000 ppm), опция измерения NO (0-3000 ppm), опция измерения SO2 (0-500 ppm), опция BLUETOOTH, транспортировочный кейс, блок питания, ПО Easy Emission
29 | Testo 340 (NO2) - Testo 340 (NO2) - 4-х сенсорный комплект без зонда |  | цена по запросу | Газоанализатор Testo 340 может быть использован для мониторинга всех типов выбросов O2, CO, NO, NO2 операторами топливосжигающих установок на промышленных предприятиях и ТЭЦ, сервисными специалистами и наладчиками, которые обслуживают горелки и котлы для контроля параметров технологических процессов или мониторинга работы стационарных двигателей.
30 | testo 316-2 - testo 316-2 |  | цена по запросу | Быстродействующий течеискатель testo 316-2 предназначен для определения утечки метана, пропана и водорода в местах соединения трубопровода, а дисплей со шкалой визуально покажет содержание опасного газа.
31 | testo 316-1 - testo 316-1 |  | цена по запросу | Он предназначен для выявления даже мельчайших утечек горючего газа из трубопроводов: утечки надежно фиксируются прибором; тем самым исключается малейших риск взрыва.
32 | Testo 316 Ex - Testo 316 Ex |  | цена по запросу | Прибор testo-316-ex предназначен для поиска утечек на поверхностях труб. Данный прибор позволяет обнаруживать малейшие утечки в системе газового оборудования.
33 | MRU GmbH Delta 2000 CD-IV - Промышленный газоанализатор MRU GmbH Delta 2000 CD-IV | + | цена по запросу | Промышленный газоанализатор Delta 2000 CD-IV предназначен для экологического контроля и проведения наладки котлов и печей.
34 | MRU GmbH Delta 2000 CD - Промышленный газоанализатор MRU GmbH Delta 2000 CD | + | цена по запросу | Портативный газоанализатор Delta 2000 CD предназначен для проведения наладки котлов и печей, в том числе, при тяжелых условиях эксплуатации: при химическом недожоге, в угольных котельных, и т.д.
7.1.3 Переносные газоанализаторы
1 | Industrial Scientific BM25 |  | цена по запросу | —Определение 5 газов одновременно, 6 диапазонов измерения, универсальный эксплозиметр —Может применяться в Зоне 0, возможно постоянное питание —Интеллектуальные взаимозаменяемые ячейки: классические и инфракрасные —Эргономичность в соответствии с окружающей средой на площадке
2 | Industrial Scientific MX6 iBrid - Industrial Scientific MX6 iBrid |  | цена по запросу | —Контроль от 1 до 6 газов —Цветной графический LCD дисплей —Встроенная операционная система для управления меню —Возможность применения взаимозаменяемых датчиков разных типов: фотоионизационный, инфракрасный, каталитический и электрохимический —Совместимость с iNet™ и DS2 Docking Station™ —Корпус выполнен из сверхпрочного полимера и нержавеющей стали —Улучшенная ЭМС
3 | Industrial Scientific Ventis MX4 - Industrial Scientific Ventis MX4 |  | цена по запросу | —Контроль от 1 до 4 газов —Монохромный дисплей с подсветкой —Возможность применения взаимозаменяемых датчиков разных типов: каталитических и электромеханических —Совместимость с iNet и DC2 Docking Station —Увеличенная емкость аккумуляторных батарей, использование Li-ion или алкалиновых источников питания —Корпус выполнен из сверхпрочного полимера и нержавеющей стали
4 | Industrial Scientific GasBadge Pro - Industrial Scientific GasBadge Pro |  | цена по запросу | —Контроль одного газа —Монохромный LCD дисплей с подсветкой —Совместимость с iNet и DS2 Docking Station —Корпус выполнен из сверхпрочного полимера и нержавеющей стали —Широкий диапазон рабочих температур —Компактные размеры и удобство эксплуатации —Доступные цены
5 | Industrial Scientific Tango TX1 - Газоанализатор Industrial Scientific Tango TX1 |  | цена по запросу | —DualSense™ Technology — одновременное использование двух сенсоров на один газ; —штатно оснащается устройством для усиления звукового сигнала, светозвуковой сигнализацией и вибросигналом; —ИК порт; —защита от электромагнитных излучений; —прочный противоударный и влагозащищенный корпус; —прибор совместим с системой iNet.
6 | ПрофКиП Сигнал-4 - детектор утечки газа ПрофКиП Сигнал-4 |  | 30285 | Измеритель угарного газа ПрофКиП Сигнал-4 позволяет не только проанализировать наличие угарного газа в окружающем воздухе, но и измерить количественный состав газа.
7 | ПрофКиП Сигнал-3 - детектор утечки газа ПрофКиП Сигнал-3 |  | 23423 | Детектор газа ПрофКиП Сигнал-3 является устройством для обнаружения утечек газа.
8 | ПрофКиП Сигнал-2 - детектор утечки газа ПрофКиП Сигнал-2 |  | 22590 | Детектор утечки газа ПрофКиП Сигнал-2 позволяет своевременно обнаруживать утечки газа.
9 | ПрофКиП Сигнал-1 - детектор утечки газа ПрофКиП Сигнал-1 |  | 28440 | Детектор утечки газа ПрофКиП Сигнал-1 является портативным газоанализатором, предназначенным для обнаружения утечек газов.
10 | Kane LeakSeeka LS-1 - Kane LeakSeeka LS-1 |  | цена по запросу
11 | Kane RD99 - Kane RD99 |  | цена по запросу | RD99 представляет собой детектор утечек охлаждающих газов, разработанный на основе передовых технологий.
12 | Kane ALERT-CO2 - Kane ALERT-CO2 |  | цена по запросу | Комнатный анализатор CO2 (углекислый газ) и измеритель температуры вокружающем воздухе.
13 | Kane 940 - Kane 940 | + | цена по запросу | Электронный газоанализатор с автономным питанием. Предназначен для проверки, оперативной настройки и обслуживания котлов, печей, газовых турбин, горелок, дизельных установок, работающих на газе и мазуте, а также для контроля выбросов NOx, NO2 и SO2.
14 | Kane KM9106 Quintox - Kane KM9106 Quintox |  | цена по запросу | Портативный (компактный, переносной) газоанализатор
15 | testo 316-4 комплект 1 - testo 316-4 комплект 1 |  | 51533
16 | testo 317-2 - testo 317-2 |  | 22086 | Ручной детектор определяет присутствие пропана и метана и предупреждает с помощью акустического сигнала пользователя, например во время монтажа и обслуживания газовых котлов.
7.1.4 Полустационарные системы
1 | MRU GmbH MGA5+ - Портативный газоанализатор MRU GmbH MGA5+ | + | цена по запросу | Прецизионный газоанализатор MGA5+ это уникальная полустационарная измерительная система позволяющая проводить высокоточные технологические и экологические официальные измерения с точностью лучших стационарных газоанализаторов.
7.1.5 Зонды
1 | BIK — зонд бесконтактный - BIK — зонд бесконтактный |  | 107880
2 | VIAVI FBPT-FC для FC/UPC - Наконечник FBPT-FC для FC/UPC коннектора патчпанели |  | цена по запросу
3 | VIAVI FBPT-SC для SC/UPC - Наконечник FBPT-SC для SC/UPC коннектора патчпанели |  | цена по запросу
4 | VIAVI FBPT-LC для LC/UPC - Наконечник FBPT-LC для LC/UPC коннектора патчпанели |  | цена по запросу
5 | VIAVI FBPT-sc-A6 - Наконечник FBPT-sc-A6 угловой 60° для SC/UPC коннекторов патчпанели |  | цена по запросу
6 | VIAVI FBPT-ScFc-A6 - Наконечник FBPT-ScFc-A6 угловой (60°) для SC/UPC и FC/UPC коннекторов патчпанели |  | цена по запросу
7 | Fluke FLK-3.8MM/1M PROBE - Зонд с камерой Fluke FLK-3.8MM/1M PROBE |  | 186547
8 | Техно-АС СЗМ - Смарт-зонд микроклимата настенный (измерения давления атмосферного, температуры и влажности) СЗМ | + | 16698
9 | Зонд 2М — для видеоскопа МЕГЕОН 33500 - Зонд 2М — для видеоскопа МЕГЕОН 33500 |  | 12650
10 | Зонд с камерой 30 метров для МЕГЕОН 33800 - Зонд с камерой 30 метров для МЕГЕОН 33800 |  | 63110
11 | Зонд 2М для МЕГЕОН 33270 - Зонд 2М для МЕГЕОН 33270 — Аксессуары к видеоскопам МЕГЕОН |  | 10700
12 | МЕГЕОН Зонд 1М - Зонд 1М — для видеоскопа МЕГЕОН 33500 |  | 16440
13 | МЕГЕОН 33270 - Зонд 1М для МЕГЕОН 33270 — Аксессуары к видеоскопам МЕГЕОН |  | 7080
14 | МЕГЕОН Зонд 5М - Зонд 5М — для видеоскопа МЕГЕОН 33500 |  | 15060
15 | МЕГЕОН Зонд 3М - Зонд 3М — для видеоскопа МЕГЕОН 33500 |  | 11730
16 | SONEL зонд-щетка с разъемом банан - зонд-щетка с разъемом банан |  | 14400
17 | Aktakom АТЕ-1080-К2 - АТЕ-1080-К2 Датчик |  | цена по запросу
18 | Aktakom АТЕ-9538BT - АТЕ-9538BT Универсальный измеритель-регистратор АТЕ-9538 с Bluetooth интерфейсом |  | 28596
19 | Aktakom АСЕ-1023 - АСЕ-1023 Преобразователь интерфейсов RS-232 (TTL) - USB с гальванической развязкой |  | 6102
20 | Aktakom АМЕ-1026 - АМЕ-1026 Комплект регистрации данных USB |  | 17988
21 | Aktakom АМЕ-1025 - АМЕ-1025 Комплект регистрации данных USB |  | 17988
22 | Aktakom ADLM-W - ADLM-W Aktakom Data Logger Monitor Программное обеспечение |  | 15216
23 | Aktakom АСЕ-1026 - АСЕ-1026 Преобразователь интерфейсов RS-232 - USB |  | 2772
24 | Aktakom АСЕ-1025 - АСЕ-1025 Преобразователь интерфейсов RS-232 (TTL) - USB |  | 2772
25 | Aktakom АТА-1093 - АТА-1093 Датчик |  | 8796
26 | Aktakom АТТ-1006-К2 - АТТ-1006-К2 Телескопический зонд к АТТ-1006 |  | 18996
27 | Aktakom АТТ-1002-К2 - АТТ-1002-К2 Крыльчатка для анемометра |  | 11490
28 | Aktakom АТТ-1004-К2 - АТТ-1004-К2 Телескопический зонд к АТТ-1004 |  | 12468
29 | Aktakom АТА-2211 - АТА-2211 Температурный зонд |  | 13398
30 | Aktakom АТА-2008 - АТА-2008 Термопара |  | 1782
31 | Aktakom АТА-2210 - АТА-2210 Температурный зонд |  | 13398
32 | Aktakom АТА-2101 - АТА-2101 Пробник |  | 5184
33 | Aktakom АТА-2104 - АТА-2104 Термопара |  | 21474
34 | Aktakom АТА-2103 - АТА-2103 Термопара |  | 14766
35 | Aktakom АТА-2102 - АТА-2102 Термопара |  | цена по запросу
36 | ТЕХНО-АС ЗВЛТГ8 - Зонд для измерения температуры и влажности гибкий ЗВЛТГ8 |  | 13386
37 | ТЕХНО-АС ЗВЛ8.1000Т - Зонд для измерения температуры и влажности ЗВЛ8.1000Т |  | 16560
38 | ТЕХНО-АС ЗВЛ8.500Т - Зонд для измерения температуры и влажности ЗВЛ8.500Т |  | 15111
39 | ТЕХНО-АС ЗВЛ8.150Т - Зонд для измерения температуры и влажности ЗВЛ8.150Т |  | 14145
40 | ТЕХНО-АС ЗВЛМТ8 - Зонд для измерения температуры и влажности ЗВЛМТ8 (малогабаритный) |  | 13386
41 | ТЕХНО-АС ЗВЛ8.1000 - Зонд для измерения влажности ЗВЛ8.1000 |  | 14076
42 | ТЕХНО-АС ЗВЛ8.500 - Зонд для измерения влажности ЗВЛ8.500 |  | 13248
43 | ТЕХНО-АС ЗВЛ8.150 - Зонд для измерения влажности ЗВЛ8.150 |  | 12558
44 | ТЕХНО-АС ЗВ8.1000 - Зонд воздушный ЗВ8.1000 |  | 8832
45 | ТЕХНО-АС ЗВ8.500 - Зонд воздушный ЗВ8.500 |  | 7866
46 | ТЕХНО-АС ЗВ8.150 - Зонд воздушный ЗВ8.150 |  | 6831
47 | ТЕХНО-АС ЗПМ8 - Зонд поверхностный магнитный ЗПМ8 |  | 5100
48 | ТЕХНО-АС ЗПВТ8.500 - Зонд поверхностный высокоточный ЗПВТ8.500 |  | 11040
49 | ТЕХНО-АС ЗПВТ8.300 - Зонд поверхностный высокоточный ЗПВТ8.300 |  | 9798
50 | ТЕХНО-АС ЗПВТ8.150 - Зонд поверхностный высокоточный ЗПВТ8.150 |  | 8832
51 | ТЕХНО-АС ЗПИ8.500 (90*) - Зонд поверхностный изогнутый ЗПИ8.500 (90*) |  | 10212
52 | ТЕХНО-АС ЗПИ8.300 (90*) - Зонд поверхностный изогнутый ЗПИ8.300 (90*) |  | 9108
53 | ТЕХНО-АС ЗПВВ8.1000 - Зонд поверхностный высокотемпературный ЗПВВ8.1000 |  | 10902
54 | ТЕХНО-АС ЗПВВ8.500 - Зонд поверхностный высокотемпературный ЗПВВ8.500 |  | 9522
55 | ТЕХНО-АС ЗПВВ8.300 - Зонд поверхностный высокотемпературный ЗПВВ8.300 |  | 9108
56 | ТЕХНО-АС ЗПВ8.1000 - Зонд поверхностный ЗПВ8.1000 |  | 10764
57 | ТЕХНО-АС ЗПВ8.500 - Зонд поверхностный ЗПВ8.500 |  | 9522
58 | ТЕХНО-АС ЗПВ8.300 - Зонд поверхностный ЗПВ8.300 |  | 8556
59 | ТЕХНО-АС ЗПВ8.150 - Зонд поверхностный ЗПВ8.150 |  | 8004
60 | ТЕХНО-АС ЗПГУ8.1500 - Зонд погружаемый усиленный ЗПГУ8.1500 |  | 13731
61 | ТЕХНО-АС ЗПГУ8.1000 - Зонд погружаемый усиленный ЗПГУ8.1000 |  | 11316
62 | ТЕХНО-АС ЗПГУ8.500 - Зонд погружаемый усиленный ЗПГУ8.500 |  | 8418
63 | ТЕХНО-АС ЗПГУ8.300 - Зонд погружаемый усиленный ЗПГУ8.300 |  | 7935
64 | ТЕХНО-АС ЗПГУ8.150 - Зонд погружаемый усиленный ЗПГУ8.150 |  | 6072
65 | ТЕХНО-АС ЗПГН8.10 (с длиной кабеля 10м) - Зонд погружаемый для жидкостей ЗПГН8.10 |  | 12144
66 | ТЕХНО-АС ЗПГН8.7 (с длиной кабеля 7м) - Зонд погружаемый для жидкостей ЗПГН8.7 |  | 11040
67 | ТЕХНО-АС ЗПГН8.5 (с длиной кабеля 5м) - Зонд погружаемый для жидкостей ЗПГН8.5 |  | 10212
68 | ТЕХНО-АС ЗПГН8.3 (с длиной кабеля 3м) - Зонд погружаемый для жидкостей ЗПГН8.3 |  | 8556
69 | ТЕХНО-АС ЗПГТ8.10 (с длиной кабеля 10м) - Зонд погружаемый для вязких жидкостей ЗПГТ8.10 |  | 13731
70 | ТЕХНО-АС ЗПГТ8.7 (с длиной кабеля 7м) - Зонд погружаемый для вязких жидкостей ЗПГТ8.7 |  | 11400
71 | ТЕХНО-АС ЗПГТ8.5 - Зонд погружаемый для вязких жидкостей ЗПГТ8.5 |  | 12144
72 | ТЕХНО-АС ЗПГТ8.3 - Зонд погружаемый для вязких жидкостей ЗПГТ8.3 |  | 9867
73 | ТЕХНО-АС ЗПГ8.500 - Зонд погружаемый ЗПГ8.500 |  | 7659
74 | ТЕХНО-АС ЗПГ8.300 - Зонд погружаемый ЗПГ8.300 |  | 6831
75 | ТЕХНО-АС ЗПГ8.150 (d=2мм) - Зонд погружаемый ЗПГ8.150 (d=4мм) |  | 6072
76 | ТЕХНО-АС ЗПГУ.1000 - Зонд погружаемый усиленный ЗПГУ.1000 |  | 13731
77 | Testo 0563 0005 10 - Testo 0563 0005 10 |  | цена по запросу | Комплект смарт-зондов для диагностики плесени (0563 0005 10) — для оценки риска формирования плесени
78 | Testo 0563 0004 10 - Testo 0563 0004 10 |  | цена по запросу | Комплект смарт-зондов для систем отопления (0563 0004 10) — для измерения температуры и давления
79 | Testo 0563 0003 10 - Testo 0563 0003 10 |  | цена по запросу | Комплект смарт-зондов для систем вентиляции (0563 0003 10) — для измерения температуры воздуха и поверхности, влажности, скорости потока и объемного расхода воздуха
80 | Testo 0563 0002 41 - Testo 0563 0002 41 |  | цена по запросу | Большой комплект смарт-зондов для холодильных систем (0563 0002 41) — для пусконаладки, сервисного обслуживания и диагностики холодильных систем и систем
81 | Testo 0563 0002 31 - Testo 0563 0002 31 |  | цена по запросу | Полный комплект для инженеров, работающих в сфере отопления, кондиционирования, вентиляции и холодильных систем. В комплект входят все смарт-зонды testo.
82 | Testo 0563 0002 10 - Testo 0563 0002 10 |  | цена по запросу | Комплект смарт-зондов для холодильных систем (0563 0002 10) — для измерения температуры и давления
83 | Fluke FP-PROBE - Fluke FP-PROBE |  | 3510 | FLUKE FP-PROBE Датчик термометра
84 | Fluke 80PK-10 - Датчик термопары Fluke 80PK-10 |  | 70457 | Зонд внешней термопары типа К
85 | Testo 0632 1272 - Testo 0632 1272 |  | цена по запросу | Используйте зонд CO с совместимым многофункциональным измерительным прибором testo (прибор заказывается отдельно) для определения концентрации угарного газа.
86 | Testo Зонд уровня СО, фиксированный кабель - Testo Зонд уровня СО, фиксированный кабель |  | цена по запросу | Зонд уровня СО, фиксированный кабель
87 | Testo 0615 1712 - Testo 0615 1712 |  | цена по запросу | Прочный зонд температуры воздуха, NTC, фиксированный кабель 1,2 м
88 | Testo 0615 5505 - Testo 0615 5505 |  | цена по запросу | Для быстрого и точного измерения температуры используйте измерительный зонд (NTC) с совместимым измерительным прибором (заказывайте отдельно) для измерения температуры поверхности труб.
89 | Testo 0635 9370 - Testo 0635 9370 |  | цена по запросу | Больше задач, меньше оборудования: если у вас уже есть один из наших зондов с универсальной рукояткой, вы можете легко расширить свой набор зондов, добавив к нему высокоточный зонд-наконечник крыльчатку 100 мм.
90 | Testo 0636 9770 - Testo 0636 9770 |  | цена по запросу | Больше задач, меньше оборудования: если у вас уже есть один из зондов Testo с универсальной рукояткой, вы можете легко расширить свой набор зондов, добавив к нему высокоточный зонд-наконечник влажности/температуры.
91 | Testo Зонд уровня СО с Bluetooth - Testo Зонд уровня СО с Bluetooth |  | цена по запросу | Зонд уровня СО с Bluetooth
92 | Testo 0636 9730 - Testo 0636 9730 |  | цена по запросу | Больше задач, меньше оборудования: если у вас уже есть один из зондов Testo с универсальной рукояткой, вы можете легко расширить свой набор зондов, добавив к нему зонд-наконечник влажности/температуры.
93 | Testo Зонд уровня СО2 с сенсорами температуры и влажности, фиксированный кабель - Testo Зонд уровня СО2 с сенсорами температуры и влажности, фиксированный кабель |  | цена по запросу | Зонд уровня СО2 с сенсорами температуры и влажности, фиксированный кабель
94 | Testo 0632 1550 - Testo 0632 1550 |  | цена по запросу | Больше задач, меньше оборудования: если у вас уже есть один из зондов Testo с универсальной рукояткой, вы можете легко расширить свой набор зондов, добавив к нему зонд-наконечник CO2.
95 | Testo 0632 1270 - Testo 0632 1270 |  | цена по запросу | Больше задач, меньше оборудования: если у вас уже есть один из зондов Testo с универсальной рукояткой, вы можете легко расширить свой набор зондов, добавив к нему зонд-наконечник CO.
96 | Testo Зонд CO2 с Bluetooth, включая сенсор температуры и влажности - Testo Зонд CO2 с Bluetooth, включая сенсор температуры и влажности |  | цена по запросу | Зонд CO2 с Bluetooth, включая сенсор температуры и влажности
97 | Testo Люкс-зонд, фиксированный кабель - Testo Люкс-зонд, фиксированный кабель |  | цена по запросу | Люкс-зонд, фиксированный кабель
98 | Testo Зонд температуры и влажности, фиксированный кабель - Testo Зонд температуры и влажности, фиксированный кабель |  | цена по запросу | Зонд температуры и влажности, фиксированный кабель
99 | Testo Зонд температуры и влажности с Bluetooth - Testo Зонд температуры и влажности с Bluetooth |  | цена по запросу | Зонд температуры и влажности с Bluetooth
100 | Testo Высокоточный зонд влажности и температуры, фиксированный кабель - Testo Высокоточный зонд влажности и температуры, фиксированный кабель |  | цена по запросу | Высокоточный зонд влажности и температуры, фиксированный кабель
101 | Testo Высокоточный зонд влажности и температуры с Bluetooth - Testo Высокоточный зонд влажности и температуры с Bluetooth |  | цена по запросу | Высокоточный зонд влажности и температуры с Bluetooth
102 | Зонд острый с разъемом &quot;банан&quot; черный 11 кВ - SONEL острый с разъемом банан черный 11 кВ |  | 2520 | Зонд острый с разъемом «банан» черный 11 кВ
103 | Зонд острый с разъемом &quot;банан&quot; красный 11 кВ - SONEL острый с разъемом банан красный 11 кВ |  | 2520 | Зонд острый с разъемом «банан» красный 11 кВ
104 | Testo Угловой кронштейн 90° для зондов-крыльчаток ? 100 мм с универсальной рукояткой - Testo Угловой кронштейн 90° для зондов-крыльчаток ? 100 мм с универсальной рукояткой |  | цена по запросу | Угловой кронштейн 90° облегчает правильное расположение зондов-крыльчаток (Ø 100 мм) с универсальной рукояткой под потолочными вентиляционными решетками
105 | Testo Телескопический удлинитель для зондов скорости воздуха - Testo Телескопический удлинитель для зондов скорости воздуха |  | цена по запросу | Используйте телескопический удлинитель, чтобы легко увеличить длину телескопической рукоятки для зондов скорости воздуха с универсальной рукояткой – общая длина зонда увеличится до 2 м.
106 | Testo Раздвижная телескопическая рукоятка длиной до 1 м для зондов скорости воздуха с универсальной рукояткой - Testo Раздвижная телескопическая рукоятка длиной до 1 м для зондов скорости воздуха с универсальной рукояткой |  | цена по запросу | Раздвижная телескопическая рукоятка (длиной до 1 м) для зондов скорости воздуха с универсальной рукояткой
107 | Testo Адаптер для подключения зондов скорости воздуха к универсальной рукоятке - Testo Адаптер для подключения зондов скорости воздуха к универсальной рукоятке |  | цена по запросу | Адаптер позволяет вам подключать зонды-наконечники для измерения скорости воздуха или телескопическую рукоятку для зондов скорости воздуха к универсальной рукоятке с Bluetooth или кабелем
108 | Testo Bluetooth-рукоятка для зондов-наконечников - Testo Bluetooth-рукоятка для зондов-наконечников |  | цена по запросу | Вы можете с легкостью подсоединить к рукоятке различные зонды-наконечники, а также телескопическую рукоятку для зондов скорости.
109 | Testo Рукоятка с кабелем для зондов-наконечников - Testo Рукоятка с кабелем для зондов-наконечников |  | цена по запросу | Вы можете с легкостью подсоединить к рукоятке различные зонды-наконечники, а также телескопическую рукоятку для зондов скорости.
110 | Testo Зонд-наконечник крыльчатка 100 мм - Testo Зонд-наконечник крыльчатка 100 мм |  | цена по запросу | Больше задач, меньше оборудования: если у вас уже есть один из наших зондов с универсальной рукояткой, вы можете легко расширить свой набор, добавив к нему зонд-наконечник крыльчатку 100 мм
111 | Testo Зонд-наконечник крыльчатка 16 мм, включая сенсор температуры - Testo Зонд-наконечник крыльчатка 16 мм, включая сенсор температуры |  | 67682 | С интуитивным управлением: параллельное определение скорости воздуха, объёмного расхода и влажности
112 | Testo Зонд-наконечник с обогреваемой струной, включая сенсор температуры и влажности - Testo Зонд-наконечник с обогреваемой струной, включая сенсор температуры и влажности |  | цена по запросу | Больше задач, меньше оборудования: если у вас уже есть один из наших зондов с универсальной рукояткой, вы можете легко расширить свой набор зондов, добавив к нему зонд-наконечник с обогреваемой струной.
113 | Testo Зонд с обогреваемой струной для вытяжного шкафа - Testo Зонд с обогреваемой струной для вытяжного шкафа |  | цена по запросу | Используйте зонд с обогреваемой струной для вытяжных шкафов с совместимым измерительным прибором testo (прибор заказывается отдельно) для измерения скорости воздуха, объёмного расхода и температуры воздуха.
114 | Testo Зонд турбулентности (цифровой), фиксированный кабель - Testo Зонд турбулентности (цифровой), фиксированный кабель |  | цена по запросу | Используйте зонд турбулентности с совместимым многофункциональным измерительным прибором testo (прибор заказывается отдельно) для измерения скорости и температуры воздуха.
115 | Testo Прочный зонд влажности/температуры для температур до +180 °C - Testo Прочный зонд влажности/температуры для температур до +180 °C |  | цена по запросу | Используйте прочный зонд влажности/температуры с совместимым измерительным прибором testo (прибор заказывается отдельно) для измерений относительной влажности и температуры воздуха.
116 | Testo Зонд-крыльчатка ? 100 мм, включая сенсор температуры - Testo Зонд-крыльчатка ? 100 мм, включая сенсор температуры |  | цена по запросу | Используйте фиксированный кабель на рукоятке для подключения зонда-крыльчатки к измерительному прибору (прибор заказывается отдельно).
117 | Testo Зонд-крыльчатка ? 100 мм с Bluetooth, включая сенсор температуры - Testo Зонд-крыльчатка ? 100 мм с Bluetooth, включая сенсор температуры |  | цена по запросу | Используйте зонд-крыльчатку с совместимым измерительным прибором testo (прибор заказывается отдельно) для измерения скорости воздуха, объёмного расхода и температуры до +70 °C.
118 | Testo Высокоточный зонд-крыльчатка ? 100 мм, включая сенсор температуры - Testo Высокоточный зонд-крыльчатка ? 100 мм, включая сенсор температуры |  | цена по запросу | Используйте зонд-крыльчатку с совместимым измерительным прибором testo (прибор заказывается отдельно) для измерения скорости воздуха, объёмного расхода и температуры до +70 °C.
119 | Testo Высокоточный зонд-крыльчатка ? 100 мм с Bluetooth, включая сенсор температуры - Testo Высокоточный зонд-крыльчатка ? 100 мм с Bluetooth, включая сенсор температуры |  | цена по запросу | Используйте зонд-крыльчатку с совместимым измерительным прибором testo (прибор заказывается отдельно) для измерения скорости воздуха, объёмного расхода и температуры до +70 °C.
120 | Testo Зонд-крыльчатка ? 16 мм, включая сенсор температуры - Testo Зонд-крыльчатка ? 16 мм, включая сенсор температуры |  | цена по запросу | Используйте зонд-крыльчатку с совместимым измерительным прибором testo (прибор заказывается отдельно) для измерения скорости воздуха, объёмного расхода и температуры воздуха.
121 | Testo Зонд-крыльчатка ? 16 мм с Bluetooth - Testo Зонд-крыльчатка ? 16 мм с Bluetooth |  | цена по запросу | Используйте зонд-крыльчатку с совместимым измерительным прибором testo (прибор заказывается отдельно) для измерения скорости воздуха, объёмного расхода и температуры воздуха.
122 | Testo Зонд-крыльчатка ? 16 мм - Testo Зонд-крыльчатка ? 16 мм |  | цена по запросу | Используйте зонд-крыльчатку с совместимым измерительным прибором testo (прибор заказывается отдельно) для измерения скорости воздуха и объёмного расхода.
123 | Testo Зонд с обогреваемой струной, включая сенсор температуры и влажности - Testo Зонд с обогреваемой струной, включая сенсор температуры и влажности |  | цена по запросу | Используйте фиксированный кабель на рукоятке для подключения зонда с обогреваемой струной к измерительному прибору (прибор заказывается отдельно).
124 | Testo Зонд с обогреваемой струной с Bluetooth, включая сенсор температуры и влажности - Testo Зонд с обогреваемой струной с Bluetooth, включая сенсор температуры и влажности |  | цена по запросу | Для измерений в воздуховодах систем вентиляции: используйте зонд с обогреваемой струной (с совместимым измерительным прибором) для измерения скорости воздуха, объёмного расхода, температуры и влажности.
125 | Testo Цифровой зонд с обогреваемой струной, включая сенсор температуры - Testo Цифровой зонд с обогреваемой струной, включая сенсор температуры |  | цена по запросу | Используйте зонд с обогреваемой струной с совместимым измерительным прибором testo (прибор заказывается отдельно) для измерения скорости воздуха, объёмного расхода и температуры воздуха.
126 | Зонд контактный для LKZ-720 - SONEL Контактный |  | 4560 | Контактный зонд применяется для определения проводов в кабелях при использовании с комплектом LKZ-720.
127 | LKZ-720 Зонд бесконтактный - Зонд бесконтактный — для LKZ-720 |  | 6240 | Бесконтактный зонд используется в случае затруднённого доступа к идентифицируемым проводам и кабельным линиям из соображений безопасности или при отсутствии возможности применения контактного зонда.
128 | Зонд острый с разъемом &quot;банан&quot; складной SP-2M - SONEL SP-2M |  | 20400 | Зонд используется для проведения измерений в труднодоступных местах, когда один из контактов находится на высоте, например, элементы освещения.
129 | Fluke 80T-150UA - Fluke 80T-150UA — универсальный датчик температуры (для мультиметров) |  | 99040 | Зонд внешней термопары
130 | Fluke 80BK-A - Fluke 80BK-A — датчик температуры (термопара) |  | 12787 | Зонд внешней термопары типа К
131 | Testo 115i+510i+805i - Testo 115i+510i+805i |  | цена по запросу | Testo 115i+510i+805i Комплект смарт-зондов для систем отопления - Для измерения температуры и давления в системах отопления
132 | Testo 2x549i+2x115i - Testo 2x549i+2x115i |  | цена по запросу | Testo 2х549i+2х115i Комплект смарт-зондов для холодильных систем - Для измерения температуры и давления
133 | SONEL Трассопоисковый зонд NAD-1 - SONEL NAD-1 |  | 84600
134 | SONEL Температурный зонд ST-1 - SONEL ST-1 |  | 8400
135 | Testo Сферический зонд - Testo Сферический зонд |  | цена по запросу
136 | Testo Проникающий влагозащищенный зонд - Testo Проникающий влагозащищенный зонд |  | цена по запросу
137 | Testo Влагостойкий погружной/проникающий зонд - Testo Влагостойкий погружной/проникающий зонд |  | цена по запросу
138 | Testo Зонд-крыльчатка, D 100 мм - Testo Зонд-крыльчатка, D 100 мм |  | цена по запросу
139 | Testo Люкс-зонд - Testo Люкс-зонд |  | цена по запросу
140 | Testo Зонд скорости воздуха - Testo Зонд скорости воздуха |  | цена по запросу
141 | Testo Зонд для оценки качества воздуха - Testo Зонд для оценки качества воздуха |  | цена по запросу
142 | Testo Зонд для определения степеней турбулентности - Testo Зонд для определения степеней турбулентности |  | цена по запросу
143 | Testo Зонд влажности и температуры D 12 мм - Testo Зонд влажности и температуры D 12 мм |  | 37007
144 | Testo Поверхностный контактный зонд с наконечником 6 мм.д - Testo Поверхностный контактный зонд с наконечником 6 мм.д |  | цена по запросу
145 | Testo Контактный измерительный зонд - Testo Контактный измерительный зонд |  | цена по запросу
146 | Testo Поверхностный зонд +500 °C - Testo Поверхностный зонд +500 °C |  | цена по запросу
147 | Testo Поверхностный зонд с плоским наконечником - Testo Поверхностный зонд с плоским наконечником |  | цена по запросу
148 | Testo Термопара с корпусом из стекловолокна - Testo Термопара с корпусом из стекловолокна |  | цена по запросу
149 | Testo Термопара на липкой основе - Testo Термопара на липкой основе |  | цена по запросу
150 | Testo Стандартный зонд влажности - Testo Стандартный зонд влажности |  | цена по запросу
151 | Testo Изгибаемый зонд-крыльчатка D 60 мм - Testo Изгибаемый зонд-крыльчатка D 60 мм |  | цена по запросу
152 | Testo Изгибаемый зонд-крыльчатка D 100 мм - Testo Изгибаемый зонд-крыльчатка D 100 мм |  | цена по запросу
153 | Testo Зонд с обогреваемым шариком, D 3 мм - Testo Зонд с обогреваемым шариком, D 3 мм |  | цена по запросу
154 | Testo Магнитный зонд 10 N - Testo Магнитный зонд 10 N |  | цена по запросу
155 | Testo Магнитный зонд 20 N - Testo Магнитный зонд 20 N |  | цена по запросу
156 | Testo Зонд-крыльчатка, D 16 мм - Testo Зонд-крыльчатка, D 16 мм |  | цена по запросу
157 | Testo Поверхностный зонд - Testo Поверхностный зонд |  | цена по запросу
158 | Testo Зонд для определения уровня комфорта - Testo Зонд для определения уровня комфорта |  | цена по запросу
159 | Testo Зонд для расплавов - Testo Зонд для расплавов |  | цена по запросу
160 | Testo Зонд давления, 100 гПа - Testo Зонд давления, 100 гПа |  | цена по запросу
161 | Testo Зонд давления, 10 гПа - Testo Зонд давления, 10 гПа |  | цена по запросу
162 | Testo Зонд влажности и температуры - Testo Зонд влажности и температуры |  | цена по запросу
163 | Testo Зонд для условий высокой влажности - Testo Зонд для условий высокой влажности |  | цена по запросу
164 | Testo Зонд для измерения температуры и влажности - Testo Зонд для измерения температуры и влажности |  | цена по запросу
165 | Testo Тонкий зонд влажности - Testo Тонкий зонд влажности |  | цена по запросу
166 | Testo Гибкий зонд влажности 450мм - Testo Гибкий зонд влажности 450мм |  | цена по запросу
167 | Testo Гибкий зонд влажности - Testo Гибкий зонд влажности |  | цена по запросу
168 | Testo Погружной/проникающий зонд - Testo Погружной/проникающий зонд |  | цена по запросу
169 | Testo Зонд воздуха - Testo Зонд воздуха |  | цена по запросу
170 | Testo Зонд температуры влажности D21 мм - Testo Зонд температуры влажности D21 мм |  | цена по запросу
171 | Testo зонд-крыльчатка, D 25 мм - Testo зонд-крыльчатка, D 25 мм |  | цена по запросу
172 | Testo Зонд-крыльчатка D 25 мм(0635 9640) - Testo Зонд-крыльчатка D 25 мм(0635 9640) |  | цена по запросу
173 | Testo Зонд-крыльчатка D 16 мм(0635 9540) - Testo Зонд-крыльчатка D 16 мм(0635 9540) |  | цена по запросу
174 | Testo Быстродействующий D 10 мм - Testo Быстродействующий D 10 мм |  | цена по запросу
175 | Testo быстродействующий погружной/проникающий - Testo быстродействующий погружной/проникающий |  | цена по запросу
176 | Testo Сверхбыстрый поверхностный 1 - Testo Сверхбыстрый поверхностный 1 |  | цена по запросу
177 | Testo 3-х функциональный зонд - Testo 3-х функциональный зонд |  | цена по запросу
178 | Зонд острый с разъемом &quot;банан&quot; черный 5 кВ - SONEL острый с разъемом «банан» 5кВ черный |  | 1800
179 | Зонд острый с разъемом &quot;банан&quot; красный 5 кВ - SONEL острый с разъемом банан 5кВ красный |  | 1800
180 | Зонд острый с разъемом &quot;банан&quot; черный - SONEL острый с разъемом банан черный |  | 1800
181 | Зонд острый с разъемом &quot;банан&quot; красный - SONEL острый с разъемом банан красный |  | 1800
182 | Зонд острый с разъемом &quot;банан&quot; желтый - SONEL острый с разъемом банан желтый |  | 1800
183 | Зонд острый с разъемом &quot;банан&quot; голубой - SONEL острый с разъемом банан голубой |  | 1800
184 | Зонд Кельвина одноконтактный — для MZC-310S - Зонд Кельвина одноконтактный — для MZC-310S |  | 5400
185 | Зонд Кельвина двухконтактный - SONEL Кельвина двухконтактный |  | 7200
186 | Зонд измерительный для забивки в грунт 80см - SONEL для забивки в грунт 80 см |  | 17400
187 | Зонд измерительный для забивки в грунт 30см - SONEL для забивки в грунт 30 см |  | 2940
188 | Testo Гибкая трубка к зонду D 10 мм 180 °C - Testo Гибкая трубка к зонду D 10 мм 180 °C |  | цена по запросу
189 | Testo Трубка Пито, нержавеющая сталь 750 мм.д. - Testo Трубка Пито, нержавеющая сталь 750 мм.д. |  | цена по запросу | Трубка Пито, нержавеющая сталь, длина 750 мм, для измерений скорости потока и температуры, 3 шланга (длина 5 м) и термозащитная пластина
190 | Testo Трубка Пито, 1000 мм.д. - Testo Трубка Пито, 1000 мм.д. |  | 70238
191 | Testo Термопара для измерения температуры отработавших газов - Testo Термопара для измерения температуры отработавших газов |  | цена по запросу
192 | Testo Газоотборный зонд для промышленных двигателей с предварит. фильтром - Testo Газоотборный зонд для промышленных двигателей с предварит. фильтром |  | цена по запросу | Газоотборный зонд для промышленных двигателей с предварит. фильтром для трубки зонда, длина 335 мм, с фиксирующим конусом, встроенным конденсатосборником и термозащитной пластиной
193 | Testo Газоотборный зонд для промышленных двигателей, 335 мм.д - Testo Газоотборный зонд для промышленных двигателей, 335 мм.д |  | цена по запросу | Газоотборный зонд для промышленных двигателей, длина 335 мм, с фиксирующим конусом, встроенным конденсатосборником и термозащитной пластиной
194 | Testo Быстродействующий поверхностный зонд - Testo Быстродействующий поверхностный зонд |  | цена по запросу
195 | Testo Зонд-течеискатель - Testo Зонд-течеискатель |  | цена по запросу
196 | Testo Зонд измерения содержания СО в воздухе зданий/помещений - Testo Зонд измерения содержания СО в воздухе зданий/помещений |  | цена по запросу
197 | Testo Гибкий зонд отбора пробы - Testo Гибкий зонд отбора пробы |  | цена по запросу
198 | Testo Зонд-зажим для труб диаметром до 2 - Testo Зонд-зажим для труб диаметром до 2 |  | цена по запросу
199 | Testo Мини-зонд температуры воздуха - Testo Мини-зонд температуры воздуха |  | цена по запросу
200 | Testo Зонд температуры воздуха, идущего на горение 60мм - Testo Зонд температуры воздуха, идущего на горение 60мм |  | цена по запросу
201 | Testo Зонд температуры воздуха, идущего на горение 190мм - Testo Зонд температуры воздуха, идущего на горение 190мм |  | цена по запросу
202 | Testo Зонд температуры воздуха, идущего на горение 300мм - Testo Зонд температуры воздуха, идущего на горение 300мм |  | цена по запросу
203 | Testo Зонд CO2 качество воздуха в помещении и на рабочих и в окружающем воздухе - Testo Зонд CO2 качество воздуха в помещении и на рабочих и в окружающем воздухе |  | цена по запросу
204 | Testo Зонд для межстенного пространства, для измерения уровня O2 - Testo Зонд для межстенного пространства, для измерения уровня O2 |  | цена по запросу | Зонд для межстенного пространства, для измерения уровня O2 в системах, независимых от атмосферного воздуха
205 | Testo Зонд отбора пробы, длина 300 мм, D 6 мм, Tмакс. 500°C - Testo Зонд отбора пробы, длина 300 мм, D 6 мм, Tмакс. 500°C |  | цена по запросу
206 | Testo Зонд отбора пробы, длина 180 мм, D 6 мм, Tмакс. 500°C - Testo Зонд отбора пробы, длина 180 мм, D 6 мм, Tмакс. 500°C |  | цена по запросу
207 | Testo Зонд отбора пробы, длина 300 мм, D 8 мм, Tмакс. 500°C - Testo Зонд отбора пробы, длина 300 мм, D 8 мм, Tмакс. 500°C |  | цена по запросу
208 | Testo Зонд отбора пробы, длина 180 мм, D 8 мм, Tмакс. 500°C - Testo Зонд отбора пробы, длина 180 мм, D 8 мм, Tмакс. 500°C |  | цена по запросу | Зонд отбора пробы, длина 180 мм, D 8 мм, Tмакс. 500°C, одобренный TUV
209 | Fluke 80PT-25 - Fluke 80PT-25 — термопара (типа T) |  | 36858 | Зонд внешней термопары типа T
210 | Fluke 80PK-27 - Fluke 80PK-27 |  | 131636 | Зонд внешней термопары типа К
211 | Fluke 80PK-24 - Fluke 80PK-24 |  | 45885 | Зонд внешней термопары типа К
212 | RIDGID Дистанционный передатчик - RIDGID Дистанционный передатчик |  | цена по запросу | Дистанционный зонд RIDGID с питанием от батареи – мощный передатчик сигналов уменьшенного размера, который может быть установлен на конце проталкивающего кабеля из стекловолокна, спирали для прочистки или кабеля, используемого в канализационных трубах.
213 | Fluke 80PR-60 - Fluke 80PR-60 — датчик температуры |  | 25324
214 | Fluke 884X-RTD - Температурный пробник Fluke 884X-RTD для мультиметров Fluke 8508A/ 8808A/8845A/8846A |  | 176267
215 | Testo Трубка Пито 300 мм - Testo Трубка Пито 300 мм |  | цена по запросу | Трубка Пито, длина 300 мм, нержавеющая сталь, для измерений скорости потока
216 | Testo Прочный NTC зонд - Testo Прочный NTC зонд |  | цена по запросу | Эффективный, прочный NTC зонд температуры воздуха
217 | Testo Магнитный зонд - Testo Магнитный зонд |  | цена по запросу
218 | Testo Зонд поверхностный 2 - Testo Зонд поверхностный 2 |  | цена по запросу | Эффективный водонепроницаемый поверхностный зонд с малым измерительным наконечником
219 | Testo Зонд погружной - Testo Зонд погружной |  | цена по запросу | Эффективный водонепроницаемый быстродействующий погружной зонд, т/п типа К, фиксированный кабель
220 | Testo Поверхностный зонд Тип К - Testo Поверхностный зонд Тип К |  | цена по запросу | Водонепроницаемый поверхностный зонд с расширенным наконечником для плоских поверхностей, т/п типа К, фиксированный кабель
221 | Testo Зонд воздуха типа К -60 до +400 °C - Testo Зонд воздуха типа К -60 до +400 °C |  | цена по запросу | Прочный зонд воздуха, термопара типа К, диапазон измерений -60 до +400 °C
222 | Testo Зонд влагостойкий погружной Тип К - Testo Зонд влагостойкий погружной Тип К |  | цена по запросу | Зонд влагостойкий погружной/проникающий, термопара Тип К, для пирометров Testo.
223 | Testo Трубка Пито 500 мм - Testo Трубка Пито 500 мм |  | 25683 | Трубка Пито, длина 500 мм
224 | Testo Трубка пито 350 мм - Testo Трубка пито 350 мм |  | 22810 | Трубка Пито, длина 350 мм
225 | Testo зонд диаметр 12мм - Testo зонд диаметр 12мм |  | цена по запросу | Зонд температуры/влажности
226 | RIDGID Плавающий передатчик - RIDGID Плавающий передатчик |  | цена по запросу | Для трассоискателей Ridgid
7.1.6 Принадлежности к газоанализаторам
1 | Testo Удлинитель, 5 м - Testo Удлинитель, 5 м |  | цена по запросу | Удлинитель, 5 м
2 | Testo Модульный зонд отбора пробы, длина 700 мм с термопарой NiCr-Ni (TI) - Testo Модульный зонд отбора пробы, длина 700 мм с термопарой NiCr-Ni (TI) |  | цена по запросу | Модульный зонд отбора пробы, длина 700 мм с термопарой NiCr-Ni (TI)
3 | Testo Модульный зонд отбора пробы, 700 мм, с предварительным фильтром - Testo Модульный зонд отбора пробы, 700 мм, с предварительным фильтром |  | цена по запросу | Модульный зонд отбора пробы, 700 мм, с предварительным фильтром
4 | Testo Модульный зонд отбора пробы, 335 мм, с предварительным фильтром - Testo Модульный зонд отбора пробы, 335 мм, с предварительным фильтром |  | цена по запросу | Модульный зонд отбора пробы, 335 мм, с предварительным фильтром
5 | Testo Модульный зонд отбора пробы, длина 700 мм - Testo Модульный зонд отбора пробы, длина 700 мм |  | цена по запросу | Модульный зонд отбора пробы, длина 700 мм
6 | Testo Модульный зонд отбора пробы, длина 335 мм - Testo Модульный зонд отбора пробы, длина 335 мм |  | цена по запросу | Модульный зонд отбора пробы, длина 335 мм
7 | Testo Трубка к зонду, длина 700 мм - Testo Трубка к зонду, длина 700 мм |  | цена по запросу | Трубка к зонду, длина 700 мм, с фиксирующим конусом
8 | Testo Удлинитель шланга зонда, длина 2,8 м - Testo Удлинитель шланга зонда, длина 2,8 м |  | цена по запросу | Удлинитель шланга зонда, длина 2,8 м
9 | Testo Запасные керамические фильтры - Testo Запасные керамические фильтры |  | цена по запросу | Запасные керамические фильтры (2 шт.)
10 | Testo Трубка к зонду, длина 335 мм - Testo Трубка к зонду, длина 335 мм |  | цена по запросу | Трубка к зонду, длина 335 мм, с фиксирующим конусом
11 | Testo Блок питания (евростандарт) - Testo Блок питания (евростандарт) |  | 5592 | Блок питания (евростандарт) 100-240 В перем.тока / 6,3 В пост. тока для работы от сети или зарядки аккумулятора в приборе
12 | Testo Блок питания 500 мА - Testo Блок питания 500 мА |  | цена по запросу
13 | Testo Термопринтер - Testo Термопринтер |  | цена по запросу
14 | Testo Трубка Пито, нержавеющая сталь, дл. 1000 мм - Testo Трубка Пито, нержавеющая сталь, дл. 1000 мм |  | цена по запросу
15 | Testo Фильтр из пористого тефлона, D 21 мм - Testo Фильтр из пористого тефлона, D 21 мм |  | цена по запросу
16 | Testo Пористый тефлоновый фильтр, D 12 мм - Testo Пористый тефлоновый фильтр, D 12 мм |  | цена по запросу
17 | Testo Фильтр из пористого тефлона - Testo Фильтр из пористого тефлона |  | цена по запросу
18 | Testo Сетчатый колпачок D 12 мм - Testo Сетчатый колпачок D 12 мм |  | цена по запросу
19 | Testo Колпачок из пористой нержавеющей стали, D 21 мм - Testo Колпачок из пористой нержавеющей стали, D 21 мм |  | цена по запросу
20 | Testo Защитный колпачок, D 12 мм - Testo Защитный колпачок, D 12 мм |  | цена по запросу
21 | Testo Зарядное устройство (выходы: 12V, DC, 300мA) - Testo Зарядное устройство (выходы: 12V, DC, 300мA) |  | цена по запросу
22 | Testo ИК принтер - Testo ИК принтер |  | цена по запросу
23 | Testo Ручной насос - Testo Ручной насос |  | цена по запросу
24 | Testo Запасная термобумага для принтера - Testo Запасная термобумага для принтера |  | цена по запросу
25 | Testo Запасная трубка зонда 335 мм.д. - Testo Запасная трубка зонда 335 мм.д. |  | цена по запросу
26 | Testo Сенсор NO, 0 ... 3000 ppm - Testo Сенсор NO, 0 ... 3000 ppm |  | цена по запросу
27 | Testo Сенсор COниз, 0... 500 ppm - Testo Сенсор COниз, 0... 500 ppm |  | цена по запросу
28 | Testo Сенсор CO, с H2-компенсацией, 0 ... 8000 ppm - Testo Сенсор CO, с H2-компенсацией, 0 ... 8000 ppm |  | цена по запросу | Сенсор CO, с H2-компенсацией, 0 ... 8000 ppm
29 | Testo Сенсор O2 - Testo Сенсор O2 |  | цена по запросу
30 | Testo Быстродействующий принтер - Testo Быстродействующий принтер |  | цена по запросу | Универсальный принтер с беспроводным IRDA портом и инфракрасным интерфейсом бережет Ваше время, так как сохраняет данные печати перед самой печатью.
7.1.7 Газоанализаторы портативные
1 | IGM МУЛЬТИГАЗСЕНС-М2 - ПОРТАТИВНЫЙ ГАЗОАНАЛИЗАТОР МУЛЬТИГАЗСЕНС-М2 |  | цена по запросу
2 | ИГМ-МИКРОСЕНС М3 - ПОРТАТИВНЫЙ ГАЗОАНАЛИЗАТОР МИКРОСЕНС М3 |  | цена по запросу
7.2 Термометры
1 | ПрофКиП ТК-5М термометр цифровой |  | 4275
2 | Наконечник для замороженных продуктов, длина 95 мм - Наконечник для замороженных продуктов, длина 95 мм |  | 13508
3 | testo 105 со стандартным измерительным наконечником, наконечником для замороженных продуктов, длинным наконечником - testo 105 со стандартным измерительным наконечником, наконечником для замороженных продуктов, длинным наконечником |  | цена по запросу | Прочный термометр для проведения измерений в пищевом секторе в комплекте (в зависимости от модели) со стандартным измерительным наконечником.
4 | testo 105 с наконечником для замороженных продуктов - testo 105 с наконечником для замороженных продуктов |  | 24892 | Прочный термометр для проведения измерений в пищевом секторе в комплекте (в зависимости от модели) со стандартным измерительным наконечником.
5 | Fluke RAYST20XBEU - Fluke RAYST20XBEU |  | цена по запросу | Инфракрасные термометры Raytek ST ХВ Pro разработаны для профессионального измерения температуры поверхности объектов как средства для обнаружения и диагностики проблем и неисправностей.
6 | Testo 230 - Testo 230 |  | цена по запросу | Новейшие технологии зондов практически для любых измерительных задач pH/°C электроды подключаются к одному разъему Простое и удобное управление Отображение данных о калибровке и сообщений об ошибках
7 | Yokogawa TX10 / TM10 / TM20 - Yokogawa TX10 / TM10 / TM20 |  | цена по запросу
8 | Yokogawa 7563 - Yokogawa 7563 |  | цена по запросу | В основе цифрового термометра 7563 лежит разработанный компанией «Yokogawa» аналого-цифровой преобразователь, работающий по принципу модуляции ширины импульса обратной связи.
9 | testo 104 - testo 104 |  | 14330 | Складной термометр testo 104 предназначен для быстрого и точного измерения температуры пищевых продуктов - на производстве, в процессе хранения и переработки и т.д.
10 | testo 103 - testo 103 |  | 6771
7.2.1 Контактные термометры
1 | Контактный термометр AMO T105 |  | 590
2 | Контактный термометр RGK CT-5 - Контактный термометр RGK CT-5 | + | 490
3 | Контактный термометр RGK CT-3 - Контактный термометр RGK CT-3 | + | 590
4 | RGK CT-12+2шт TR-10W с поверкой - Термометр RGK CT-12 с погружными зондами температуры TR-10W с поверкой | + | 13160
5 | RGK CT-12+2шт TR-10W - Термометр RGK CT-12 с погружными зондами температуры TR-10W | + | 11470
6 | RGK CT-12+2шт TR-10S с поверкой - Термометр RGK CT-12 с поверхностными зондами TR-10S с поверкой | + | 13160
7 | RGK CT-12+2шт TR-10S - Термометр RGK CT-12 с поверхностными зондами TR-10S | + | 11470
8 | RGK CT12 + TR10A + TR10S + TR10W с поверкой - Термометр RGK CT-12 с зондом температуры воздуха TR-10A, поверхностным зондом TR-10S и погружным зондом температуры TR-10W с поверкой | + | 17650
9 | RGK CT-12 + TR10A + TR10S + TR10W - Термометр RGK CT-12 с зондом температуры воздуха TR-10A, поверхностным зондом TR-10S и погружным зондом температуры TR-10W | + | 15960
10 | RGK CT-12+TR-10W+TR-10S с поверкой - Термометр RGK CT-12 с погружным зондом температуры TR-10W и поверхностным зондом TR-10S с поверкой | + | 13160
11 | RGK CT-12+TR-10W+TR-10S - Термометр RGK CT-12 с погружным зондом температуры TR-10W и поверхностным зондом TR-10S | + | 11470
12 | RGK CT-12+TR-10A+TR-10W с поверкой - Термометр RGK CT-12 с зондом температуры воздуха TR-10A и погружным зондом температуры TR-10W с поверкой | + | 13160
13 | RGK CT-12+TR-10A+TR-10W - Термометр RGK CT-12 с зондом температуры воздуха TR-10A и погружным зондом температуры TR-10W | + | 11470
14 | RGK CT-12+TR-10A+TR-10S с поверкой - Термометр RGK CT-12 с зондом температуры воздуха TR-10A и поверхностным зондом TR-10S с поверкой | + | 13160
15 | RGK CT-12+TR-10A+TR-10S - Термометр RGK CT-12 с зондом температуры воздуха TR-10A и поверхностным зондом TR-10S | + | 11470
16 | RGK CT-12+TR-10W с поверкой - Термометр RGK CT-12 с погружным зондом температуры TR-10W с поверкой | + | 8670
17 | RGK CT-12+TR-10W - Термометр RGK CT-12 с погружными зондами температуры TR-10W | + | 6980
18 | RGK CT-12+TR-10S с поверкой - Термометр RGK CT-12 с поверхностным зондом TR-10S с поверкой | + | 8670
19 | RGK CT-12+TR-10S - Термометр RGK CT-12 с поверхностным зондом TR-10S | + | 6980
20 | RGK CT-12+TR-10A с поверкой - Термометр RGK CT-12 с зондом температуры воздуха TR-10A с поверкой | + | 8670
21 | RGK CT-12+TR-10A - Термометр RGK CT-12 с зондом температуры воздуха TR-10A | + | 6980
22 | RGK CT-11+TR-10W с поверкой - Термометр RGK CT-11 с погружным зондом температуры TR-10W с поверкой | + | 8270
23 | RGK CT-11+TR-10W - Термометр RGK CT-11 с погружным зондом температуры TR-10W | + | 6580
24 | RGK CT-11+TR-10S с поверкой - Термометр RGK CT-11 с поверхностным зондом TR-10S с поверкой | + | 8270
25 | RGK CT-11+TR-10S - Термометр RGK CT-11 с поверхностным зондом TR-10S | + | 6580
26 | RGK CT-11+TR-10A с поверкой - Термометр RGK CT-11 с зондом температуры воздуха TR-10A с поверкой | + | 8270
27 | RGK CT-11+TR-10A - Термометр RGK CT-11 с зондом температуры воздуха TR-10A | + | 6580
28 | Fluke 52-2 50HZ |  | 125367
29 | Fluke 51-2-60HZ |  | 76725
30 | Center TL-002 - Кабель TL-002 (для Center318) |  | 2683
31 | Center 33% RH - Стандарт влажности 33% RH (для CENTER 310-317) |  | 4952
32 | Center 75% RH - Стандарт влажности 75% RH (для 310-317) |  | 4952
33 | Center USB-300 - Кабель USB-300 (для Center300 серии, кроме 340/500) |  | 4024
34 | CEM DT-137 - DT-137 Термометр медицинский (контактный) цифровой | + | 490
35 | Trotec BT40 - Пищевой термометр Trotec BT40 для гриля с проникающим зондом |  | 4900
36 | Trotec BT20 - Пищевой термометр Trotec BT20 с проникающим щупом |  | 2500
37 | Fluke FLK-T3000FC - Термометр Fluke FLK-T3000FC |  | 69955
38 | ТЕХНО-АС ТК-5.29 (двухканальный без зондов) - Контактный термометр ТЕХНО-АС ТК-5.29 (двухканальный без зондов) | + | 33120
39 | ТЕХНО-АС ТК-5.27 (двухканальный без зондов) - Контактный термометр ТЕХНО-АС ТК-5.27 (двухканальный без зондов) | + | 28704
40 | ТЕХНО-АС ТК-5.11С (двухканальный без зондов) - Контактный термометр ТЕХНО-АС ТК-5.11С (двухканальный без зондов) | + | 12480
41 | ТЕХНО-АС ТК-5.09С (без зондов) - Контактный термометр ТЕХНО-АС ТК-5.09С (без зондов) | + | 11400
42 | ТЕХНО-АС ТК-5.04С (без зондов) - Контактный термометр ТЕХНО-АС ТК-5.04С (без зондов) | + | 11454
43 | ТЕХНО-АС ТК-5.01МС (с погружаемым зондом) - Контактный термометр ТЕХНО-АС ТК-5.01МС (с погружаемым зондом) | + | 12480
44 | ТЕХНО-АС ТК-5.01ПС (с поверхностным зондом) - Контактный термометр ТЕХНО-АС ТК-5.01ПС (с поверхностным зондом) | + | 12960
45 | ТЕХНО-АС ТК-5.01C (с погружаемым зондом) - Контактный термометр ТЕХНО-АС ТК-5.01C (с погружаемым зондом) | + | 13731
46 | RGK TL-60 с поверкой - Тепловизор RGK TL-60 с поверкой | + | 49990 | Нижний предел диапазона измеряемых температур -20 °C; Верхний предел диапазона измеряемых температур +120 °C
47 | RGK TR-10W - Погружной зонд температуры RGK TR-10W |  | 4490
48 | RGK TR-10A - Зонд температуры воздуха RGK TR-10A |  | 4490
49 | RGK TR-10S - Зонд поверхностный RGK TR-10S |  | 4490
50 | RGK CT-12 с поверкой - Термометр RGK CT-12 с поверкой | + | 4180
51 | RGK CT-12 - Термометр RGK CT-12 | + | 2490
52 | RGK CT-11 с поверкой - Термометр RGK CT-11 с поверкой |  | 3780
53 | RGK CT-11 - Термометр RGK CT-11 |  | 2090
54 | МЕГЕОН 26400 - Термометр цифровой контактный МЕГЕОН 26400 |  | 1270
55 | CEM DT-133A - CEM DT-133A | + | 2512
56 | CEM DT-131 - DT-131 | + | 2522
57 | CEM DT-130 - CEM DT-130 | + | 2348
58 | Testo 106 в комплекте - Testo 106 в комплекте |  | 7782 | Термометр testo 106 предназначен для измерения внутренней температуры продукта с тонким и прочным измерительным наконечником, идеально подходит для быстрого измерения внутренней температуры в гастрономии, столовых, ресторанах, супермаркетах и т.п.
59 | Актаком АТТ-2065 - АТТ-2065 Измеритель температуры |  | 3558 | Измерение температуры контактным методом -50…+270 °С, разрешение 0,1 °С (-50…+200 °С) / 1 °С (220…+270 °С) ; погрешность: 1%+1 °С (-20…+200 °С); функция удержания, min/max значения; автоотключение. Питание: 2х1,5 В. Размеры: 181х35х20 мм. Вес: 65 г
60 | Fluke Networks GLD3-OFP-100-S - Fluke 54 II B | + | 1083762 | Fluke 54 II B предназначается для контактного измерения температуры в пределах от -250 до +1350°С. Диапазон измерений прибора колеблется в зависимости от используемой термопары: с прибором можно использовать термопары типов T, J, K, E.
61 | Fluke 53 II B - Fluke 53 II B | + | 140412 | Измеритель температуры Fluke 53 II B - это одноканальный высокоточный цифровой термометр для определения температуры контактным методом с точностью не ниже ±0.05%+0.3°C. Применение специальной функции Offset минимизирует погрешность термопары в измерениях для достижения максимальной суммарной точности.
62 | Fluke 51-2 50HZ - Fluke 51-2 50HZ | + | 95530 | Контактные термоментры Fluke 50 Серии II при малом времени задержки и высокой точности (0.05% + 0.3 оC) имеют все достоинства портативных приборов: лёгкость, прочность и компактность.
63 | Fluke 53 II - Fluke 53 II | + | цена по запросу | Контактные термоментры Fluke 50 Серии II при малом времени задержки и высокой точности (0.05% + 0.3 оC) имеют все достоинства портативных приборов: лёгкость, прочность и компактность.
64 | testo 108-2 - testo 108-2 |  | цена по запросу | Портативный цифровой термометр testo 108-2 предназначен для измерения температуры хранения продуктов, готовых блюд и других применений в областях пищевой промышленности и сферы общественного питания, в службах санитарного и экологического контроля.
65 | Testo 104IR - Testo 104IR |  | 24232 | Универсальный термометр удобен и прост в применении, он с легкостью помещается в карман рабочей одежды. Благодаря складному механизму проникающий зонд можно быстро "спрятать" в корпус прибора.
66 | testo 108 - testo 108 |  | 15701 | Портативный цифровой термомтер testo 108 предназначен для измерения температуры хранения продуктов, готовых блюд и других применений в областях пищевой промышленности и сферы общественного питания, в службах санитарного и эколоческого контроля.
67 | testo 926-1 - testo 926-1 |  | цена по запросу | Благодаря защитному чехлу TopSafe (опция) прибор становится нечувствительным к загрязнению, и это, делает его идеальным партнером для крупных кухонь, столовых, отелей, ресторанов или пищевой промышленности.
68 | testo 925 - testo 925 |  | цена по запросу | Основными преимуществами цифровых контактных термометров перед другими типами измерителей температуры является широкий температурный диапазон, малое время отклика, высокая точность и достоверность полученных результатов. Благодаря этому данные приборы находят широкое применение во многих сферах профессиональной деятельности человека.
69 | testo 922 - testo 922 |  | цена по запросу | Термометр Testo 922 выполняет измерения в диапазоне от –50°C до +1000°C с погрешностью не более 0,5 %, благодаря чему данный прибор также может использоваться для мониторинга при производстве энергии.
70 | testo 905-T2 - testo 905-T2 |  | 10420 | Подпружиненный широкий наконечник с термопарой обеспечивает высокое быстродействие, низкую погрешность измерений благодаря хорошему соприкосновению с неровной поверхностью измеряемого объекта.
71 | testo 735-2 - testo 735-2 |  | цена по запросу | 3-х канальный прибор измерения температуры (термопары Типов K/T/J/S/Pt100), с акустическим сигналом тревоги, памятью для сохранения данных, ПО для ПК и USB кабелем для передачи данных
72 | testo 104 - testo 104 |  | 14330 | Складной термометр testo 104 предназначен для быстрого и точного измерения температуры пищевых продуктов - на производстве, в процессе хранения и переработки и т.д.
73 | testo 720 - testo 720 |  | цена по запросу | Одноканальный измерительный прибор testo 720 предназначен для высокоточных лабораторных и промышленных измерений.
74 | testo 112 - testo 112 |  | цена по запросу | Калибруемый высокоточный термометр testo 112 разработан специально для измерений во время официальных инспекций. Прибор сертифицирован PTB (Германия) для официальных измерений, выполняемых инспекторами пищевой промышленности, а также для калибровки.
75 | Testo 105 - testo 105 |  | 14826 | Компактный термометр Testo 105 со стандартной измерительной насадкой и батарейкой
76 | testo 106 - testo 106 |  | 8137 | Термометр testo 106 предназначен для измерения внутренней температуры продукта с тонким и прочным измерительным наконечником, идеально подходит для быстрого измерения внутренней температуры в гастрономии, столовых, ресторанах, супермаркетах и т.п.
77 | testo 735-1 - testo 735-1 |  | цена по запросу | Прочный, надежный и компактный измерительный прибор с разъемом для высокоточных зондов. Система идеально подходит для использования в качестве эталонной.
78 | testo 110 - testo 110 |  | цена по запросу | Минимальные и максимальные значения отображаются на четком, двухстрочном дисплее с подсветкой или, при необходимости, распечатываются на месте замера на портативном принтере Testo.
79 | CEM DT-133 - CEM DT-133 | + | 2383
80 | Минитермометр Testo 0560 1110 до 150°C |  | 3279
81 | Минитермометр Testo 0560 1113 до 230 °C вод. |  | 5974
82 | Минитермометр Testo 0560 1109 до 300°С |  | 6177
83 | Минитермометр Testo 0560 1111 до 250°C |  | цена по запросу
84 | Минитермометр Testo 0900 0530 с сигн. тр. |  | цена по запросу
85 | CENTER 305 - CENTER 305 - измеритель температуры | + | 16856 | Нижний предел диапазона измеряемых температур -200 °C; Верхний предел диапазона измеряемых температур +1370 °C; Возможность работы с контактными зондами термопара тип K
86 | CENTER 300 - CENTER 300 - измеритель температуры |  | 7946 | Нижний предел диапазона измеряемых температур -200 °C; Верхний предел диапазона измеряемых температур +1370 °C; Возможность работы с контактными зондами термопара тип K
87 | testo 905-T1 - testo 905-T1 - термометр цифровой |  | 8014 | Нижний предел диапазона измеряемых температур -50 °C; Верхний предел диапазона измеряемых температур +350 °C; Возможность работы с контактными зондами термопара тип K
88 | CENTER 307 - CENTER 307 - измеритель температуры | + | 6539 | Нижний предел диапазона измеряемых температур -200 °C; Верхний предел диапазона измеряемых температур +1370 °C; Возможность работы с контактными зондами термопара тип K
89 | CENTER 304 - CENTER 304 |  | 12152
90 | CENTER 309 - CENTER 309 |  | 20188
91 | Aktakom АТТ-2002 - АТТ-2002 Измеритель температуры |  | цена по запросу
92 | CENTER 370 - CENTER 370 |  | 16464
93 | Измеритель температуры CENTER 302 (с поверкой) - CENTER 302 |  | 10290
94 | Aktakom АТТ-2006 - АТТ-2006 Измеритель температуры |  | цена по запросу
95 | Aktakom АТТ-2000 - АТТ-2000 Измеритель температуры |  | цена по запросу
96 | Aktakom АТТ-2001 - АТТ-2001 Измеритель температуры |  | цена по запросу
97 | CENTER 308 - CENTER 308 |  | 8193
98 | Aktakom АТТ-2590 - АТТ-2590 Измеритель температуры |  | 8394
99 | Aktakom АТТ-5060 - АТТ-5060 Измеритель температуры |  | 8628
100 | CENTER 374 - CENTER 374 |  | 9380
101 | CENTER 520 - CENTER 520 |  | 19600
102 | CENTER 378 - CENTER 378 |  | 24402
103 | CENTER 372 - CENTER 372 |  | 26166
104 | CENTER 521 - CENTER 521 |  | 25676
105 | Aktakom АТЕ-2036 - АТЕ-2036 Измеритель-регистратор температуры |  | цена по запросу
106 | ТЕХНО-АС ТК-5.09 без зондов - Контактный термометр ТЕХНО-АС ТК-5.09 без зондов |  | 13110
107 | ТЕХНО-АС ТК-5.08 без зондов - Контактный термометр ТЕХНО-АС ТК-5.08 без зондов | + | 43200
108 | ТЕХНО-АС ТК-5.01 (с погружаемым зондом) - Контактный термометр ТЕХНО-АС ТК-5.01 (с погружаемым зондом) |  | цена по запросу
109 | ТЕХНО-АС ТК-5.11 (двухканальный) без зондов - Контактный термометр ТЕХНО-АС ТК-5.11 (двухканальный) без зондов |  | 14352
110 | testo 926 - testo 926 |  | цена по запросу
111 | Fluke 52 II-60Гц - Fluke 52 II | + | 100545
112 | CENTER 306 - CENTER 306 |  | 18326
113 | CENTER 303 - CENTER 303 |  | 10976
114 | CENTER 301 - CENTER 301 |  | 8896
115 | CENTER 376 - CENTER 376 |  | 32634
116 | CENTER 375 - CENTER 375 |  | 28126
117 | МЕГЕОН 26300 |  | 640
118 | МЕГЕОН 20050 |  | 1590
119 | МЕГЕОН 16312 |  | 4950
7.2.2 Бесконтактные термометры
1 | МЕГЕОН 08019 - МЕГЕОН 08019 |  | 18860
2 | МЕГЕОН 16553 - МЕГЕОН 16553 |  | 3170
3 | МЕГЕОН 16554 - МЕГЕОН 16554 |  | 2750
4 | МЕГЕОН 162100 - МЕГЕОН 162100 — автоматический бесконтактный термометр для контроля посетителей |  | 9090
5 | МЕГЕОН 16802 - МЕГЕОН 16802 — инфракрасный термометр с термопарой |  | 7480
6 | МЕГЕОН 20240 - МЕГЕОН 20240 — цифровой настольный термометр |  | 1150
7 | МЕГЕОН 16210 - МЕГЕОН 16210 — автоматический бесконтактный термометр для контроля посетителей |  | 7940
8 | МЕГЕОН 16052 - МЕГЕОН 16052 — термометр бесконтактный |  | 2530
9 | МЕГЕОН 26800 - МЕГЕОН 26800 — термометр для духовки |  | 810
10 | МЕГЕОН 16050 - МЕГЕОН 16050 — бесконтактный инфракрасный термометр |  | 2710
11 | CEM DT-886 - DT-886 бесконтактный инфракрасный термометр |  | 3587
12 | Trotec BP21WP - Пирометр Trotec BP21WP appSensor |  | 7500
13 | Trotec BP2F с ИК-сенсором - Пищевой термометр Trotec BP2F с ИК-сенсором |  | 11900
14 | Fluke FLK-VTO4A - Термометр бесконтактный Fluke FLK-VTO4A |  | цена по запросу
15 | Fluke 1524 - Эталонные термометры серии 1524 |  | цена по запросу
16 | Fluke 1523 - Эталонные термометры серии Fluke 1523 |  | цена по запросу
17 | ТЕХНО-АС ТС 145-100П.В4.120ГП - ТС 145-100П.В4.120ГП — термопреобразователь сопротивления |  | цена по запросу
18 | ТЕХНО АС ПИТ-300-У-4/20-Б14 - ПИТ-300-У-4/20-Б14 — преобразователь измерительный постоянного и переменного тока |  | 15000
19 | Инфракрасный Fluke 62max+ - Fluke 62 MAX+ инфракрасный | + | 24990 | Исполнение Пистолет; Оптическое разрешение 12:1; Нижний предел диапазона измеряемых температур (инфракрасное измерение) -30°C; Верхний предел диапазона измеряемых температур (инфракрасное измерение) +650°C; Погрешность ±1,5%; Спектральный диапазон 8 ... 14; Коэффициент излучения 0,95; Удержание Нет; Min/Max Нет; Подключение термопары Нет; Память Нет; Подключение к ПК Нет; Подсветка Нет; Целеуказатель 1-точечный лазерный
20 | DT-8806H - CEM DT-8806H | + | 1860
21 | CEM DT-8806S - CEM DT-8806S | + | 1480 | Медицинский Да
22 | DT-608 - CEM DT-608 |  | 3635
23 | TC3231 - TC3231 |  | цена по запросу
24 | Testo 830-T2 - Testo 830-T2 |  | 11940 | Универсальный ИК-термометр идеально подходит для быстрого и точного измерения поверхностной температуры в секторе ОВК и промышленности.
25 | testo 115i 2 Gen - testo 115i 2 Gen |  | 10801 | Смарт-зонд testo 115i 2 Gen - идеальный прибор для пусконаладки, сервисного обслуживания и диагностики холодильных систем, систем кондиционирования и отопления.
26 | Fluke RAYMTiSG - Fluke RAYMTISG |  | 53294 | Пирометр Fluke RAYMTISG – это бесконтактный измеритель температуры различных поверхностей, который позволяет делать замеры в диапазоне температур от – 30 до + 350 °C.
27 | Fluke RAYMT6U - Fluke RAYMT6U |  | цена по запросу | Fluke RAYMT6 оснащен лазерным точечным целеуказателем, который дает возможность точно навести тепловую матрицу на участок измеряемой поверхности.
28 | Testo 845-1 - Testo 845-1 |  | цена по запросу | testo 845 - это событие в мире бесконтактного измерения температуры. Впервые, температура поверхностей с малыми диаметрами может быть измерена с близкого или дальнего расстояния.
29 | Testo 830-T2 комплект - Testo 830-T2 комплект |  | 24950 | Универсальный ИК-термометр идеально подходит для быстрого и точного измерения поверхностной температуры в секторе ОВК и промышленности.
30 | Testo 830-T4 комплект - Testo 830-T4 комплект |  | цена по запросу | Универсальный ИК-термометр идеально подходит для быстрого и точного измерения поверхностной температуры в секторе ОВК и промышленности.
31 | KYORITSU KEW 5500 - KYORITSU KEW 5500 |  | цена по запросу | Пыль, пятна и трещины на измерительном окошке могут стать причиной неверных показаний прибора. Вытрите пятна на поверхности измерительного окна мягкой тканью, которой обычно протирают линзы фотокамер
32 | Актаком АТЕ-9382 - АТЕ-9382 Измеритель-регистратор температуры, влажности, давления |  | цена по запросу | Измеритель-регистратор температуры, относительной влажности и атмосферного давления АТЕ-9382 предназначен для измерения и регистрации 3-х вышеуказанных параметров одновременно встроенным датчиком.
33 | ПрофКиП Cobra-892 |  | 103253 | Настоящий инфракрасный термометр ПрофКиП Cobra-892 разработан для использования в металлургии, например для температурного контроля доменных печей и других объектов, где в производственном процессе фигурируют высокие температуры.
34 | ПрофКиП Cobra-330 |  | 9248 | Инфракрасный термометр ПрофКиП Cobra-330 - надежный и долговечный прибор с температурным диапазоном от -32°С … 330°С и отношением расстояние: пятно равным 12:1.
35 | Актаком АТТ-2533 - Актаком АТТ-2533 |  | цена по запросу | Измерение температуры: пирометр -20…+537 °С, лазерный маркер, сигнал превышения порога; оптическое разрешение 12:1; функция удержания, min/max/среднее значения; интенсивность излучения - 0,95; индикация 2-х температур на дисплее; подсветка дисплея. Питание - 9 В (Крона). Размер: 162х56х190 мм
36 | Актаком АТТ-2520 - Актаком АТТ-2520 |  | цена по запросу | Измерение температуры: пирометр -50…+500 °С, лазерный маркер; оптическое разрешение 8:1; функция удержания, min/max/среднее значения; интенсивность излучения - 0,95; индикация 2-х температур на дисплее; подсветка дисплея. питание - 9 В (Крона). Размеры: 120х45х180. Вес: 205 г
37 | Актаком АТТ-2508 - Актаком АТТ-2508 |  | цена по запросу | Инфракрасный бесконтактный измеритель температуры в диапазоне от -10 °С до 300 °С. Разрешение 0,1 °С. Изм. на расст. до 100 см. Установка коэфф. черноты от 0,1 до 0,95. Выносной датчик - длина 55 см. Фиксация min/max/hold. Интерфейс RS232 с возможностью подключения к ПК через порт USB с помощью преобразователя интерфейса АКТАКОМ АСЕ-1026 и широкой программной обработкой данных с помощью программ ADLM-W или ADLM-A с использованием ОС Windows или Android соответственно. Поставляется в кейсе.
38 | Актаком АТЕ-2566 - Актаком АТЕ-2566 |  | цена по запросу | Измерение температуры: пирометр -35°С…+800°С, двойной лазерный целеуказатель, оптическое разрешение 10:1; отклик - 300 мс!!!; функция удержания, min/max/ значения; интенсивность излучения - 0,1...1,0; сигнал. о выходе температуры за пределы ; подсветка дисплея. Питание - 9 В (Крона). Размер:160 х 82 х 42 мм. Вес: 177 г.
39 | Актаком АТЕ-2561 - Актаком АТЕ-2561 |  | цена по запросу | Профессиональный пирометр с видеокамерой. Измерение температуры: пирометр -50°С…+1600°С, термопарой К-типа -50°С…+1370°С. Измерение температуры и влажности воздуха, температуры точки росы и смоченного термометра. Видеокамера 640х480 пикс. Двойной лазерный целеуказатель. Оптическое разрешение 50:1. Отклик - 300 мс. Функция удержания, min/max/среднего значения; разность температур. Интенсивность излучения - 0,1...1,0; сигнал. о выходе температуры за пределы. USB- интерфейс. Дисплей TFT 2,2". Питание - 3,7 В (литиевая батарея). Размер:125 х 58 х 205 мм. Вес: 494 г.
40 | RGK PL-12 - RGK PL-12 |  | 4790 | RGK PL-12 Пирометр
41 | testo 905i - testo 905i |  | цена по запросу | Смарт-зонд testo 905i - Термометр с Bluetooth, управляемый со смартфона/планшета
42 | Fluke VT04A - Fluke VT04A |  | цена по запросу | Сочетая визуальные преимущества ИК тепловой карты с портативностью инфракрасного термометра, визуальный инфракрасный термометр Fluke VT04A соединяет визуальное изображение с наложением тепловой карты, что позволяет мгновенно увидеть температурные схемы, которые могут указать на возможную проблему.
43 | Fluke VT04 - Fluke VT04 |  | цена по запросу | Визуальный инфракрасный термометр Fluke VT04 представляет собой передовой прибор для поиска неисправностей, специально разработанный для того, чтобы помещаться в кармане. Визуальные инфракрасные термометры Fluke более чем в два раза меньше инфракрасных камер и обладают настоящей тонкой конструкцией, что позволяет прибору легко умещаться в кармане.
44 | Fluke FP PLUS - FLUKE FP PLUS |  | цена по запросу | Новая серия термометров Fluke FoodPro представляет собой полностью готовое решение для измерения и контроля температуры сотрудниками служб питания. В эту серию входят два полезных прибора для контроля температуры, которые позволяют сотрудникам служб питания быстро и точно измерить температуру пищевых продуктов и выявить потенциальную угрозу их безопасности..
45 | testo 805 - testo 805 |  | 7742 | Идеально подходит для экспресс-измерений на предприятиях пищевой промышленности и в домашнем хозяйстве.
46 | testo 826-T2 - testo 826-T2 |  | 11429 | Контроль температуры пищевых продуктов в промышленности или предприятиях общественного питания необходим на всех этапах, от хранения и транспортировки до термической обработки пищи. Именно этой цели служит инфракрасный пирометр Testo 826 T2: прибор позволяет за считанные секунды измерить температуру пищевых продуктов без контакта с ними и без повреждения защитной упаковки.
47 | Testo 830-T4 - Testo 830-T4 |  | 18539
48 | testo 826-T4 - testo 826-T4 |  | цена по запросу | testo 826-T4, термометр, 2 в 1, с лазерным целеуказателем, защитным чехлом TopSafe, держателем для ремня/стены, защитным колпачком для наконечника зонда, сверлом для замороженных продуктов
49 | Testo 104IR - Testo 104IR |  | 24232 | Универсальный термометр удобен и прост в применении, он с легкостью помещается в карман рабочей одежды. Благодаря складному механизму проникающий зонд можно быстро "спрятать" в корпус прибора.
50 | Testo 845 - Testo 845 |  | цена по запросу | Впервые, температура поверхностей самых малых диаметров может быть с точностью измерена, как вблизи, так и на значительном расстоянии
51 | Testo 950 - Testo 950 |  | цена по запросу | Термометр testo 950 является базовой версией и может измерять температуру, концентрацию CO2 в атмосфере, скорости вращения, аналоговые сигналы тока и напряжения.
52 | Testo 720 Ex-Pt 100 - Testo 720 Ex-Pt 100 |  | цена по запросу | Четырехпроводная технология, низкий процент погрешностей, удобное считывание данных благодаря яркому дисплею делает дифференциальный термометр testo Ex-Pt 100 незаменимым для проведения профессионального контроля температуры.
53 | Fluke T5-600/62MAX+/1ACE - Fluke T5-600/62MAX+/1ACE - комплект клещей токоизмерительных, инфракрасного термометра и индикатора переменного напряжения | + | 63436 | Исполнение Пистолет; Оптическое разрешение 12:1; Нижний предел диапазона измеряемых температур (инфракрасное измерение) -30°C; Верхний предел диапазона измеряемых температур (инфракрасное измерение) +650°C; Погрешность ±1,5%; Спектральный диапазон 8 ... 14; Коэффициент излучения 0,95; Удержание Нет; Min/Max Нет; Подключение термопары Нет; Память Нет; Подключение к ПК Нет; Подсветка Нет; Целеуказатель 1-точечный лазерный
54 | Кельвин Компакт Д1200 (К74) - стационарный ИК-термометр в прочном металлическом корпусе |  | цена по запросу | Исполнение Стационарный; Оптическое разрешение 100:1; Нижний предел диапазона измеряемых температур (инфракрасное измерение) -10°C; Верхний предел диапазона измеряемых температур (инфракрасное измерение) +1200°C; Погрешность ±1%; Спектральный диапазон 8 ... 14; Коэффициент излучения 0,01 … 1,00; Удержание Нет; Min/Max Нет; Память Нет; Подключение к ПК Да; Подсветка Нет; Целеуказатель 1-точечный лазерный
55 | Кельвин Компакт 201 (К44) - ИК-термометр |  | цена по запросу | Исполнение Пистолет; Оптическое разрешение 75:1; Нижний предел диапазона измеряемых температур (инфракрасное измерение) -30°C; Верхний предел диапазона измеряемых температур (инфракрасное измерение) +200°C; Погрешность ±1%; Спектральный диапазон 8 ... 14; Коэффициент излучения 0,01 … 1,00; Удержание Нет; Min/Max Нет; Память Нет; Подключение к ПК Да (Опционально); Подсветка Нет; Целеуказатель 1-точечный лазерный
56 | Кельвин Компакт 1500 (К60) - ИК-термометр |  | цена по запросу | Исполнение Пистолет; Оптическое разрешение 100:1; Нижний предел диапазона измеряемых температур (инфракрасное измерение) +200°C; Верхний предел диапазона измеряемых температур (инфракрасное измерение) +1500°C; Погрешность ±1%; Спектральный диапазон 8 ... 14; Коэффициент излучения 0,01 … 1,00; Удержание Нет; Min/Max Нет; Память Нет; Подключение к ПК Да; Подсветка Нет; Целеуказатель 1-точечный лазерный
57 | АКИП-9304 - АКИП-9304 - инфракрасный измеритель температуры (пирометр) |  | 9227 | Исполнение Пистолет; Оптическое разрешение 12:1; Нижний предел диапазона измеряемых температур (инфракрасное измерение) -50°C; Верхний предел диапазона измеряемых температур (инфракрасное измерение) +1000°C; Погрешность ±2%; Спектральный диапазон 8 ... 14; Коэффициент излучения 0,95; Удержание Нет; Min/Max Нет; Подключение к ПК Нет; Подсветка Нет; Целеуказатель 1-точечный лазерный
58 | Fluke 59 MAX - Fluke 59 MAX | + | 13790 | Исполнение Пистолет; Оптическое разрешение 8:1; Нижний предел диапазона измеряемых температур (инфракрасное измерение) -30°C; Верхний предел диапазона измеряемых температур (инфракрасное измерение) +350°C; Погрешность ±2%; Спектральный диапазон 8 ... 14; Коэффициент излучения 0,10 … 1,00; Удержание Нет; Min/Max Нет; Подключение к ПК Нет; Подсветка Нет; Целеуказатель 1-точечный лазерный
59 | Fluke-59 MAX+ ERTA, инфракрасный - Fluke 59 MAX+ - инфракрасный термометр | + | 20560 | Исполнение Пистолет; Оптическое разрешение 10:1; Нижний предел диапазона измеряемых температур (инфракрасное измерение) -30°C; Верхний предел диапазона измеряемых температур (инфракрасное измерение) +500°C; Погрешность ±1,5%; Спектральный диапазон 8 ... 14; Коэффициент излучения 0,10 … 1,00; Удержание Нет; Min/Max Нет; Подключение к ПК Нет; Подсветка Нет; Целеуказатель 1-точечный лазерный
60 | CEM DT-8869H - DT-8869H - профессиональный инфракрасный термометр | + | 38870 | Исполнение Пистолет; Оптическое разрешение 50:1; Нижний предел диапазона измеряемых температур (инфракрасное измерение) -50°C; Верхний предел диапазона измеряемых температур (инфракрасное измерение) +2200°C; Погрешность ±2%; Спектральный диапазон 8 ... 14; Коэффициент излучения 0,10 … 1,00; Удержание Нет; Min/Max Нет; Подключение термопары Нет; Память Нет; Подключение к ПК Да; Подсветка Нет; Целеуказатель 2х-точечный лазерный
61 | IR-95 - IR-95 - инфракрасный термометр | + | 8895 | Исполнение Стационарный; Оптическое разрешение 5:1; Нижний предел диапазона измеряемых температур (инфракрасное измерение) -40°C; Верхний предел диапазона измеряемых температур (инфракрасное измерение) +280°C; Погрешность ±1%; Спектральный диапазон 8 ... 14; Коэффициент излучения 0,95; Удержание Нет; Min/Max Нет; Подключение термопары Нет; Память Нет; Подключение к ПК Нет; Подсветка Нет; Целеуказатель Не указано
62 | testo 830-T1 - testo 830-T1 - инфракрасный термометр с 1-точечным лазерным целеуказателем | + | 9764 | Исполнение Пистолет; Оптическое разрешение 10:1; Нижний предел диапазона измеряемых температур (инфракрасное измерение) -30°C; Верхний предел диапазона измеряемых температур (инфракрасное измерение) +400°C; Погрешность ±2%; Спектральный диапазон 8 ... 14; Коэффициент излучения 0,20 … 1,00; Min/Max Нет; Подключение к ПК Нет; Подсветка Нет; Целеуказатель 1-точечный лазерный
63 | Fluke 572-2 - Fluke 572-2 - высокотемпературный инфракрасный термометр | + | 185544 | Исполнение Пистолет; Оптическое разрешение 60:1; Нижний предел диапазона измеряемых температур (инфракрасное измерение) -30°C; Верхний предел диапазона измеряемых температур (инфракрасное измерение) +900°C
64 | Fluke 62MAX+/323/1AC - Fluke 62MAX+/323/1AC - комплект инфракрасного термометра, токоизмерительных клещей и детектор напряжения переменного тока | + | 53178 | Исполнение Пистолет; Оптическое разрешение 12:1; Нижний предел диапазона измеряемых температур (инфракрасное измерение) -30°C; Верхний предел диапазона измеряемых температур (инфракрасное измерение) +650°C; Погрешность ±1,5%; Спектральный диапазон 8 ... 14; Коэффициент излучения 0,95; Удержание Нет; Min/Max Нет; Подключение термопары Нет; Память Нет; Подключение к ПК Нет; Подсветка Нет; Целеуказатель 1-точечный лазерный
65 | testo 835-T1 - testo 835-T1 - базовый инфракрасный термометр |  | 31476 | Исполнение Пистолет; Оптическое разрешение 50:1; Нижний предел диапазона измеряемых температур (инфракрасное измерение) -30°C; Верхний предел диапазона измеряемых температур (инфракрасное измерение) +600°C; Погрешность ±1%; Спектральный диапазон 8 ... 14; Коэффициент излучения 0,10 … 1,00; Удержание Нет; Min/Max Нет; Подключение термопары Нет; Память Нет; Подключение к ПК Да; Подсветка Нет; Целеуказатель 4х-точечный лазерный
66 | testo 835-T2 - testo 835-T2 - высокотемпературный инфракрасный термометр |  | 72826 | Исполнение Пистолет; Оптическое разрешение 50:1; Нижний предел диапазона измеряемых температур (инфракрасное измерение) -10°C; Верхний предел диапазона измеряемых температур (инфракрасное измерение) +1000°C, +1500°C; Погрешность ±1%; Спектральный диапазон 8 ... 14; Коэффициент излучения 0,10 … 1,00; Удержание Нет; Min/Max Нет; Подключение термопары Нет; Память Нет; Подключение к ПК Да; Подсветка Нет; Целеуказатель 4х-точечный лазерный
67 | testo 810 - testo 810 - 2-х канальный прибор измерения температуры с ИК термометром |  | 6767 | Исполнение Встроенный; Оптическое разрешение 6:1; Нижний предел диапазона измеряемых температур (инфракрасное измерение) -30°C; Верхний предел диапазона измеряемых температур (инфракрасное измерение) +300°C; Погрешность ±2%; Спектральный диапазон 8 ... 14; Коэффициент излучения 0,95; Удержание Нет; Min/Max Нет; Подключение к ПК Нет; Подсветка Нет; Целеуказатель 1-точечный лазерный
68 | testo 835-H1 - testo 835-H1 - инфракрасный термометр с интегрированным модулем влажности |  | 65286 | Исполнение Пистолет; Оптическое разрешение 50:1; Нижний предел диапазона измеряемых температур (инфракрасное измерение) -30°C; Верхний предел диапазона измеряемых температур (инфракрасное измерение) +600°C; Погрешность ±1%; Спектральный диапазон 8 ... 14; Коэффициент излучения 0,10 … 1,00; Удержание Нет; Min/Max Нет; Подключение термопары Нет; Память Нет; Подключение к ПК Да; Подсветка Нет; Целеуказатель 4х-точечный лазерный
69 | Fluke 116/62 MAX+ - Fluke 116/62 MAX+ - комплект мультиметра и инфракрасного термометра |  | 87256 | Исполнение Пистолет; Оптическое разрешение 12:1; Нижний предел диапазона измеряемых температур (инфракрасное измерение) -30°C; Верхний предел диапазона измеряемых температур (инфракрасное измерение) +650°C; Погрешность ±1,5%; Спектральный диапазон 8 ... 14; Коэффициент излучения 0,95; Удержание Нет; Min/Max Нет; Подключение термопары Нет; Память Нет; Подключение к ПК Нет; Подсветка Нет; Целеуказатель 1-точечный лазерный
70 | DT-8802 - DT-8802 - инфракрасный термометр | + | 5543 | Исполнение Пистолет; Оптическое разрешение 12:1; Нижний предел диапазона измеряемых температур (инфракрасное измерение) -50°C; Верхний предел диапазона измеряемых температур (инфракрасное измерение) +380°C; Погрешность ±2%; Спектральный диапазон 8 ... 14; Коэффициент излучения 0,95; Удержание Нет; Min/Max Нет; Подключение термопары Нет; Память Нет; Подключение к ПК Нет; Подсветка Нет; Целеуказатель 1-точечный лазерный
71 | Кельвин-компакт 200 (К50) - ИК-термометр |  | цена по запросу | Исполнение Пистолет; Оптическое разрешение 100:1; Нижний предел диапазона измеряемых температур (инфракрасное измерение) -50°C; Верхний предел диапазона измеряемых температур (инфракрасное измерение) +200°C; Погрешность ±1%; Спектральный диапазон 8 ... 14; Коэффициент излучения 0,01 … 1,00; Удержание Нет; Min/Max Нет; Память Нет; Подключение к ПК Да (Опционально); Подсветка Нет; Целеуказатель 1-точечный лазерный
72 | Кельвин 911 КМ 40 (К43) - ИК-термометр |  | цена по запросу | Исполнение Стационарный; Оптическое разрешение 6:1; Нижний предел диапазона измеряемых температур (инфракрасное измерение) -50°C; Верхний предел диапазона измеряемых температур (инфракрасное измерение) +350°C; Погрешность ±1%; Спектральный диапазон 8 ... 14; Коэффициент излучения 0,95; Подключение к ПК Нет; Подсветка Нет; Целеуказатель 1-точечный лазерный
73 | Кельвин 911 (К41) - ИК-термометр |  | цена по запросу | Исполнение Стационарный; Оптическое разрешение 1:1; Нижний предел диапазона измеряемых температур (инфракрасное измерение) -50°C; Верхний предел диапазона измеряемых температур (инфракрасное измерение) +350°C; Погрешность ±1%; Спектральный диапазон 8 ... 14; Коэффициент излучения 0,95; Подключение к ПК Нет; Подсветка Нет; Целеуказатель 1-точечный лазерный
74 | DT-8867H - DT-8867H - профессиональный инфракрасный термометр | + | 24800 | Исполнение Пистолет; Оптическое разрешение 50:1; Нижний предел диапазона измеряемых температур (инфракрасное измерение) -50°C; Верхний предел диапазона измеряемых температур (инфракрасное измерение) +1650°C; Погрешность ±2%; Спектральный диапазон 8 ... 14; Коэффициент излучения 0,10 … 1,00; Удержание Нет; Min/Max Нет; Подключение термопары Нет; Память Нет; Подключение к ПК Да; Подсветка Нет; Целеуказатель 2х-точечный лазерный
75 | Кельвин Компакт 201 Д с пультом АРТО (А03) - стационарный ИК-термометр |  | цена по запросу | Исполнение Стационарный; Оптическое разрешение 75:1; Нижний предел диапазона измеряемых температур (инфракрасное измерение) -50°C; Верхний предел диапазона измеряемых температур (инфракрасное измерение) +200°C; Погрешность ±1%; Спектральный диапазон 8 ... 14; Коэффициент излучения 0,01 … 1,00; Подключение к ПК Да; Подсветка Нет; Целеуказатель 1-точечный лазерный
76 | Кельвин Компакт Д201 (К71) - стационарный ИК-термометр в прочном металлическом корпусе |  | цена по запросу | Исполнение Стационарный; Оптическое разрешение 75:1; Нижний предел диапазона измеряемых температур (инфракрасное измерение) -50°C; Верхний предел диапазона измеряемых температур (инфракрасное измерение) +200°C; Погрешность ±1%; Коэффициент излучения 0,01 … 1,00; Удержание Нет; Min/Max Нет; Память Нет; Подключение к ПК Да; Подсветка Нет; Целеуказатель 1-точечный лазерный
77 | Кельвин Компакт 1600 (К48) - ИК-термометр |  | цена по запросу | Исполнение Пистолет; Оптическое разрешение 200:1; Нижний предел диапазона измеряемых температур (инфракрасное измерение) +500°C; Верхний предел диапазона измеряемых температур (инфракрасное измерение) +1600°C; Погрешность ±1%; Спектральный диапазон 1,0 ... 1,6; Коэффициент излучения 0,01 … 1,00; Удержание Нет; Min/Max Нет; Память Нет; Подключение к ПК Да; Подсветка Нет; Целеуказатель 1-точечный лазерный
78 | DT-880 - DT-880 - инфракрасный термометр | + | 4577 | Исполнение Пистолет; Оптическое разрешение 8:1; Нижний предел диапазона измеряемых температур (инфракрасное измерение) -50°C; Верхний предел диапазона измеряемых температур (инфракрасное измерение) +280°C; Погрешность ±2%, ±5%; Спектральный диапазон 8 ... 14; Коэффициент излучения 0,95; Удержание Нет; Подключение к ПК Нет; Подсветка Нет
79 | Кельвин Компакт 1200 (К47) - ИК-термометр |  | цена по запросу | Исполнение Пистолет; Оптическое разрешение 100:1; Нижний предел диапазона измеряемых температур (инфракрасное измерение) -10°C; Верхний предел диапазона измеряемых температур (инфракрасное измерение) +1200°C; Погрешность ±1%; Спектральный диапазон 8 ... 14; Коэффициент излучения 0,01 … 1,00; Удержание Нет; Min/Max Нет; Память Нет; Подключение к ПК Да (Опционально); Подсветка Нет; Целеуказатель 1-точечный лазерный
80 | testo 831 - testo 831 - инфракрасный термометр |  | цена по запросу | Исполнение Пистолет; Оптическое разрешение 30:1; Нижний предел диапазона измеряемых температур (инфракрасное измерение) -30°C; Верхний предел диапазона измеряемых температур (инфракрасное измерение) +210°C; Погрешность ±1,5%, ±2%; Удержание Нет; Min/Max Нет; Подключение термопары Нет; Память Нет; Подключение к ПК Нет; Подсветка Нет
81 | Кельвин Компакт 1200 Д с пультом АРТО (A05) - стационарный ИК-термометр |  | цена по запросу | Исполнение Стационарный; Оптическое разрешение 100:1; Нижний предел диапазона измеряемых температур (инфракрасное измерение) -10°C; Верхний предел диапазона измеряемых температур (инфракрасное измерение) +1200°C; Погрешность ±1%; Спектральный диапазон 8 ... 14; Коэффициент излучения 0,01 … 1,00; Подключение к ПК Да; Подсветка Нет; Целеуказатель 1-точечный лазерный
82 | Кельвин Компакт Д600 (К73) - стационарный ИК-термометр в прочном металлическом корпусе |  | цена по запросу | Исполнение Стационарный; Оптическое разрешение 100:1; Нижний предел диапазона измеряемых температур (инфракрасное измерение) -20°C; Верхний предел диапазона измеряемых температур (инфракрасное измерение) +600°C; Погрешность ±1%; Спектральный диапазон 8 ... 14; Коэффициент излучения 0,01 … 1,00; Удержание Нет; Min/Max Нет; Подключение к ПК Да; Подсветка Нет; Целеуказатель 1-точечный лазерный
83 | testo 805i - testo 805i - смарт-зонд инфракрасный термометр |  | цена по запросу | Исполнение Ручка; Оптическое разрешение 10:1; Нижний предел диапазона измеряемых температур (инфракрасное измерение) -30°C; Верхний предел диапазона измеряемых температур (инфракрасное измерение) +250°C; Погрешность ±1,5%, ±2%, ±2,5%; Коэффициент излучения 0,10 … 1,00; Подключение к ПК Да; Целеуказатель 1-точечный лазерный
84 | Кельвин Компакт Д200 (К72) - стационарный ИК-термометр в прочном металлическом корпусе |  | цена по запросу | Исполнение Стационарный; Оптическое разрешение 100:1; Нижний предел диапазона измеряемых температур (инфракрасное измерение) -50°C; Верхний предел диапазона измеряемых температур (инфракрасное измерение) +200°C; Погрешность ±1%; Спектральный диапазон 8 ... 14; Коэффициент излучения 0,01 … 1,00; Удержание Нет; Min/Max Нет; Память Нет; Подключение к ПК Да; Подсветка Нет; Целеуказатель 1-точечный лазерный
85 | Кельвин Компакт Д1500 (К83) - стационарный пирометр |  | цена по запросу | Исполнение Стационарный; Оптическое разрешение 100:1; Нижний предел диапазона измеряемых температур (инфракрасное измерение) +200°C; Верхний предел диапазона измеряемых температур (инфракрасное измерение) +1500°C; Погрешность ±1%; Спектральный диапазон 8 ... 14; Коэффициент излучения 0,01 … 1,00; Подключение к ПК Да; Подсветка Нет; Целеуказатель 1-точечный лазерный
86 | Fluke 64 MAX - Fluke 64 MAX - инфракрасный термометр |  | 37109 | Исполнение Пистолет; Оптическое разрешение 20:1; Нижний предел диапазона измеряемых температур (инфракрасное измерение) -30°C; Верхний предел диапазона измеряемых температур (инфракрасное измерение) +600°C; Погрешность ±1%; Спектральный диапазон 8 ... 14; Коэффициент излучения 0,10 … 1,00; Удержание Нет; Min/Max Нет; Подключение термопары Нет; Память Нет; Подключение к ПК Нет; Подсветка Нет
87 | МЕГЕОН 16036 |  | 1140
88 | МЕГЕОН 16400 |  | 1720
89 | МЕГЕОН 16950 |  | 7360
90 | МЕГЕОН 16900 |  | 7480
91 | МЕГЕОН 16550 |  | 4490
92 | МЕГЕОН 161350 |  | 21390
93 | МЕГЕОН 16750 |  | 5060
94 | МЕГЕОН 161150 - МЕГЕОН 161150 — инфракрасный измеритель температуры |  | 17590
95 | Кельвин 1500 ПЛЦ (К36) |  | цена по запросу
96 | KEW 5510 - KEW 5510 |  | цена по запросу
97 | Кельвин Компакт 1500/175 (К65) |  | цена по запросу
98 | CEM DT-806 - CEM DT-806 |  | 2300
7.3 Термогигрометры
1 | Термометр (термогигрометр) ТК-5.06С - Термометр (термогигрометр) ТК-5.06С с функцией измерения относительной влажности воздуха и температуры точки росы |  | 10680 | Погрешность ±0,5 +ед. мл. разр.; Нижний предел температурного диапазона -100; Верхний предел температурного диапазона 1800
2 | Термогигрометр AMO H608 |  | 590
3 | Термогигрометр AMO H605 |  | 790
4 | МЕГЕОН 20063 с Bluetooth - МЕГЕОН 20063 — термогигрометр с Bluetooth |  | 5980
5 | МЕГЕОН 20062 - МЕГЕОН 20062 — термогигрометр |  | 2940
6 | МЕГЕОН 20226 - МЕГЕОН 20226 — термогигрометр настольный |  | 3680
7 | МЕГЕОН 20221 - МЕГЕОН 20221 — метеостанция |  | 1450
8 | CEM DT-91 - DT-91 — цифровой гигро-термометр |  | 4715
9 | Testo 0636 9836 — точный зонд измерения точки росы под давлением для измерения в системах сжатого воздуха |  | цена по запросу
10 | Testo — зонд для измерения точки росы под давлением в системах сжатого воздуха - Зонд для измерения температуры точки росы под давлением |  | цена по запросу
11 | Trotec BF06 - Люксметр Trotec BF06 |  | 4900
12 | Trotec BZ25 с анализом углекислого газа (CO?) - Термогигрометр Trotec BZ25 с анализом углекислого газа (CO₂) |  | 16900
13 | Trotec BC21WP - Термогигрометр Trotec BC21WP appSensor |  | 7900
14 | Trotec BZ22M - Термогигрометр Trotec BZ22M |  | 12900
15 | Trotec BZ21M - Термогигрометр Trotec BZ21M |  | 12900
16 | Trotec BZ20M - Термогигрометр Trotec BZ20M |  | 19900
17 | Trotec BZ15M - Термогигрометр Trotec BZ15M |  | 15900
18 | Trotec BZ15C - Термогигрометр Trotec BZ15C |  | 14900
19 | Trotec BZ07 - Метеостанция Trotec BZ07 |  | 4500
20 | Trotec BZ06 - Метеостанция Trotec BZ06 |  | 2500
21 | Trotec BZ05 - Термогигрометр Trotec BZ05 |  | 2900
22 | Trotec TC100 - Термогигрометр Trotec TC100 с измерением WBGT-индекса | + | 29000
23 | Trotec T260 с ИК-термометром - Термогигрометр Trotec T260 с ИК-термометром | + | 75000
24 | Trotec T210 - Термогигрометр Trotec T210 | + | 49000
25 | Trotec BC25 - Термогигрометр Trotec BC25 | + | 6500
26 | Trotec BC21 - Термогигрометр Trotec BC21 | + | 15900
27 | Trotec BC06 - Термогигрометр Trotec BC06 | + | 8900
28 | Aktakom АТЕ-5035BT - АТЕ-5035BT Измеритель-регистратор влажности АТЕ-5035 с Bluetooth интерфейсом |  | 16530
29 | RGK TH-30 - Термогигрометр RGK TH-30 |  | 3490
30 | RGK TH-20 - Термогигрометр RGK TH-20 |  | 2590
31 | RGK TH-14 - Термогигрометр RGK TH-14 |  | 2490
32 | RGK TH-12 с поверкой - Термогигрометр RGK TH-12 с поверкой |  | 2690
33 | RGK TH-12 - Термогигрометр RGK TH-12 |  | 1690
34 | RGK TH-10 - Термогигрометр RGK TH-10 |  | 1450
35 | DT-321S - CEM DT-321S | + | 7599
36 | DT-625 - CEM DT-625 | + | 4959
37 | DT-322 - CEM DT-322 |  | 1357
38 | DT-321 - CEM DT-321 | + | 4508
39 | DT-802 - CEM DT-802 |  | 9545
40 | DT-128M - CEM DT-128M |  | 16835
41 | testo 605i 2 Gen - testo 605i 2 Gen | + | 15993 | Смарт-зонд testo 605i 2 Gen - Термогигрометр с Bluetooth, управляемый со смартфона/планшета
42 | МНИПИ ГТЦ-2 |  | цена по запросу | Гигрометр-термометр цифровой ГТЦ-2
43 | МНИПИ ГТЦ-1 |  | цена по запросу | Гигрометр-термометр цифровой ГТЦ-1
44 | testo 635-2 - testo 635-2 |  | цена по запросу | Прибор имеет прямое подключение к линии с быстродействующим коннектором для системы сжатого воздуха.
45 | Гигрометр Testo 608 Н-2 - testo 608-H2 |  | 11442 | Гигрометр testo 608 H-2 для измерения влажности/температуры/температуры точки росы, с LED-сигнализацией, батарейкой и протоколом калибровки
46 | testo 605-H1 - testo 605-H1 |  | 9105 | testo 605-H1: термогигрометр стик-класса с держателем для воздуховода, вкл. многофункциональный зажим и батарейку
47 | Testo 608-H1 - Testo 608-H1 | + | 8426
48 | testo 622 - testo 622 - термогигрометр | + | 35281 | Погрешность ±0,4°C; Разрешение 0,1°C; Диапазон емкостного сенсора влажности 0 ... 100 % ОВ; Диапазон измерения абсолютного давления 300 ... 1200 гПа; Погрешность измерения абсолютного давления ±3 гПа; Разрешение измерения абсолютного давления 0,1 гПа; Размеры 185 x 105 x 36 мм; Нижний предел температурного диапазона -10°C; Верхний предел температурного диапазона +60°C
49 | testo 616 - testo 616 |  | 40805 | Термогигрометр testo 616 позволяет провести быструю и неразрушающую диагностику влагосодержания древесины и строительных материалов, что, в свою очередь, способствует определению оптимального времени и места для разрушающих измерений, если в таковых есть необходимость.
50 | testo 623 - testo 623 |  | 34363
51 | testo 625 - testo 625 |  | цена по запросу | testo 625, прибор для измерения влажности/температуры, вкл. подключаемый наконечник зонда влажности, батарейку и заводской протокол калибровки
52 | CENTER 315 - CENTER 315 - измеритель температуры и влажности | + | 8188
53 | DT-125G - CEM DT-125G | + | 41216
54 | CENTER 317 - CENTER 317 |  | 11256
55 | testo 175 H1 - testo 175 H1 - 2х-канальный логгер данных влажности и температуры с внутренними сенсорами (NTC/емкостный сенсор влажности) |  | 63065
56 | CENTER 316 - CENTER 316 - измеритель температуры и влажности |  | 8652
57 | Fluke 971 | + | 75220
58 | CENTER 310 - CENTER 310 - измеритель температуры и влажности |  | 16954
59 | DT-172 - DT-172 - регистратор температуры и влажности | + | 9850
60 | CENTER 311 - CENTER 311 - измеритель температуры и влажности |  | 17934
61 | testo 610 - testo 610 - карманный термогигрометр |  | 14870
62 | CENTER 314 - CENTER 314 - измеритель температуры и влажности |  | 29400
63 | DT-83 - DT-83 - термогигрометр компактный |  | 1600
64 | CENTER 342 - CENTER 342 - малогабаритный регистратор температуры и влажности |  | 18522
65 | CENTER 500 - CENTER 500 - измеритель температуры и влажности |  | 44955
66 | HT300 - HT300 - многофункциональный измеритель температуры и влажности |  | 13050
67 | CENTER 318 - CENTER 318 - психрометр |  | 30576
68 | DT-191A - DT-191A - регистратор температуры и влажности | + | 11451
69 | CENTER 522 - CENTER 522 - измеритель температуры и влажности |  | 38906
70 | М-34М - психрометр аспирационный |  | цена по запросу
71 | testo 635-1 - testo 635-1 - прибор для измерения влажности воздуха, влажности материала |  | цена по запросу
72 | testo 606-2 - testo 606-2 - карманный влагомер древесины и стройматериалов |  | 23263
73 | testo 6743 - testo 6743 - трансмиттер точки росы |  | цена по запросу
74 | Комплект смарт-зондов для диагностики плесени (0563 0005 10) - для оценки риска формирования плесени |  | 16000
75 | testo 6621 - testo 6621 - трансмиттер влажности для систем кондиционирования |  | цена по запросу
76 | AD-1687 - AD-1687 - регистратор внешних условий |  | 16920
77 | testo 6681 - testo 6681 - промышленный трансмиттер влажности |  | цена по запросу
78 | testo 6741 - testo 6741 - трансмиттер точки росы |  | цена по запросу
79 | testo 6744 - testo 6744 - трансмиттер точки росы |  | цена по запросу
80 | testo 6742 - testo 6742 - трансмиттер точки росы |  | цена по запросу
81 | testo 6651 - testo 6651 - трансмиттер температуры/влажности для критических условий окружающей среды |  | цена по запросу
82 | testo 6721 - testo 6721 - реле точки росы под давлением |  | цена по запросу
83 | CENTER 313 - CENTER 313 |  | 26558
84 | DT-129 - DT-129 |  | 8646
85 | TH302 - TH302 |  | 1989
86 | МЕГЕОН 20207 |  | 920
87 | МЕГЕОН 20208 |  | 2420
88 | МЕГЕОН 20061 |  | 9890
89 | МЕГЕОН 20209 |  | 2070
90 | МЕГЕОН 20150 |  | 3680
91 | МЕГЕОН 20060 |  | 8000
92 | МЕГЕОН 20205 |  | 1270
93 | МЕГЕОН 20200 |  | 890
94 | DT-120 - CEM DT-120 | + | 1701
95 | МЕГЕОН 20502 |  | 2480
96 | МЕГЕОН 20725 |  | 5640
97 | МЕГЕОН 20610 |  | 4090
98 | МЕГЕОН 20501 |  | 5700
99 | МЕГЕОН 20540 - МЕГЕОН 20540 — измеритель влажности (влагомер) зерна |  | 9260
100 | МЕГЕОН 20550 |  | 17130
7.4 Анемометры
1 | ПрофКиП Циклон-806А анемометр цифровой |  | 23760
2 | Testo 440 Комплект для вентиляции 2 с Bluetooth - Testo 440 Комплект для вентиляции 2 с Bluetooth |  | цена по запросу | Телескопическая рукоятка датчика Нет; Дисплей Нет; Измерение скорости воздушного потока (разрешение), м/с 0,1; Измерение скорости воздушного потока (погрешность) ±0,3+0,03 м/с; Встроенный пирометр Нет; Интерфейс связи с ПК USB
3 | testo 440dp - Комплект Testo 440dP для вентиляции №2 |  | 265311 | Телескопическая рукоятка датчика Нет; Измерение температуры воздушного потока (нижний предел) -40 °С; Возможность измерения температуры с помощью термопар Нет; Интерфейс связи с ПК USB, Bluetooth
4 | RGK AM-30 с поверкой - Термоанемометр RGK AM-30 с поверкой | + | 6490
5 | RGK AM-20 с поверкой - Термоанемометр RGK AM-20 с поверкой | + | 4390
6 | МЕГЕОН 11001 - МЕГЕОН 11001 — термоанемометр с телескопическим зондом |  | 7480
7 | МЕГЕОН 11060 - МЕГЕОН 11060 — цифровой термоанемометр |  | 5180
8 | МЕГЕОН 11070 с Bluetooth - МЕГЕОН 11070 — цифровой термоанемометр с Bluetooth |  | 7190
9 | МЕГЕОН 11050 - МЕГЕОН 11050 — механический анемометр |  | 10010
10 | Trotec BA30WP - Термоанемометр Trotec BA30WP appSensor с обогреваемой струной |  | 12900
11 | Trotec BA16WP - Термоанемометр Trotec BA16WP appSensor с крыльчаткой |  | 11500
12 | Trotec BA06 с крыльчаткой - Анемометр Trotec BA06 с крыльчаткой |  | 10900
13 | Trotec TA300 с обогреваемой струной - Термоанемометр Trotec TA300 с обогреваемой струной |  | 45000
14 | Trotec BA16 с крыльчаткой - Термоанемометр Trotec BA16 с крыльчаткой |  | 16900
15 | Aktakom АТЕ-2036ВТ - АТЕ-2036ВТ Измеритель-регистратор температуры АТЕ-2036 с Bluetooth интерфейсом |  | цена по запросу
16 | Aktakom АТЕ-9380 - АТЕ-9380 Измеритель-регистратор температуры |  | цена по запросу
17 | Aktakom АТЕ-1033BT - АТЕ-1033BT Анемометр-регистратор АТЕ-1033 с опцией Bluetooth интерфейса |  | цена по запросу
18 | RGK AM-30 - Термоанемометр RGK AM-30 |  | 4490
19 | ПрофКиП АВИЦ-70П - ПрофКиП АВИЦ-70П Приставка Измерительная |  | цена по запросу
20 | ПрофКиП Циклон-866 - ПрофКиП Циклон-866 Анемометр Цифровой |  | 80190
21 | ПрофКиП Циклон-856А - ПрофКиП Циклон-856А Анемометр Цифровой |  | 43943
22 | ПрофКиП Циклон-836А - ПрофКиП Циклон-836А Анемометр Цифровой |  | 27315
23 | ПрофКиП Циклон-816А - ПрофКиП Циклон-816А Анемометр Цифровой |  | 12488
24 | ПрофКиП Циклон-216 - ПрофКиП Циклон-216 Анемометр Цифровой |  | 16965
25 | Актаком АТТ-1006 - Актаком АТТ-1006 |  | цена по запросу | Анемометр с выносным датчиком для изм. скорости потока воздуха при высоких температурах, а также вычисл. объема проходящего потока. Диапазон 0,8-12 м/с. Погрешность +/-(0,2+0,05V) м/с. Изм. температ. (индикаторный канал). Интерфейс RS232 с возможностью подключения к ПК через порт USB с помощью преобразователя интерфейса АКТАКОМ АСЕ-1026 и широкой программной обработкой данных с помощью программ ADLM-W или ADLM-A с использованием ОС Windows или Android соответственно. Фиксация Min/max/hold.
26 | Актаком АТЕ-1034BT - АТЕ-1034BT Анемометр-регистратор АТЕ-1034 с опцией Bluetooth интерфейса |  | 58716 | Анемометр с выносным телескопическим датчиком (280...940 мм, диаметр 12 мм) для измерения скорости потока воздуха 0,2-25 м/с и температуры 0...50 °С. Измерение температуры при помощи термопар К и J типа: -100...1300 °С. Удержание показаний, Min, Max. Сохранение на SD-карту в реальном времени. Интерфейс RS232 с возможностью подключения к ПК через порт USB с помощью преобразователя интерфейса АКТАКОМ АСЕ-1025 и широкой программной обработкой данных с помощью программ ADLM-W или ADLM-A с использованием ОС Windows или Android соответственно.Bluetooth интерфейс обеспечивает беспроводное соединение для отображения и регистрации данных на ПК (ОС Windows ) и любом мобильном устройстве, содержащим данный интерфейс (ОС Android). Габариты: 203х76х38 мм. Масса: 515 г.
27 | testo 420 - электронный балометр - testo 420 - электронный балометр |  | цена по запросу | Электронный балометр testo 420 станет полезным приобретением для настройки объемного расхода воздуха на крупных потолочных вентиляционных решетках.
28 | ПрофКиП ЦИКЛОН-856 - Анемометр цифровой ПрофКиП ЦИКЛОН-856 |  | 27000 | Цифровой анемометр ПрофКиП ЦИКЛОН-856 позволяет измерять скорость ветра, объем и температуру воздушного потока. Анемометр этой модели может производить вычисления с данными при измерениях.
29 | ПрофКиП ЦИКЛОН-836 - Анемометр цифровой ПрофКиП ЦИКЛОН-836 |  | 27315 | Цифровой анемометр Циклон-836 умеет измерять скорость ветра и температуру воздушного потока. Анемометр оснащен функционалом для вычислений над полученными измерениями.
30 | ПрофКиП ЦИКЛОН-816 - Анемометр цифровой ПрофКиП ЦИКЛОН-816 |  | 10148 | Портативный анемометр ПрофКиП ЦИКЛОН-816 является одним из самых компактных анемометров среди приборов аналогичного класса
31 | Testo 405 V1 - Testo 405 V1 |  | 11810 | Предназначен для измерений малых скоростей и температуры потока воздуха внутри помещений и при контроле или наладке систем вентиляции и кондиционирования.
32 | testo 410-2 - testo 410-2 - анемометр со встроенной крыльчаткой, сенсором влажности, сенсором температуры |  | 26703 | Исполнение измерительного датчика Крыльчатка; Диаметр датчика 40 мм; Конструктивные особенности датчика Встроенный; Телескопическая рукоятка датчика Нет; Дисплей Нет; Измерение скорости воздушного потока (нижний предел), м/с 0,4; Измерение скорости воздушного потока (верхний предел), м/с 20; Измерение скорости воздушного потока (разрешение), м/с 0,1; Измерение скорости воздушного потока (погрешность) 2%+0,2 м/с; Измерение температуры воздушного потока (нижний предел) -10 °С; Измерение температуры воздушного потока (верхний предел) +50 °С; Измерение температуры воздушного потока (погрешность) 0,5 °С; Измерение объема воздушного потока Нет; Возможность измерения температуры с помощью термопар Нет; Встроенный пирометр Нет; Интерфейс связи с ПК Без интерфейса
33 | testo 405i - testo 405i - смарт-зонд термоанемометр с Bluetooth, управляемый со смартфона/планшета |  | 11179 | Исполнение измерительного датчика Щуп; Диаметр датчика Не указано; Конструктивные особенности датчика Встроенный; Телескопическая рукоятка датчика Нет; Дисплей Нет; Измерение скорости воздушного потока (нижний предел), м/с 0,1; Измерение скорости воздушного потока (верхний предел), м/с 30; Измерение скорости воздушного потока (разрешение), м/с 0,01; Измерение скорости воздушного потока (погрешность) 5%+0,1 м/с, 5%+0,3 м/с; Измерение температуры воздушного потока (нижний предел) -20 °С; Измерение температуры воздушного потока (верхний предел) +60 °С; Измерение температуры воздушного потока (погрешность) 0,5 °С; Измерение объема воздушного потока Нет; Возможность измерения температуры с помощью термопар Нет; Встроенный пирометр Нет; Интерфейс связи с ПК Bluetooth
34 | testo 417 комплект 2 - testo 417 комплект 2 - анемометр с набором воронок и выпрямителем потока |  | цена по запросу | Исполнение измерительного датчика Крыльчатка; Диаметр датчика 100 мм; Конструктивные особенности датчика Встроенный; Телескопическая рукоятка датчика Нет; Дисплей Нет; Измерение скорости воздушного потока (нижний предел), м/с 0,3; Измерение скорости воздушного потока (верхний предел), м/с 20; Измерение скорости воздушного потока (разрешение), м/с 0,01; Измерение скорости воздушного потока (погрешность) 1,5%+0,1 м/с; Измерение температуры воздушного потока (нижний предел) 0 °С; Измерение температуры воздушного потока (верхний предел) +50 °С; Измерение температуры воздушного потока (погрешность) 0,5 °С; Измерение объема воздушного потока Нет; Возможность измерения температуры с помощью термопар Нет; Встроенный пирометр Нет; Интерфейс связи с ПК Без интерфейса
35 | МЕГЕОН 11006 - анемометр крыльчатый цифровой |  | 8000 | Исполнение измерительного датчика Крыльчатка; Диаметр датчика Не указано; Конструктивные особенности датчика Выносной; Телескопическая рукоятка датчика Нет; Дисплей Нет; Измерение скорости воздушного потока (нижний предел), м/с 0,1; Измерение скорости воздушного потока (верхний предел), м/с 45; Измерение скорости воздушного потока (разрешение), м/с 0,1; Измерение скорости воздушного потока (погрешность) 3%; Измерение температуры воздушного потока (нижний предел) 0 °С; Измерение температуры воздушного потока (верхний предел) +45 °С; Измерение температуры воздушного потока (погрешность) 0,2 °С; Измерение объема воздушного потока Нет; Возможность измерения температуры с помощью термопар Нет; Встроенный пирометр Нет; Интерфейс связи с ПК Без интерфейса
36 | Aktakom АТЕ-1033 - АТЕ-1033 Анемометр-регистратор |  | цена по запросу | Исполнение измерительного датчика Крыльчатка; Диаметр датчика 72 мм; Конструктивные особенности датчика Выносной; Телескопическая рукоятка датчика Нет; Дисплей Нет; Измерение скорости воздушного потока (нижний предел), м/с 0,4; Измерение скорости воздушного потока (верхний предел), м/с 30; Измерение скорости воздушного потока (разрешение), м/с 0,1; Измерение скорости воздушного потока (погрешность) 2%+0,2 м/с; Измерение температуры воздушного потока (нижний предел) 0 °С; Измерение температуры воздушного потока (верхний предел) +50 °С; Измерение температуры воздушного потока (погрешность) 0,8 °С; Измерение объема воздушного потока Нет; Возможность измерения температуры с помощью термопар Нет; Встроенный пирометр Нет; Интерфейс связи с ПК RS-232, Bluetooth
37 | DT-8880 - DT-8880 - анемометр | + | 32521 | Исполнение измерительного датчика Щуп; Диаметр датчика Не указано; Конструктивные особенности датчика Выносной; Телескопическая рукоятка датчика Нет; Дисплей Нет; Измерение скорости воздушного потока (нижний предел), м/с 0,1; Измерение скорости воздушного потока (верхний предел), м/с 25; Измерение скорости воздушного потока (разрешение), м/с 0,01; Измерение скорости воздушного потока (погрешность) 5%; Измерение температуры воздушного потока (нижний предел) 0 °С; Измерение температуры воздушного потока (верхний предел) +50 °С; Измерение температуры воздушного потока (погрешность) 1 °С; Измерение объема воздушного потока Нет; Возможность измерения температуры с помощью термопар Нет; Встроенный пирометр Нет; Интерфейс связи с ПК USB
38 | testo 410-1 - testo 410-1 - анемометр с крыльчаткой, со встроенным NTC сенсором измерения температуры воздуха | + | 12088 | Исполнение измерительного датчика Крыльчатка; Диаметр датчика 40 мм; Конструктивные особенности датчика Встроенный; Телескопическая рукоятка датчика Нет; Дисплей Нет; Измерение скорости воздушного потока (нижний предел), м/с 0,4; Измерение скорости воздушного потока (верхний предел), м/с 20; Измерение скорости воздушного потока (разрешение), м/с 0,1; Измерение скорости воздушного потока (погрешность) 2%+0,2 м/с; Измерение температуры воздушного потока (нижний предел) -10 °С; Измерение температуры воздушного потока (верхний предел) +50 °С; Измерение температуры воздушного потока (погрешность) 0,5 °С; Измерение объема воздушного потока Нет; Возможность измерения температуры с помощью термопар Нет; Встроенный пирометр Нет; Интерфейс связи с ПК Без интерфейса
39 | DT-618 - DT-618 - анемометр |  | 11399 | Исполнение измерительного датчика Крыльчатка; Диаметр датчика Не указано; Конструктивные особенности датчика Выносной; Телескопическая рукоятка датчика Нет; Дисплей Нет; Измерение скорости воздушного потока (нижний предел), м/с 0,3; Измерение скорости воздушного потока (верхний предел), м/с 45; Измерение скорости воздушного потока (разрешение), м/с 0,1; Измерение скорости воздушного потока (погрешность) 3%+0,1 м/с; Измерение температуры воздушного потока (нижний предел) 0 °С; Измерение температуры воздушного потока (верхний предел) +60 °С; Измерение температуры воздушного потока (погрешность) 2 °С; Измерение объема воздушного потока Нет; Возможность измерения температуры с помощью термопар Нет; Встроенный пирометр Нет; Интерфейс связи с ПК Без интерфейса
40 | testo 425 - testo 425 - термоанемометр |  | цена по запросу | Исполнение измерительного датчика Щуп; Диаметр датчика Не указано; Конструктивные особенности датчика Выносной; Телескопическая рукоятка датчика Нет; Дисплей Нет; Измерение скорости воздушного потока (нижний предел), м/с 0,1; Измерение скорости воздушного потока (верхний предел), м/с 20; Измерение скорости воздушного потока (разрешение), м/с 0,01; Измерение скорости воздушного потока (погрешность) 5%+0,03 м/с; Измерение температуры воздушного потока (нижний предел) -20 °С; Измерение температуры воздушного потока (верхний предел) +70 °С; Измерение температуры воздушного потока (погрешность) 0,5 °С, 0,7 °С; Измерение объема воздушного потока Нет; Возможность измерения температуры с помощью термопар Нет; Встроенный пирометр Нет; Интерфейс связи с ПК Без интерфейса
41 | Aktakom АТТ-1004 - АТТ-1004 Анемометр |  | 38874 | Исполнение измерительного датчика Щуп; Диаметр датчика 12 мм; Конструктивные особенности датчика Выносной; Телескопическая рукоятка датчика Нет; Дисплей Нет; Измерение скорости воздушного потока (нижний предел), м/с 0,2; Измерение скорости воздушного потока (верхний предел), м/с 20; Измерение скорости воздушного потока (разрешение), м/с 0,1; Измерение скорости воздушного потока (погрешность) 5%+0,2 м/с; Измерение температуры воздушного потока (нижний предел) 0 °С; Измерение температуры воздушного потока (верхний предел) +50 °С; Измерение температуры воздушного потока (погрешность) Не указано; Измерение объема воздушного потока Нет; Возможность измерения температуры с помощью термопар Нет; Встроенный пирометр Нет; Интерфейс связи с ПК RS-232
42 | DT-619 - DT-619 - анемометр |  | 12855 | Исполнение измерительного датчика Крыльчатка; Диаметр датчика Не указано; Конструктивные особенности датчика Выносной; Телескопическая рукоятка датчика Нет; Дисплей Нет; Измерение скорости воздушного потока (нижний предел), м/с 0,4; Измерение скорости воздушного потока (верхний предел), м/с 30; Измерение скорости воздушного потока (разрешение), м/с 0,01; Измерение скорости воздушного потока (погрешность) 3%+0,2 м/с; Измерение температуры воздушного потока (нижний предел) 0 °С; Измерение температуры воздушного потока (верхний предел) +50 °С; Измерение температуры воздушного потока (погрешность) 2 °С; Измерение объема воздушного потока Нет; Возможность измерения температуры с помощью термопар Нет; Встроенный пирометр Нет; Интерфейс связи с ПК Без интерфейса
43 | Aktakom АТТ-1002 - АТТ-1002 Анемометр |  | 23610 | Исполнение измерительного датчика Крыльчатка; Диаметр датчика 72 мм; Конструктивные особенности датчика Выносной; Телескопическая рукоятка датчика Нет; Дисплей Нет; Измерение скорости воздушного потока (нижний предел), м/с 0,8; Измерение скорости воздушного потока (верхний предел), м/с 30; Измерение скорости воздушного потока (разрешение), м/с 0,1; Измерение скорости воздушного потока (погрешность) 5%+0,2 м/с; Измерение температуры воздушного потока (нижний предел) 0 °С; Измерение температуры воздушного потока (верхний предел) +60 °С; Измерение температуры воздушного потока (погрешность) Не указано; Измерение объема воздушного потока Нет; Возможность измерения температуры с помощью термопар Нет; Встроенный пирометр Нет; Интерфейс связи с ПК Без интерфейса
44 | DT-620 - DT-620 - анемометр |  | 22765 | Исполнение измерительного датчика Крыльчатка; Диаметр датчика Не указано; Конструктивные особенности датчика Выносной; Телескопическая рукоятка датчика Нет; Дисплей Нет; Измерение скорости воздушного потока (нижний предел), м/с 0,4; Измерение скорости воздушного потока (верхний предел), м/с 30; Измерение скорости воздушного потока (разрешение), м/с 0,01; Измерение скорости воздушного потока (погрешность) 3%+0,2 м/с; Измерение температуры воздушного потока (нижний предел) -10 °С; Измерение температуры воздушного потока (верхний предел) +60 °С; Измерение температуры воздушного потока (погрешность) 2 °С; Измерение объема воздушного потока Нет; Возможность измерения температуры с помощью термопар Нет; Встроенный пирометр Нет; Интерфейс связи с ПК Без интерфейса
45 | DT-82 - DT-82 - мини-анемометр | + | 5900 | Исполнение измерительного датчика Крыльчатка; Диаметр датчика Не указано; Конструктивные особенности датчика Встроенный; Телескопическая рукоятка датчика Нет; Дисплей Нет; Измерение скорости воздушного потока (нижний предел), м/с 0,4; Измерение скорости воздушного потока (верхний предел), м/с 25; Измерение скорости воздушного потока (разрешение), м/с Не указано; Измерение скорости воздушного потока (погрешность) 3,5%+0,2 м/с; Измерение температуры воздушного потока (нижний предел) Не измеряет; Измерение температуры воздушного потока (верхний предел) Не измеряет; Измерение температуры воздушного потока (погрешность) Не измеряет; Возможность измерения температуры с помощью термопар Нет; Встроенный пирометр Нет; Интерфейс связи с ПК Без интерфейса
46 | Aktakom АТТ-1005 - АТТ-1005 Анемометр |  | 28344 | Исполнение измерительного датчика Крыльчатка; Диаметр датчика 72 мм; Конструктивные особенности датчика Выносной; Телескопическая рукоятка датчика Нет; Дисплей Нет; Измерение скорости воздушного потока (нижний предел), м/с 0,8; Измерение скорости воздушного потока (верхний предел), м/с 25; Измерение скорости воздушного потока (разрешение), м/с 0,01; Измерение скорости воздушного потока (погрешность) 5%+0,2 м/с; Измерение температуры воздушного потока (нижний предел) 0 °С; Измерение температуры воздушного потока (верхний предел) +50 °С; Измерение температуры воздушного потока (погрешность) Не указано; Измерение объема воздушного потока Нет; Возможность измерения температуры с помощью термопар Нет; Встроенный пирометр Нет; Интерфейс связи с ПК RS-232
47 | Aktakom АТЕ-1080 - АТЕ-1080 Анемометр |  | цена по запросу | Исполнение измерительного датчика Щуп; Диаметр датчика Не указано; Конструктивные особенности датчика Выносной; Телескопическая рукоятка датчика Нет; Дисплей Нет; Измерение скорости воздушного потока (нижний предел), м/с 0,1; Измерение скорости воздушного потока (верхний предел), м/с 25; Измерение скорости воздушного потока (разрешение), м/с 0,01; Измерение скорости воздушного потока (погрешность) 5%+0,1 м/с; Измерение температуры воздушного потока (нижний предел) 0 °С; Измерение температуры воздушного потока (верхний предел) +50 °С; Измерение температуры воздушного потока (погрешность) Не указано; Измерение объема воздушного потока Нет; Возможность измерения температуры с помощью термопар Нет; Встроенный пирометр Нет; Интерфейс связи с ПК USB
48 | Aktakom АТТ-1000 - АТТ-1000 Анемометр |  | цена по запросу | Исполнение измерительного датчика Крыльчатка; Диаметр датчика 72 мм; Конструктивные особенности датчика Выносной; Телескопическая рукоятка датчика Нет; Дисплей Нет; Измерение скорости воздушного потока (нижний предел), м/с 0,8; Измерение скорости воздушного потока (верхний предел), м/с 25; Измерение скорости воздушного потока (разрешение), м/с Не указано; Измерение скорости воздушного потока (погрешность) 5%+0,2 м/с; Измерение температуры воздушного потока (нижний предел) Не измеряет; Измерение температуры воздушного потока (верхний предел) Не измеряет; Измерение температуры воздушного потока (погрешность) Не измеряет; Измерение объема воздушного потока Нет; Возможность измерения температуры с помощью термопар Нет; Встроенный пирометр Нет; Интерфейс связи с ПК Без интерфейса
49 | Aktakom АТЕ-1019 - АТЕ-1019 Анемометр |  | 11088 | Исполнение измерительного датчика Крыльчатка; Диаметр датчика Не указано; Конструктивные особенности датчика Выносной; Телескопическая рукоятка датчика Нет; Дисплей Нет; Измерение скорости воздушного потока (нижний предел), м/с 0,3; Измерение скорости воздушного потока (верхний предел), м/с 45; Измерение скорости воздушного потока (разрешение), м/с 0,1; Измерение скорости воздушного потока (погрешность) 3%+0,1 м/с; Измерение температуры воздушного потока (нижний предел) 0 °С; Измерение температуры воздушного потока (верхний предел) +60 °С; Измерение температуры воздушного потока (погрешность) 2 °С; Измерение объема воздушного потока Нет; Возможность измерения температуры с помощью термопар Нет; Встроенный пирометр Нет; Интерфейс связи с ПК Без интерфейса
50 | Aktakom АТЕ-1093 - АТЕ-1093 Анемометр |  | цена по запросу | Исполнение измерительного датчика Крыльчатка; Диаметр датчика 72 мм; Конструктивные особенности датчика Выносной; Телескопическая рукоятка датчика Нет; Дисплей Нет; Измерение скорости воздушного потока (нижний предел), м/с 0,4; Измерение скорости воздушного потока (верхний предел), м/с 30; Измерение скорости воздушного потока (разрешение), м/с 0,01; Измерение скорости воздушного потока (погрешность) 3%+0,2 м/с; Измерение температуры воздушного потока (нижний предел) 0 °С; Измерение температуры воздушного потока (верхний предел) +50 °С; Измерение температуры воздушного потока (погрешность) Не указано; Измерение объема воздушного потока Нет; Возможность измерения температуры с помощью термопар Нет; Встроенный пирометр Нет; Интерфейс связи с ПК Без интерфейса
51 | Aktakom АТЕ-1037 - АТЕ-1037 Анемометр-регистратор |  | 28680 | Исполнение измерительного датчика Крыльчатка; Диаметр датчика 35 мм; Конструктивные особенности датчика Выносной; Телескопическая рукоятка датчика Нет; Дисплей Нет; Измерение скорости воздушного потока (нижний предел), м/с 0,4; Измерение скорости воздушного потока (верхний предел), м/с 20; Измерение скорости воздушного потока (разрешение), м/с 0,1; Измерение скорости воздушного потока (погрешность) 5%+0,1 м/с; Измерение температуры воздушного потока (нижний предел) 0 °С; Измерение температуры воздушного потока (верхний предел) +50 °С; Измерение температуры воздушного потока (погрешность) 0,8 °С; Измерение объема воздушного потока Нет; Возможность измерения температуры с помощью термопар Нет; Встроенный пирометр Нет; Интерфейс связи с ПК RS-232
52 | Aktakom АТЕ-1021 - АТЕ-1021 Анемометр-регистратор |  | цена по запросу | Исполнение измерительного датчика Чашечный; Диаметр датчика Не указано; Конструктивные особенности датчика Выносной; Телескопическая рукоятка датчика Нет; Дисплей Нет; Измерение скорости воздушного потока (нижний предел), м/с 0,9; Измерение скорости воздушного потока (верхний предел), м/с 35; Измерение скорости воздушного потока (разрешение), м/с 0,1; Измерение скорости воздушного потока (погрешность) 2%+0,2 м/с; Измерение температуры воздушного потока (нижний предел) 0 °С; Измерение температуры воздушного потока (верхний предел) +80 °С; Измерение температуры воздушного потока (погрешность) 0,8 °С; Измерение объема воздушного потока Нет; Возможность измерения температуры с помощью термопар Нет; Встроенный пирометр Нет; Интерфейс связи с ПК RS-232
53 | Aktakom АТЕ-1038 - АТЕ-1038 Анемометр-регистратор |  | 31266 | Исполнение измерительного датчика Крыльчатка; Диаметр датчика 72 мм; Конструктивные особенности датчика Выносной; Телескопическая рукоятка датчика Нет; Дисплей Нет; Измерение скорости воздушного потока (нижний предел), м/с 0,4; Измерение скорости воздушного потока (верхний предел), м/с 35; Измерение скорости воздушного потока (разрешение), м/с 0,1; Измерение скорости воздушного потока (погрешность) 2%+0,2 м/с; Измерение температуры воздушного потока (нижний предел) 0 °С; Измерение температуры воздушного потока (верхний предел) +80 °С; Измерение температуры воздушного потока (погрешность) 0,8 °С; Измерение объема воздушного потока Нет; Возможность измерения температуры с помощью термопар Нет; Встроенный пирометр Нет; Интерфейс связи с ПК RS-232
54 | Aktakom АТЕ-1034 - АТЕ-1034 Анемометр-регистратор |  | 53142 | Исполнение измерительного датчика Щуп; Диаметр датчика 12 мм; Конструктивные особенности датчика Выносной; Телескопическая рукоятка датчика Нет; Дисплей Нет; Измерение скорости воздушного потока (нижний предел), м/с 0,2; Измерение скорости воздушного потока (верхний предел), м/с 25; Измерение скорости воздушного потока (разрешение), м/с 0,01/0,1; Измерение скорости воздушного потока (погрешность) 5%+0,1 м/с; Измерение температуры воздушного потока (нижний предел) 0 °С; Измерение температуры воздушного потока (верхний предел) +50 °С; Измерение температуры воздушного потока (погрешность) 0,8 °С; Измерение объема воздушного потока Нет; Возможность измерения температуры с помощью термопар Нет; Встроенный пирометр Нет; Интерфейс связи с ПК RS-232, Bluetooth
55 | Fluke 922/KiT - Fluke 922/Kit - измеритель расхода воздуха с трубкой Пито длиной 30,48 см | + | 217889 | Исполнение измерительного датчика Щуп; Диаметр датчика Не указано; Конструктивные особенности датчика Выносной; Телескопическая рукоятка датчика Нет; Дисплей Нет; Измерение скорости воздушного потока (нижний предел), м/с 1; Измерение скорости воздушного потока (верхний предел), м/с 80; Измерение скорости воздушного потока (разрешение), м/с 0,001; Измерение скорости воздушного потока (погрешность) 2,5%; Измерение температуры воздушного потока (нижний предел) -20 °С; Измерение температуры воздушного потока (верхний предел) +80 °С; Измерение температуры воздушного потока (погрешность) 2 °С; Измерение объема воздушного потока Нет; Возможность измерения температуры с помощью термопар Нет; Встроенный пирометр Нет; Интерфейс связи с ПК Без интерфейса
56 | Testo 405 - Testo 405 - карманный термоанемометр стик-класса |  | цена по запросу | Исполнение измерительного датчика Щуп; Диаметр датчика 12 мм; Конструктивные особенности датчика Встроенный; Телескопическая рукоятка датчика Нет; Дисплей Нет; Измерение скорости воздушного потока (нижний предел), м/с 0,1; Измерение скорости воздушного потока (верхний предел), м/с 10; Измерение скорости воздушного потока (разрешение), м/с 0,01; Измерение скорости воздушного потока (погрешность) 5%+0,1 м/с, 5%+0,3 м/с; Измерение температуры воздушного потока (нижний предел) -20 °С; Измерение температуры воздушного потока (верхний предел) +50 °С; Измерение температуры воздушного потока (погрешность) 0,5 °С; Измерение объема воздушного потока Нет; Возможность измерения температуры с помощью термопар Нет; Встроенный пирометр Нет; Интерфейс связи с ПК Без интерфейса
57 | testo 417-2 - testo 417-2 - компактный анемометр с выносной крыльчаткой (100 мм) |  | цена по запросу | Исполнение измерительного датчика Крыльчатка; Диаметр датчика 100 мм; Конструктивные особенности датчика Выносной; Телескопическая рукоятка датчика Нет; Дисплей Нет; Измерение скорости воздушного потока (нижний предел), м/с 0,1; Измерение скорости воздушного потока (верхний предел), м/с 20; Измерение скорости воздушного потока (разрешение), м/с 0,01; Измерение скорости воздушного потока (погрешность) 1,5%+0,1 м/с; Измерение температуры воздушного потока (нижний предел) 0 °С; Измерение температуры воздушного потока (верхний предел) +50 °С; Измерение температуры воздушного потока (погрешность) 0,5 °С; Измерение объема воздушного потока Нет; Возможность измерения температуры с помощью термопар Нет; Встроенный пирометр Нет; Интерфейс связи с ПК Без интерфейса
58 | testo 416 - testo 416 - компактный анемометр с крыльчаткой |  | цена по запросу | Исполнение измерительного датчика Крыльчатка; Диаметр датчика 16 мм; Конструктивные особенности датчика Выносной; Телескопическая рукоятка датчика Нет; Дисплей Нет; Измерение скорости воздушного потока (нижний предел), м/с 0,6; Измерение скорости воздушного потока (верхний предел), м/с 40; Измерение скорости воздушного потока (разрешение), м/с 0,1; Измерение скорости воздушного потока (погрешность) 1,5%+0,2 м/с; Измерение температуры воздушного потока (нижний предел) Не измеряет; Измерение температуры воздушного потока (верхний предел) Не измеряет; Измерение температуры воздушного потока (погрешность) Не измеряет; Измерение объема воздушного потока Нет; Возможность измерения температуры с помощью термопар Нет; Встроенный пирометр Нет; Интерфейс связи с ПК Без интерфейса
59 | DT-318 - DT-318 - анемометр |  | 8887 | Исполнение измерительного датчика Крыльчатка; Диаметр датчика 27,2 мм; Конструктивные особенности датчика Выносной; Телескопическая рукоятка датчика Нет; Дисплей Нет; Измерение скорости воздушного потока (нижний предел), м/с 1; Измерение скорости воздушного потока (верхний предел), м/с 30; Измерение скорости воздушного потока (разрешение), м/с 0,01; Измерение скорости воздушного потока (погрешность) 3%+0,2 м/с; Измерение температуры воздушного потока (нижний предел) -10 °С; Измерение температуры воздушного потока (верхний предел) +60 °С; Измерение температуры воздушного потока (погрешность) 0,5 °С; Измерение объема воздушного потока Нет; Возможность измерения температуры с помощью термопар Нет; Встроенный пирометр Нет; Интерфейс связи с ПК Без интерфейса
60 | testo 417 - testo 417 - анемометр со встроенной крыльчаткой (100 мм) |  | цена по запросу | Исполнение измерительного датчика Крыльчатка; Диаметр датчика 100 мм; Конструктивные особенности датчика Встроенный; Телескопическая рукоятка датчика Нет; Дисплей Нет; Измерение скорости воздушного потока (нижний предел), м/с 0,3; Измерение скорости воздушного потока (верхний предел), м/с 20; Измерение скорости воздушного потока (разрешение), м/с 0,01; Измерение скорости воздушного потока (погрешность) 1,5%+0,1 м/с; Измерение температуры воздушного потока (нижний предел) 0 °С; Измерение температуры воздушного потока (верхний предел) +50 °С; Измерение температуры воздушного потока (погрешность) 0,5 °С; Измерение объема воздушного потока Нет; Возможность измерения температуры с помощью термопар Нет; Встроенный пирометр Нет; Интерфейс связи с ПК Без интерфейса
61 | АТТ-1003 - АТТ-1003 - анемометр |  | цена по запросу | Исполнение измерительного датчика Крыльчатка; Диаметр датчика 72 мм; Конструктивные особенности датчика Выносной; Телескопическая рукоятка датчика Нет; Дисплей Нет; Измерение скорости воздушного потока (нижний предел), м/с 0,8; Измерение скорости воздушного потока (верхний предел), м/с 25; Измерение скорости воздушного потока (разрешение), м/с 0,1; Измерение скорости воздушного потока (погрешность) Не указано; Измерение температуры воздушного потока (нижний предел) 0 °С; Измерение температуры воздушного потока (верхний предел) +50 °С; Измерение температуры воздушного потока (погрешность) Не указано; Измерение объема воздушного потока Нет; Возможность измерения температуры с помощью термопар Нет; Встроенный пирометр Нет; Интерфейс связи с ПК RS-232
62 | testo 410i - testo 410i - смарт-зонд анемометр с крыльчаткой |  | 11636 | Исполнение измерительного датчика Крыльчатка; Диаметр датчика 40 мм; Конструктивные особенности датчика Встроенный; Телескопическая рукоятка датчика Нет; Дисплей Нет; Измерение скорости воздушного потока (нижний предел), м/с 0,4; Измерение скорости воздушного потока (верхний предел), м/с 30; Измерение скорости воздушного потока (разрешение), м/с 0,1; Измерение скорости воздушного потока (погрешность) 2%+0,2 м/с; Измерение температуры воздушного потока (нижний предел) -20 °С; Измерение температуры воздушного потока (верхний предел) +60 °С; Измерение температуры воздушного потока (погрешность) 0,5 °С; Измерение объема воздушного потока Нет; Возможность измерения температуры с помощью термопар Нет; Встроенный пирометр Нет; Интерфейс связи с ПК Bluetooth
63 | testo 417 комплект 1 - testo 417 комплект 1 - анемометр с набором воронок |  | цена по запросу | Исполнение измерительного датчика Крыльчатка; Диаметр датчика 100 мм; Конструктивные особенности датчика Встроенный; Телескопическая рукоятка датчика Нет; Дисплей Нет; Измерение скорости воздушного потока (нижний предел), м/с 0,3; Измерение скорости воздушного потока (верхний предел), м/с 20; Измерение скорости воздушного потока (разрешение), м/с 0,01; Измерение скорости воздушного потока (погрешность) 1,5%+0,1 м/с; Измерение температуры воздушного потока (нижний предел) 0 °С; Измерение температуры воздушного потока (верхний предел) +50 °С; Измерение температуры воздушного потока (погрешность) 0,5 °С; Измерение объема воздушного потока Нет; Возможность измерения температуры с помощью термопар Нет; Встроенный пирометр Нет; Интерфейс связи с ПК Без интерфейса
64 | CENTER 332 - CENTER 332 - анемометр |  | 22638 | Исполнение измерительного датчика Щуп; Конструктивные особенности датчика Выносной; Телескопическая рукоятка датчика Нет; Дисплей Нет; Измерение скорости воздушного потока (нижний предел), м/с 0,7; Измерение скорости воздушного потока (верхний предел), м/с 30; Измерение скорости воздушного потока (разрешение), м/с 0,01; Измерение скорости воздушного потока (погрешность) 3%; Измерение температуры воздушного потока (нижний предел) -20 °С; Измерение температуры воздушного потока (верхний предел) +60 °С; Измерение температуры воздушного потока (погрешность) 0,8 °С; Измерение объема воздушного потока Нет; Возможность измерения температуры с помощью термопар Нет; Встроенный пирометр Нет; Интерфейс связи с ПК Без интерфейса
65 | МЕГЕОН 11002 - термоанемометр цифровой |  | 2280 | Исполнение измерительного датчика Крыльчатка; Диаметр датчика Не указано; Конструктивные особенности датчика Встроенный; Телескопическая рукоятка датчика Нет; Дисплей Нет; Измерение скорости воздушного потока (нижний предел), м/с 0,8; Измерение скорости воздушного потока (верхний предел), м/с 30; Измерение скорости воздушного потока (разрешение), м/с 0,2; Измерение скорости воздушного потока (погрешность) 5%; Измерение температуры воздушного потока (нижний предел) -10 °С; Измерение температуры воздушного потока (верхний предел) +45 °С; Измерение температуры воздушного потока (погрешность) 2 °С; Измерение объема воздушного потока Нет; Возможность измерения температуры с помощью термопар Нет; Встроенный пирометр Нет; Интерфейс связи с ПК Без интерфейса
66 | МЕГЕОН 11008 - анемометр с зондом струна |  | 24830 | Исполнение измерительного датчика Зонд струна; Диаметр датчика Не указано; Конструктивные особенности датчика Выносной; Телескопическая рукоятка датчика Нет; Дисплей Нет; Измерение скорости воздушного потока (нижний предел), м/с 0,3; Измерение скорости воздушного потока (верхний предел), м/с 30; Измерение скорости воздушного потока (разрешение), м/с 0,001; Измерение скорости воздушного потока (погрешность) 3%; Измерение температуры воздушного потока (нижний предел) 0 °С; Измерение температуры воздушного потока (верхний предел) +45 °С; Измерение температуры воздушного потока (погрешность) 1 °С; Измерение объема воздушного потока Нет; Возможность измерения температуры с помощью термопар Нет; Встроенный пирометр Нет; Интерфейс связи с ПК USB
67 | МЕГЕОН 11007 - анемометр с USB интерфейсом |  | цена по запросу | Исполнение измерительного датчика Крыльчатка; Диаметр датчика Не указано; Конструктивные особенности датчика Встроенный; Телескопическая рукоятка датчика Нет; Дисплей Нет; Измерение скорости воздушного потока (нижний предел), м/с 0,8; Измерение скорости воздушного потока (верхний предел), м/с 30; Измерение скорости воздушного потока (разрешение), м/с 0,01; Измерение скорости воздушного потока (погрешность) 2%; Измерение температуры воздушного потока (нижний предел) -10 °С; Измерение температуры воздушного потока (верхний предел) +60 °С; Измерение температуры воздушного потока (погрешность) 1,5 °С; Измерение объема воздушного потока Нет; Возможность измерения температуры с помощью термопар Нет; Встроенный пирометр Нет; Интерфейс связи с ПК USB
68 | МЕГЕОН 11990 - анемометр многофункциональный |  | 9260 | Исполнение измерительного датчика Крыльчатка; Диаметр датчика Не указано; Конструктивные особенности датчика Встроенный; Телескопическая рукоятка датчика Нет; Дисплей Нет; Измерение скорости воздушного потока (нижний предел), м/с 0,7; Измерение скорости воздушного потока (верхний предел), м/с 30; Измерение скорости воздушного потока (разрешение), м/с 0,1; Измерение скорости воздушного потока (погрешность) 3%+0,3 м/с; Измерение температуры воздушного потока (нижний предел) -20 °С; Измерение температуры воздушного потока (верхний предел) +60 °С; Измерение температуры воздушного потока (погрешность) 1 °С; Измерение объема воздушного потока Нет; Возможность измерения температуры с помощью термопар Нет; Встроенный пирометр Нет; Интерфейс связи с ПК Без интерфейса
69 | МЕГЕОН 11030 - анемометр чашечный |  | 8860 | Исполнение измерительного датчика Чашечный; Диаметр датчика Не указано; Конструктивные особенности датчика Встроенный; Телескопическая рукоятка датчика Нет; Дисплей Нет; Измерение скорости воздушного потока (нижний предел), м/с 0,8; Измерение скорости воздушного потока (верхний предел), м/с 30; Измерение скорости воздушного потока (разрешение), м/с 0,1; Измерение скорости воздушного потока (погрешность) ±0,3+0,03 м/с; Измерение температуры воздушного потока (нижний предел) Не измеряет; Измерение температуры воздушного потока (верхний предел) Не измеряет; Измерение температуры воздушного потока (погрешность) Не измеряет; Измерение объема воздушного потока Нет; Возможность измерения температуры с помощью термопар Нет; Встроенный пирометр Нет; Интерфейс связи с ПК Без интерфейса
70 | МЕГЕОН 11003 - цифровой |  | 3330 | Исполнение измерительного датчика Крыльчатка; Диаметр датчика Не указано; Конструктивные особенности датчика Встроенный; Телескопическая рукоятка датчика Нет; Дисплей Нет; Измерение скорости воздушного потока (нижний предел), м/с 0,8; Измерение скорости воздушного потока (верхний предел), м/с 30; Измерение скорости воздушного потока (разрешение), м/с 0,1; Измерение скорости воздушного потока (погрешность) 5%; Измерение температуры воздушного потока (нижний предел) -10 °С; Измерение температуры воздушного потока (верхний предел) +45 °С; Измерение температуры воздушного потока (погрешность) 0,2 °С; Измерение объема воздушного потока Нет; Возможность измерения температуры с помощью термопар Нет; Встроенный пирометр Нет; Интерфейс связи с ПК Без интерфейса
71 | МЕГЕОН 11005 - термоанемометр с выносным датчиком |  | 12420 | Исполнение измерительного датчика Крыльчатка; Диаметр датчика Не указано; Конструктивные особенности датчика Выносной; Телескопическая рукоятка датчика Нет; Дисплей Нет; Измерение скорости воздушного потока (нижний предел), м/с 0,3; Измерение скорости воздушного потока (верхний предел), м/с 45; Измерение скорости воздушного потока (разрешение), м/с 0,01; Измерение скорости воздушного потока (погрешность) 3%+0,1 м/с; Измерение температуры воздушного потока (нижний предел) 0 °С; Измерение температуры воздушного потока (верхний предел) +45 °С; Измерение температуры воздушного потока (погрешность) 1 °С; Измерение объема воздушного потока Нет; Возможность измерения температуры с помощью термопар Нет; Встроенный пирометр Нет; Интерфейс связи с ПК USB
7.5 Манометры
1 | DT-8890А Дифференциальный манометр - DT-8890А Дифференциальный манометр |  | Цена по запросу
2 | Testo 557s Комплект 1 в кейсе - testo 557s Комплект 1 - Умный цифровой манометрический коллектор и беспроводные зонды вакуума и температуры |  | 70123
3 | Testo557s Комплект 2 в кейсе с шлангами - testo 557s Комплект 2 с заправочными шлангами - Умный цифровой манометрический коллектор, смарт-зонды вакуума и температуры и набор из четырёх заправочных шлангов |  | 109611
4 | Testo 550s комплект 3 в кейсе c шлангами - Цифровой манометрический коллектор Testo 550s комплект 3 в кейсе c шлангами |  | 86629
5 | Testo 552i - Смарт-зонд вакуума Testo 552i |  | 26605
6 | Testo 550s комплект 2 в кейсе - Цифровой манометрический коллектор Testo 550s комплект 2 в кейсе |  | 54808
7 | Testo 550s комплект 1 в кейсе - Цифровой манометрический коллектор Testo 550s комплект 1 в кейсе |  | 38530
8 | Testo 550i комплект 1 в кейсе - Цифровой манометрический коллектор Testo 550i комплект 1 в кейсе |  | цена по запросу
9 | Testo 550i - Цифровой манометрический коллектор Testo 550i |  | 40917
10 | testo 549i 2 Gen - testo 549i 2 Gen |  | цена по запросу | Смарт-зонд testo 549i 2 Gen - Манометр высокого давления с Bluetooth, управляемый со смартфона/планшета
11 | Fluke 2700G-BG100K - Fluke Calibration 2700G-BG100K | + | цена по запросу | Образцовый манометр. Диапазон от –100 кПа до 100 кПа. Погрешность: избыточное давление ±0,02 % всей шкалы, разрежение ±0,05 % всей шкалы. Испытательный порт — ниппель 1/4 NPT.
12 | Testo 549i - Testo 549i |  | цена по запросу | Смарт-зонд testo 549i - Манометр высокого давления с Bluetooth, управляемый со смартфона/планшета
13 | testo 6351 - testo 6351 |  | цена по запросу | Трансмиттер дифференциального давления testo 6351 был разработан специально для мониторинга дифференциального давления в диапазоне от 50 Па до 2000 гПа.
14 | DT-8890 - DT-8890 - дифференциальный манометр |  | 12713
15 | testo 510 - testo 510 - дифференциальный цифровой манометр |  | 22426
16 | testo 6321 - testo 6321 - трансмиттер дифференциального давления для оптимизации микроклимата зданий |  | цена по запросу
17 | Testo 521-2 - Testo 521-2 - дифференциальный манометр |  | цена по запросу
18 | DT-8920 - DT-8920 - манометр - расходомер |  | 31756
19 | Testo 511 - Testo 511 - манометр абсолютного давления |  | 28107
20 | testo 510i - testo 510i - смарт-зонд манометр дифференциального давления |  | 13459
21 | testo 312-4 - testo 312-4 - дифференциальный манометр (базовый комплект) | + | цена по запросу
22 | CEM TP-5 - TP-5 - автомобильный цифровой манометр | + | 1541
23 | testo 6381 - testo 6381 - трансмиттер дифференциального давления для установки в нормальных зонах |  | цена по запросу
24 | Fluke 922 - Fluke 922 - измеритель расхода воздуха |  | 186045
25 | Анемометр - дифференциальный манометр DT-8897 - DT-8897 - анемометр - дифференциальный манометр |  | 24700
26 | Testo 521-3 - Testo 521-3 - дифференциальный манометр |  | цена по запросу
27 | Testo 521-1 - Testo 521-1 - дифференциальный манометр |  | цена по запросу
28 | Testo 526-2 - Testo 526-2 - дифференциальный манометр |  | цена по запросу
7.5.1 Переносные манометры
1 | Trotec BY10 - Автомобильный манометр Trotec BY10 |  | 2290
2 | Fluke 700PTPK2 - Fluke 700PTPK2 | + | 418130 | Пневматический комплект для измерения давления Fluke 700PTPK2
3 | testo 324 - Testo 324 - Базовый комплект |  | цена по запросу | Базовый комплект, цифровой измерительный прибор testo 324, в комплекте с дополнительными принадлежностями.
4 | Testo 324 Pro профессиональный комплект - Testo 324 Pro профессиональный комплект |  | цена по запросу | testo 324 – цифровой измерительный прибор нового поколения для испытаний под нагрузкой и проверок герметичности трубопроводов.
5 | Testo 526-1 - Testo 526-1 |  | цена по запросу | testo 526 - идеальный дифференциальный манометр для промышленного применения.
6 | Testo 512 0 ... 2 гПа - Testo 512 0 ... 2 гПа |  | цена по запросу | testo 512 одновременно отображает давление и скорость потока на большом, подсвечивающемся, легко читаемом дисплее.
7 | Fluke 700G/TRACK - Fluke 700G/TRACK | + | 151945
8 | Fluke 700PTPK - Fluke 700PTPK | + | 197830 | Производит давление до 10,000 фунтов на квадратный дюйм, 690 БАРОВ. Включает 700HTP-2 гидравлический ручной насос, испытательные шланги и адаптеры и защитный жесткий чехол.
9 | Fluke P3800 - Fluke P3800 |  | цена по запросу
10 | Fluke P3200 - Fluke P3200 |  | цена по запросу
11 | Fluke MPG2 - Fluke MPG2 |  | цена по запросу
12 | Yokogawa MT10 - Yokogawa MT10 |  | цена по запросу
13 | Yokogawa MT210 / МТ210F / МТ220 - Yokogawa MT210 / МТ210F / МТ220 |  | цена по запросу | Манометры цифровые МТ210,210А и MT220 предназначены для измерений избыточного, абсолютного давления и разности давлений жидкости и газов.
14 | Testo 312-2 - Testo 312-2 |  | цена по запросу | Манометр testo 312-2, одобренный по стандартам DVGW и соответствующий требованиям TRGI, измеряет давление в диапазоне от 0 до 200 гПа, а также с разрешением 0.01 мбар в диапазоне от 0 до 40 мбар.
15 | Testo 525 - Testo 525 |  | цена по запросу
16 | Testo 314 - Testo 314 |  | цена по запросу | Манометр Testo 314 проводит эффективные и точные измерения давления и герметичности газовых и гидравлических труб. Манометр Testo 314 компенсирует колебания давления в трубах до достижения необходимой нормы, тем самым, устраняет неточности в измерениях.
17 | Testo 312-3 - Testo 312-3 |  | цена по запросу | Манометр testo 312-3 - универсальный манометр для предварительного или планового тестирования газопроводов и гидравлических трубопроводов до 6 бар. Перепады давления во время измерений, вызванные изменениями температуры, компенсируются благодаря функции температурной компенсации.
18 | Testo 512 0...200 гПа - Testo 512 0...200 гПа |  | цена по запросу
19 | Testo 512 0...20 гПа - Testo 512 0...20 гПа |  | цена по запросу
20 | Testo 512 0...2000 гПа - Testo 512 0...2000 гПа |  | цена по запросу | testo 512 дифференциальный манометр, от 0 до 2000 гПа, с батарейкой и заводским протоколом калибровки
7.6 Анализаторы холодильных систем
1 | МЕГЕОН 08003 - МЕГЕОН 08003 — детектор утечки хладагентов |  | 7540
2 | МЕГЕОН 08015 - МЕГЕОН 08015 — детектор утечки хладагентов |  | 8740
3 | Testo 552 Bluetooth - Testo 552 Bluetooth |  | 21404 | testo 552 Высокоточный цифровой вакуумметр с Bluetooth
4 | Testo 550 Комплект - Testo 550 Комплект |  | цена по запросу | Цифровой манометрический коллектор testo 550 позволит существенно упростить обслуживание холодильных систем и тепловых насосов.
5 | Testo 549 - Testo 549 |  | цена по запросу | Компания Testo представляет на российский рынок новый манометрический коллектор для наладки и сервиса кондиционеров и тепловых насосов - testo 549
6 | testo 552 - testo 552 |  | цена по запросу | testo 552 - цифровой вакуумметр для вакуумирования холодильных систем и тепловых насосов. Прибор измеряет малейшие значения абсолютного давления и предоставляет высокоточные сведения о степени осушки системы (устранении посторонних веществ, вкл. масла или инородные газы).
7 | testo 316-3 - testo 316-3 |  | 28049 | testo 316-3, детектор утечек CFC, HFC, HCFC в комплекте с наконечником сенсора, транспортировочным кейсом, протоколом калибровки, батарейками и фильтром.
8 | Testo 570-2 комплект - Testo 570-2 комплект |  | 147012 | Электронный анализатор работы холодильных систем идеально подходит для измерений при проведении сервисного/технического обслуживания и пуско-наладки систем ВКВ и тепловых насосов.
9 | Testo 570-1 Set - Testo 570-1 Set |  | цена по запросу | Цифровой анализатор testo 570 – все, что Вам требуется для проведения измерений на холодильных системах и тепловых насосах. Наличие встроенной памяти и опция документирования позволяют избежать оформлении результатов вручную.
10 | Testo 557 - Testo 557 |  | цена по запросу | testo 557 – электронный анализатор, который с легкостью заменит механические коллекторы, термометры и манометры. Наличие 4-х ходового блока клапанов позволяет быстро и эффективно выполнить необходимые замеры, в то время как встроенный сенсор вакуума обеспечивает оптимальную поддержку при вакуумировании системы.
11 | testo 316-4 комплект 2 - testo 316-4 комплект 2 |  | цена по запросу | testo 316-4 Комплект 1, быстрый и надежный течеискатель для всех основных хладагентов
7.7 Логгеры (регистраторы) данных
1 | Trotec BL30 - Логгер Trotec BL30 температуры и влажности | + | 14900
2 | Trotec DL200X - Логгер Trotec DL200X многофункциональный |  | 75000
3 | Trotec DL200P - Логгер Trotec DL200P температуры, влажности воздуха и материалов |  | 79000
4 | Trotec DL200L - Логгер Trotec DL200L температуры, влажности, точки росы и углекислого газа (CO₂) |  | 75000
5 | Trotec DL200H - Логгер Trotec DL200H температуры, влажности и точки росы |  | 59000
6 | Trotec DL200D - Логгер Trotec DL200D температуры, влажности, точки росы и давления |  | 85000
7 | Trotec BZ30 - Логгер Trotec BZ30 температуры, влажности и углекислого газа (CO₂) |  | 34900
8 | Testo V2 Saveris 2-H1 - WiFi-логгер температуры/влажности Testo V2 Saveris 2-H1 с дисплеем и встроенными сенсорами ((NTC/емкостный сенсор влажности) | + | цена по запросу
9 | ТЕХНО-АС ИС-203.4 - Измеритель регистратор ИС-203.4 |  | 41400
10 | ТЕХНО-АС ИС-203.3 - Измеритель регистратор ИС-203.3 |  | 34431
11 | ТЕХНО-АС ИС-203.2.0 - Измеритель регистратор ИС-203.2.0 |  | 28152
12 | ТЕХНО-АС ИС-203.1.1 - Измеритель самопишущий ИС-203.1.1 |  | 9798
13 | ТЕХНО-АС ИС-203.1.0 - Измеритель самопишущий ИС-203.1.0 |  | 10281
14 | ТЕХНО-АС МВП-1 - МВП-1 — модуль внешней памяти для ИС-203.3,4 |  | 3174
15 | ТЕХНО-АС ТС224-100М.В4.43/2ГП - ТС224-100М.В4.43/2ГП — термометр сопротивления для ИС-203.2, ИС-203.3, ИС-203.4 |  | 5340
16 | ТЕХНО-АС ТС145-100М.В4.80ГП - ТС 145-100М.В4.80ГП — термопреобразователь сопротивления |  | цена по запросу
17 | ТЕХНО-АС ТС145-100М.В4.120 ГП - ТС 145-100М.В4.120ГП — термопреобразователь сопротивления |  | 6141
18 | ТЕХНО-АС ТС125-100М.В2.60ГП - ТС125-100М.В2.60ГП — термометр сопротивления |  | 6141
19 | ТЕХНО-АС ТС 145-100П.В4.80ГП - ТС 145-100П.В4.80ГП — термопреобразователь сопротивления |  | цена по запросу
20 | Акция USB-логгер температуры/влажности с дисплеем Testo 184 H1 - testo 184 H1 |  | 15900 | Мини-логгер данных температуры и влажности testo 184 H1 с продолжительностью работы без ограничений, благодаря сменной стандартной батарее
21 | DT-171V - CEM DT-171V |  | 4500
22 | DT-171 - CEM DT-171 | + | 11670
23 | Testo 174 H с USB(комплект) - Testo 174 H с USB(комплект) |  | 30262 | Testo 174 H Комплект логгера данных температуры/влажности с USB-интерфейсом. USB-интерфейс позволяет считывать измеренные значения, что обеспечивает быстрый и интуитивный анализ данных.
24 | Testo 174 T с USB(комплект) - Testo 174 T с USB(комплект) |  | цена по запросу | Testo 174 T Комплект логгера данных температуры с USB-интерфейсом
25 | Testo 160-THL - Testo 160-THL |  | цена по запросу | Testo 160-THL WiFi-логгер данных c встроенными сенсорами температуры и влажности, а также сенсорами освещенности и УФ-излучения
26 | Testo 160-THE - Testo 160-THE |  | цена по запросу | Testo 160-THE WiFi-логгер данных c встроенными сенсорами температуры и влажности и двумя разъемами для подключения внешних зондов (температуры/влажности, освещенности/УФ-излучения или только освещенности)
27 | Testo 160-E - Testo 160-E |  | цена по запросу | Testo 160-E WiFi-логгер данных c двумя разъемами для подключения внешних зондов (температуры/влажности, освещенности/УФ-излучения или только освещенности)
28 | Testo 160-TH - Testo 160-TH |  | цена по запросу | Testo 160-TH WiFi-логгер данных c встроенными сенсорами температуры и влажности
29 | Testo 160-IAQ - Testo 160-IAQ |  | цена по запросу | Testo 160-IAQ WiFi-логгер данных c дисплеем и встроенными сенсорами температуры, влажности, СО₂ и абсолютного давления для мониторинга качества воздуха в помещении
30 | 3M GS-LXUV - 3M GS-LXUV |  | 17017 | Датчик освещенность/интенсивность УФ-излучения Graphtec GS-LXUV.
31 | Актаком АТТ-5015 - АТТ-5015 Измеритель влажности |  | цена по запросу | Измеритель влажности (0...95 %), температуры (0 °С...+50 °С) и точки росы (-25,3 °С...+48,9 °С); режим фиксации минимальных, максимальных показаний
32 | Актаком АТТ-5010 - АТТ-5010 Измеритель влажности и температуры |  | 9690 | Измеритель относительной влажности: 0...100%; температура: 0ºС...+50 ºС и точка росы: -10 ºС...+50 ºС. Удержание показаний. Запись максимального, минимального, среднего. Двухстрочный ЖКИ. Габаритные размеры:121x60x30 мм. Масса:180 гр.
33 | Актаком АТЕ-9382BT - АТЕ-9380BT Измеритель-регистратор температуры АТЕ-9380 с Bluetooth интерфейсом |  | 53292 | Регистратор температуры, влажности и атмосферного давления с временными метками. Диапазон измерения: влажность 10..95%, температура 0...50 °С, атмосферного давления 10...1100 гПа. Сохранение на SD-карту. Интерфейс RS232 с возможностью подключения к ПК через порт USB с помощью преобразователя интерфейса АКТАКОМ АСЕ-1025 и широкой программной обработкой данных с помощью программ ADLM-W или ADLM-A с использованием ОС Windows или Android соответственно. Bluetooth интерфейс обеспечивает беспроводное соединение для отображения и регистрации данных на ПК (ОС Windows) и любом мобильном устройстве, содержащим данный интерфейс (ОС Android). Размеры 132х80х32 мм. Вес 285 г.
34 | Актаком АТЕ-5035 - АТЕ-5035 Измеритель-регистратор влажности |  | 10008 | Измеритель влажности и температуры. Диапазон измерения влажности: 5..95%, температуры: 0...50 С. Точка росы:-25,3 С...48,9 С. Температура смоченного термометра: -21,6 С....50 С. Измерение температуры при помощи термопар К и J типа -100-1300°С. Удержание показаний, Min, Max. Сохранение на SD. Интерфейс Интерфейс RS232 с возможностью подключения к ПК через порт USB с помощью преобразователя интерфейса АКТАКОМ АСЕ-1025 и широкой программной обработкой данных с помощью программ ADLM-W или ADLM-A с использованием ОС Windows или Android соответственно. Габаритные размеры прибора: 177х68х45 мм.Масса 489 г.
35 | testo Saveris 2-H2 - testo Saveris 2-H2 |  | цена по запросу | WiFi-логгер testoSaveris 2-H2 предназначен для мониторинга температуры и влажности на складах, в производственных помещениях, а также в холодильных камерах.
36 | testo Saveris 2-H1 - testo Saveris 2-H1 |  | цена по запросу | Беспроводная система WiFi-логгеров данных testo Saveris 2 является современным решением для мониторинга параметров микроклимата на складах и в производственных зонах.
37 | testo Saveris 2-T3 - testo Saveris 2-T3 |  | цена по запросу | Беспроводная система WiFi-логгеров данных testo Saveris 2 является современным решением для мониторинга параметров микроклимата на складах и в производственных зонах.
38 | testo Saveris 2-T2 - testo Saveris 2-T2 |  | цена по запросу | WiFi-логгер testoSaveris 2-T2 предназначен для мониторинга температуры на складах, в производственных помещениях, а также в холодильных камерах.
39 | testo Saveris 2-T1 - testo Saveris 2-T1 |  | цена по запросу | testo Saveris-2 беспроводная интеллектуальная измерительная система позволяет измерять значения температуры и влажности окружающей среды закрытых помещений и технологических процессов.
40 | testo 184 T3 - testo 184 T3 |  | цена по запросу | Мини-логгер данных температуры testo 184 T3 с продолжительностью работы без ограничений, благодаря сменной стандартной батарее
41 | testo 184 T4 - testo 184 T4 |  | цена по запросу | Мини-логгер данных температуры testo 184 T4 с продолжительностью работы без ограничений, благодаря сменной стандартной батарее
42 | testo 184 T2 - testo 184 T2 |  | цена по запросу | Мини-логгер данных температуры testo 184 T2, продолжительность работы 150 дней
43 | testo 184 T1 - testo 184 T1 |  | цена по запросу | Мини-логгер данных температуры testo 184 T1, продолжительность работы 90 дней
44 | testo 184 G1 - testo 184 G1 |  | цена по запросу | Мини-логгер данных температуры, влажности и ударной нагрузки testo 184 G1 с продолжительностью работы без ограничений, благодаря сменной стандартной батарее; в комплекте с настенным держателем
45 | testo 184 H1 - testo 184 H1 |  | цена по запросу | Мини-логгер данных температуры и влажности testo 184 H1 с продолжительностью работы без ограничений, благодаря сменной стандартной батарее
46 | Testo 174 T - Testo 174 T |  | 8882 | Мини-логгер данных температуры testo 174T идеально подходит для мониторинга температуры в процессе транспортировки.
47 | testo 176 P1 - testo 176 P1 |  | цена по запросу
48 | Testo 175-S2 - Testo 175-S2 |  | цена по запросу | testo 175-S2, логгер данных с дисплеем для измерения силы тока/напряжения, 1-канальный, с внешним блоком разъемов, настенным держателем и заводским протоколом калибровки
49 | Testo 177-T3 - Testo 177-T3 |  | цена по запросу | Логгер данных testo 177-T3 документирует одновременно показания температуры в 3 местах замеров, обеспечивая непрерывность холодильной цепочки во время транспортировки продукции, осуществляет событийный логгинг и контроль параметров производственных процессов.
50 | testo 176 H2 - testo 176 H2 |  | цена по запросу | 4-х канальный логгер данных температуры и влажности в металлическом корпусе с разъемами для внешних зондов (NTC/емкостный сенсор влажности)
51 | Testo stor 171-3 - Testo stor 171-3 |  | цена по запросу | Компактный логгер данных testostor 171-3 с внутренними сенсорами влажности/температуры может быть смонтирован на месте.
52 | Testo stor 171-2 - Testo stor 171-2 |  | цена по запросу | Компактный, точный логгер данных testostor 171-2 с внутренним сенсором влажности и температуры, функцией измерения температуры точки росы и большим объемом памяти.
53 | Testo 177-T2 - Testo 177-T2 |  | цена по запросу | Логгер данных testo 177-T2 - профессиональный логгер температуры, с дисплеем. Обеспечивает быстрый обзор текущих данных, последних сохраненных значений, макс/мин значений и количество превышений установленных предельных значений.
54 | testo 174H - testo 174H |  | 15080 | testo 174H, идеален для мониторинга температуры и влажности условий хранения продукции и сырья.
55 | Testo stor 171-6 - Testo stor 171-6 |  | цена по запросу | Логгер данных Testostor 171-6 - логгер данных влажности (для измерений %ОВ, °C, °Cтр), вкл. магнит для запуска, батарейку и заводской протокол калибровки
56 | Testo Ex 171-3 - Testo Ex 171-3 |  | цена по запросу | Логгер данных Ex 171-3 в сверхпрочном металлическом корпусе гарантирует высокий уровень точности для долгосрочных измерений в Ex-зонах.
57 | Testo stor 171-0 - Testo stor 171-0 |  | цена по запросу | Логгер данных температуры testostor 171-0 в металлическом корпусе с внутренним сенсором температуры гарантирует долгий срок службы в жестких условиях эксплуатации.
58 | Testo Ex 171-0 - Testo Ex 171-0 |  | цена по запросу | Логгер данных Ex 171-0 в сверхпрочном металлическом корпусе гарантирует высокий уровень точности для долгосрочных измерений во взрывоопасных зонах.
59 | testo 176 T4 - testo 176 T4 |  | цена по запросу | 4-канальный логгер данных температуры с разъемами для внешних зондов (т/п Тип Т, К и J)
60 | Testo 175-T3 - Testo 175-T3 |  | цена по запросу | 2-канальный логгер данных температуры с разъемами для внешних зондов (т/п Тип Т и К)
61 | testo 176 T3 - testo 176 T3 |  | цена по запросу | 4-канальный логгер данных температуры в металлическом корпусе с разъемами для внешних зондов (т/п Тип Т, К и J)
62 | testo 176 T2 - testo 176 T2 |  | цена по запросу | 2-канальный логгер данных температуры с разъемами для высокоточных внешних зондов (Pt100)
63 | testo 176 T1 - testo 176 T1 |  | цена по запросу | 1-канальный логгер данных температуры в металлическом корпусе с высокоточным внутренним сенсором (Pt100)
64 | testo 175 T2 - testo 175 T2 |  | цена по запросу
65 | testo 175 T1 - testo 175 T1 |  | 19102 | testo 175 T1, 1-канальный логгер данных температуры с внутренним сенсором (NTC), в комплекте с настенным держателем, замком, батарейками и заводским протоколом калибровки
66 | Testo stor 171-8 - Testo stor 171-8 |  | цена по запросу | testostor 171-8, компактный логгер данных температуры, с возможностью подключения до 4 внешних зондов температуры, одновременно снабжен 2-мя типами термопар
67 | Testo stor 171-4 - Testo stor 171-4 |  | цена по запросу | Логгер данных testostor 171-4 с возможностью подключения до 4 внешних зондов температуры используется для одновременной регистрации показаний измерений в разных местах. Идеально подходит для производственных процессов или для применения в складских помещениях.
68 | Testo stor 171-1 - Testo stor 171-1 |  | цена по запросу | Вы можете положить логгер данных testostor 171-1 непосредственно рядом с продуктами и присоединить внешний зонд к дверям или устройствам охлаждения на расстоянии до 12 м. При необходимости доступно измерение уровня влажности воздуха.
69 | Testo 177-T1 - Testo 177-T1 |  | цена по запросу | Логгер данных testo 177-T1 - профессиональный логгер данных без дисплея, осуществляет мониторинг необходимых условий хранения и транспортировки в холодильной отрасли и отрасли глубокой заморозки эффективно и аккуратно на протяжении месяцев или лет.
70 | Комплектный удлинительный кабель для внешних зондов, длина 0,6 м |  | 1100
71 | Удлинительный кабель для внешних зондов, длина 2,5 м |  | 1200
72 | Услуга по предоставлению Облачного хранилища Testo Saveris 2. Пакет &quot;Расширенный&quot; сроком на 1 год |  | цена по запросу
73 | Услуга по предоставлению Облачного хранилища Testo Saveris 2. Пакет &quot;Расширенный&quot; сроком на 2 года |  | цена по запросу
74 | Услуга по предоставлению Облачного хранилища Testo Saveris 2. Пакет &quot;Расширенный&quot; сроком на 3 года |  | цена по запросу
75 | Testo 174T с USB-интерфейсом - Testo 174T с USB-интерфейсом |  | цена по запросу
76 | testo 175 T3 - testo 175 T3 |  | цена по запросу
77 | CENTER 340 - CENTER 340 |  | 8316
78 | WiFi логгер данных Testo Saveris 2-T1 - WiFi логгер данных Testo Saveris 2-T1 |  | цена по запросу
7.8 Шумомеры
1 | ПрофКиП SL-408 шумомер цифровой |  | 78525
2 | ПрофКиП SL-407 шумомер цифровой |  | 24750
3 | ПрофКиП SL-406 шумомер цифровой |  | 14999
4 | ПрофКиП SL-405 шумомер цифровой |  | 18150
5 | МЕГЕОН 92022 с Bluetooth - МЕГЕОН 92022 — шумомер с Bluetooth |  | 5930
6 | МЕГЕОН 92180 - МЕГЕОН 92180 — измеритель уровня звука-шумомер |  | 27070
7 | МЕГЕОН 92170 - МЕГЕОН 92170 — измеритель уровня звука-шумомер с Bluetooth | + | 30520
8 | CENTER 325 - Измеритель шума CENTER 325 |  | 10780
9 | SEW 2310 SL - Измеритель уровня шума 2310 SL |  | 17248
10 | Trotec SL400 - Шумомер Trotec SL400 |  | 31900
11 | Trotec SL300 - Шумомер Trotec SL300 |  | 19900
12 | Trotec BS30WP - Шумомер Trotec BS30WP appSensor |  | 7500
13 | Aktakom АТА-1591 - АТА-1591 Датчик |  | 6588
14 | Aktakom АТА-2091 - АТА-2091 Адаптер-пирометр |  | цена по запросу
15 | Aktakom АТА-1091 - АТА-1091 Датчик анемометра |  | 9900
16 | Aktakom АТТ-4007 - АТТ-4007 Манометр с выходом на РС |  | 20880
17 | Aktakom АТЕ-9030BT - АТЕ-9030BT Шумомер-регистратор АТЕ-9030 с Bluetooth интерфейсом |  | 42474
18 | RGK SM-20 - Шумомер RGK SM-20 |  | 2390
19 | ПрофКиП SL-405 - ПрофКиП SL-405 Шумомер Цифровой |  | 18150
20 | ПрофКиП SL-406 - ПрофКиП SL-406 Шумомер Цифровой |  | 14999
21 | ПрофКиП SL-407 - ПрофКиП SL-407 Шумомер Цифровой |  | 24750
22 | ПрофКиП SL-408 - ПрофКиП SL-408 Шумомер Цифровой |  | 78526
23 | DT-8852 - DT-8852 |  | 19898
24 | DT-8851 - DT-8851 |  | 17898
25 | DT-85A - CEM DT-85A |  | 6350
26 | ОКТАВА ОКТАФОН-110М |  | цена по запросу | Комплект ОКТАФОН-110М предназначен для создания пунктов контроля шума, обеспечивающих непрерывные долговременные измерения уровней звука и звукового давления, а также передачу данных через интернет на удаленный сервер мониторинга.
27 | ОКТАВА ОКТАФОН-110 |  | цена по запросу | ОКТАФОН-110 - это прибор, в состав которого входят цифровые преобразователи ОКТАФОН-110А-DIN и ОКТАФОН-110В-DIN (или хотя бы один из них) и индикаторный блок Экофизика-D.
28 | ОКТАВА 121 |  | цена по запросу | ОКТАВА-121 - это портативный недорогой интегрирующий шумомер 1 класса точности.
29 | ОКТАВА АК-1000 |  | цена по запросу | Калибратор акустический АК-1000 предназначен для создания звукового поля с уровнями 94 дБ и 114 дБ (относительно 20 мкПа) на частоте 1000 Гц, воздействующего на диафрагму микрофонов, оснащенных защитной сеткой и применяемых в составе шумомеров 1 или 2 класса по ГОСТ 17187-2010.
30 | ПрофКиП SL-404 - ПрофКиП SL-404 шумомер цифровой |  | 78008 | Шумомер ПрофКиП SL-404 представляет из себя профессиональный измеритель уровня давления звука.
31 | ПрофКиП SL-403 - ПрофКиП SL-403 шумомер цифровой |  | 29850 | Шумомер ПрофКиП SL-403 является профессиональным измерителем звукового давления или шума.
32 | ПрофКиП SL-402 - ПрофКиП SL-402 шумомер цифровой |  | 18750 | Цифровой шумомер ПрофКиП SL-402 - специализированное устройство для измерения характеристик шума.
33 | ПрофКиП SL-401 - ПрофКиП SL-401 шумомер цифровой |  | 18750 | Шумомер ПрофКиП SL-401 является электронным устройством для измерения уровня шума.
34 | testo 815 - testo 815 |  | цена по запросу | Идельный прибор для ежедневного использования. Шумомер testo 815 является идеальным партнером для измерения уровня шума в системах кондиционирования и отопления, шума от музыки, шума от автомобилей или систем сгорания.
35 | Testo 816 - Testo 816 |  | цена по запросу | По сравнению с testo 815, прибор testo 816 оснащен рядом дополнительных функций, которые делают прибор идеальным для экспертов, которые проводят измерения уровня шума на рабочем месте, в процессе производства, а также фонового шума.
36 | testo 816-4 - testo 816-4 |  | цена по запросу | Созданный по последнимцифровым технологиям, шумомер серии testo 816 предлагает пользователю оптимальное удобство и высокое качество результатов в области измерения уровня шума.
37 | testo 816-3 - testo 816-3 |  | цена по запросу | Созданный по последнимцифровым технологиям, шумомер серии testo 816 предлагает пользователю оптимальное удобство и высокое качество результатов в области измерения уровня шума.
38 | testo 816-2 - testo 816-2 |  | цена по запросу | Созданный по последнимцифровым технологиям, шумомер серии testo 816 предлагает пользователю оптимальное удобство и высокое качество результатов в области измерения уровня шума.
39 | МЕГЕОН 92140 - цифровой с функцией регистратора |  | 6210
40 | DT-85C - DT-85C - шумомер |  | цена по запросу
41 | DT-815 - DT-815 - шумомер |  | 11425
42 | Center 320 - Center 320 - шумомер |  | 18326
43 | Aktakom АТЕ-9051 - АТЕ-9051 Шумомер |  | цена по запросу
44 | Aktakom АТТ-9080 - АТТ-9080 Шумомер |  | 11304
45 | Center 322 - Center 322 - шумомер |  | 30086
46 | DT-805 - DT-805 - шумомер | + | 11950
47 | Center 321 - Center 321 - шумомер |  | 15240
48 | Center 326 - Center 326 - калибратор уровня шума |  | 21168
49 | Center 32 - Center 32 - измеритель шума цифровой |  | 13916
50 | ОКТАВА-111 - шумомер-анализатор спектра 1 класса усредняюще-интегрирующий |  | цена по запросу
51 | Center 323 - Center 323 - измеритель шума цифровой |  | 23226
52 | CENTER 324 - CENTER 324 - шумомер |  | 44100
53 | МЕГЕОН 92020 - измеритель уровня шума |  | 58810
54 | МЕГЕОН 92135 - цифровой шумомер |  | 2290
55 | МЕГЕОН 92018 - чувствительный |  | 74610
56 | МЕГЕОН 92131 - измеритель шума |  | 7880
57 | DT-805L - DT-805L - шумомер |  | цена по запросу
58 | Center 390 - Center 390 - шумомер |  | 34692
59 | Aktakom АТЕ-9015 - АТЕ-9015 Шумомер |  | 11082
60 | АТТ-9000 - АТТ-9000 |  | цена по запросу
61 | МЕГЕОН 92130 |  | 2290
62 | МЕГЕОН 92132 |  | 8740
63 | Aktakom АТЕ-9030 - АТЕ-9030 Шумомер-регистратор |  | 36792
64 | Victor 824A - Victor 824A |  | 4490
65 | Victor 824C - Victor 824C |  | 2290
66 | Victor 824 - Victor 824 |  | 4323
7.9 Люксметры
1 | ПрофКиП Ю117B люксметр |  | 15750
2 | ПрофКиП Ю117A люксметр |  | 24750
3 | ПрофКиП Ю117/2 люксметр |  | 18000
4 | ПрофКиП Ю117/1 люксметр |  | 18000
5 | ПрофКиП Ю117 люксметр |  | 20250
6 | ПрофКиП Ю116А люксметр |  | 26123
7 | АКИП-9701 - Измеритель освещённости АКИП-9701 |  | 29106
8 | МЕГЕОН 21380 с Bluetooth - МЕГЕОН 21380 — люксметр с Bluetooth |  | 5470
9 | МЕГЕОН 21060 - МЕГЕОН 21060 — люксметр |  | 3750
10 | CENTER 530 - Люксметр CENTER 530 |  | 8679
11 | CENTER 337 - Люксметр CENTER 337 |  | 8657
12 | CEM DT-92 - DT-92 — люксметр |  | 3200
13 | SEW 2330 LX - Люксметр 2330 LX |  | 13230
14 | Trotec BF06 - Люксметр Trotec BF06 |  | 8500
15 | МЕГЕОН 21130 - Измеритель освещенности Измеритель освещенности МЕГЕОН 21130 |  | 9490
16 | Aktakom АТЕ-1537BT - АТЕ-1537BT Люксметр-регистратор АТЕ-1537 с Bluetooth интерфейсом |  | 23454
17 | RGK LM-20 - Люксметр RGK LM-20 |  | 2390
18 | DT-8809A - CEM DT-8809A |  | 10925
19 | DT-1309 - CEM DT-1309 |  | 10111
20 | DT-1308 - CEM DT-1308 |  | 7574
21 | DT-1301 - CEM DT-1301 |  | 3671
22 | DT-1300 - CEM DT-1300 |  | 2962
23 | DT-86 - CEM DT-86 |  | 3500
24 | ПрофКиП Ю118 - люксметр ПрофКиП Ю118 |  | 18000 | Люксметр ПрофКиП Ю118 является универсальным прибором для определения уровня освещенности.
25 | ПрофКиП Ю116/2 - люксметр ПрофКиП Ю116/2 |  | 24750 | Люксметр ПрофКиП Ю116/2 является универсальным прибором для определения уровня освещенности.
26 | ПрофКиП Ю116/1 - люксметр ПрофКиП Ю116/1 |  | 27000 | Люксметр ПрофКиП Ю116/1 является универсальным прибором для определения уровня освещенности.
27 | ПрофКиП Ю116 - люксметр ПрофКиП Ю116 |  | 23625 | Люксметр ПрофКиП Ю116 является универсальным прибором для определения уровня освещенности. Применяется при исследовании электрооптических источников света, применяемых в различных областях.
28 | Актаком АТТ-1515 - Актаком АТТ-1515 |  | цена по запросу | УФ-Радиометр для измерения энергетической освещенности УФ. Диапазон измерений энергетической освещенности до 19,99 мВт/см² в спектральном диапазоне 320-390 нм (калибровка датчика на 365 нм). Функция удержания текущего показания, записи максимального, минимального и среднего показания. Интерфейс RS-232 с возможностью подключения к ПК через порт USB с помощью преобразователя интерфейса АКТАКОМ АСЕ-1026 и широкой программной обработкой данных с помощью программ ADLM-W или ADLM-A с использованием ОС Windows или Android соответственно. Габариты 180x78x38 мм.
29 | Актаком АТТ-1507 - АТТ-1507 Люксметр |  | цена по запросу | Люксметр в диапазоне от 0 - 100000 Люкс. 3 поддиапазона: 2000 Люкс, 20000 Люкс, 100000 Люкс, Точность +-5%+2 е.м.р., выбор типа источника света, ЖКИ.
30 | АКИП 9701 - АКИП 9701 |  | 25245 | Люксметр АКИП-9701 обеспечивает измерение трех параметров: освещенности (Ev/ лк), координат цветности (X, Y), а также цветовую разницу. Максимальное разрешение 1 лк. Базовая погрешность измерений составляет ± 3%.
31 | SONEL LXP-2 с поверкой - SONEL LXP-2 | + | 54600 | Цифровой люксметр — прибор, предназначенный для измерения уровня освещенности (люкс, кандел). LXP-2 — компактный, ручной измеритель с качественной компонентной базой, обеспечивающей высокую точность и стабильность измерения, а также долгий срок эксплуатации измерителя.
32 | SONEL LXP-10B с поверкой - SONEL LXP-10B | + | 94800 | Цифровой люксметр — прибор, предназначенный для измерения уровня освещенности (люкс, кандел).
33 | SONEL LXP-10A с поверкой - SONEL LXP-10A | + | 144600 | Цифровой люксметр — прибор, предназначенный для измерения уровня освещенности (люкс, кандел).
34 | KYORITSU KEW 5202 - KYORITSU KEW 5202 |  | цена по запросу | Люксметр KYORITSU (Япония)
35 | KYORITSU KEW 5201 - KYORITSU KEW 5201 |  | цена по запросу | Люксметр KYORITSU (Япония)
36 | Testo 545 - Testo 545 |  | цена по запросу | Для достижения хорошей освещенности на рабочих местах, в госпиталях, офисах или школах уровень интенсивности света должен соответствовать установленным нормам. Соответствие норме можно эффективно проверить с помощью люксметра testo 545.
37 | testo 540 - testo 540 | + | 17914
38 | CENTER 531 - CENTER 531 - люксметр |  | 13524
39 | Aktakom АТТ-1508 - АТТ-1508 Люксметр |  | 9468
40 | МЕГЕОН 21200 - люксметр |  | 6960
41 | МЕГЕОН 21010 - люксметр |  | 4950
42 | МЕГЕОН 21170 |  | 3340
43 | МЕГЕОН 21040 - измеритель ультрафиолетового излучения (уф-метр) |  | 26082
44 | Aktakom АТТ-1502 - АТТ-1502 Люксметр |  | цена по запросу
45 | testo 435-1 - testo 435-1 - многофункциональный измерительный прибор |  | цена по запросу
46 | testo 435-3 - testo 435-3 - многофункциональный измерительный прибор |  | цена по запросу
47 | testo 435-2 - testo 435-2 - многофункциональный измерительный прибор |  | цена по запросу
48 | DT-9880 - DT-9880 - счётчик пылевых частиц |  | 98554
49 | testo 440dp - testo 440dp - прибор для измерения скорости воздуха и оценки качества воздуха в помещении со встроенным сенсором дифференциального давления | + | 72989
50 | DT-9881 - DT-9881 - прибор экологического контроля |  | 114609
51 | Aktakom АТЕ-1509 - АТЕ-1509 Люксметр |  | 11994
52 | CENTER 532 - CENTER 532 |  | 14210
53 | АТТ-1505 - АТТ-1505 |  | цена по запросу
54 | GT-93-172 - GT-93-172 |  | 30221
55 | C.A 811 - C.A 811 |  | 33000
56 | Aktakom АТЕ-1537 - АТЕ-1537 Люксметр-регистратор |  | 16656
57 | MS6612 - MS6612 |  | 6197
58 | LX2 - LX2 |  | 20342
59 | Aktakom АТЕ-9508 - АТЕ-9508 Универсальный измеритель |  | 17946
60 | Aktakom АТЕ-9538 - АТЕ-9538 Универсальный измеритель-регистратор |  | 22596
61 | МЕГЕОН 21020 |  | 8570
7.10 Многофункциональные приборы / зонды
1 | Дополнительная камера (IP67) Trotec VSP-H25F |  | 179000
2 | Сменный аккумулятор управляющего модуля Trotec VSP-Control BAT |  | 59000
3 | Запасной аккумулятор для видеоскопа Trotec VSC3008 |  | 25900
4 | Удлинитель для видеоскопа Trotec BO26 Ø=17мм, L=1000мм |  | 3000
5 | Зонд для видеоскопа Trotec BO26 Ø=17мм, L=1000мм |  | 11000
6 | Зонд для видеоскопа Trotec BO26 Ø=9мм, L=4000мм |  | 22900
7 | Зонд для видеоскопа Trotec BO26 Ø=9мм, L=1000мм |  | 14000
8 | Зонд для видеоскопа Trotec BO26 Ø=6мм, L=3000мм |  | 22000
9 | Зонд для видеоскопа Trotec BO26 Ø=6мм, L=1000мм |  | 18000
10 | Зонд для видеоскопа Trotec BO26 Ø=4,5мм, L=2000мм |  | 22000
11 | Зонд для видеоскопа Trotec BO26 Ø=4,5мм, L=1000мм |  | 19900
12 | Trotec BO26 - Видеоскоп Trotec BO26 |  | 89000
13 | Удлинитель для видеоскопа Trotec BO21 Ø=17мм, L=1000мм |  | 3000
14 | Зонд для видеоскопа Trotec BO21 Ø=17мм, L=1000мм |  | 11000
15 | Зонд для видеоскопа Trotec BO21 Ø=9мм, L=3000мм |  | 19900
16 | Зонд для видеоскопа Trotec BO21 Ø=9мм, L=1000мм |  | 14000
17 | Зонд для видеоскопа Trotec BO21 Ø=6мм, L=3000мм |  | 22000
18 | Зонд для видеоскопа Trotec BO21 Ø=6мм, L=1000мм |  | 18000
19 | Зонд для видеоскопа Trotec BO21 Ø=4,5мм, L=3000мм |  | 28900
20 | Зонд для видеоскопа Trotec BO21 Ø=4,5мм, L=1000мм |  | 19900
21 | Транспортировочный кейс II для Trotec T3000 - Транспортировочный кейс II для Trotec T3000 |  | 14900
22 | TROTEC TS810 SDI H2 - Держатель для датчика зонда TS810 SDI H2 |  | 10500
23 | Телескопическая штанга для зондов прибора Trotec T3000 |  | 16900
24 | Запасной держатель адаптера телескопической штанги Trotec - Запасной держатель адаптера телескопической штанги Trotec |  | 690
25 | Адаптер телескопической штанги для зондов Trotec T3000 - Адаптер телескопической штанги для зондов Trotec T3000 |  | 3500
26 | Trotec TC30 для SDI-зондов - Соединительный кабель Trotec TC30 для SDI-зондов |  | 3500
27 | Trotec TS210 SDI - Зонд температуры и влажности воздуха Trotec TS210 SDI |  | 49000
28 | Trotec TS230 SDI - Зонд температуры и влажности воздуха Trotec TS230 SDI (высокотемпературный) |  | 129000
29 | Trotec TS250 SDI - Зонд температуры и влажности воздуха Trotec TS250 SDI (Ø=5мм) |  | 79000
30 | Trotec TS410 SDI - Зонд скорости воздуха Trotec TS410 SDI (с обогреваемой струной) |  | 79000
31 | Trotec TS430 SDI - Зонд скорости воздуха Trotec TS430 SDI (высокоточный) |  | 119000
32 | Trotec TS470 SDI - Зонд скорости воздуха Trotec TS470 SDI (с обогреваемой струной) |  | 49000
33 | Trotec TS610 SDI - Зонд измерения влажности материалов Trotec TS610 SDI (микроволновой) |  | 65000
34 | Trotec TS660 SD - Зонд измерения влажности материалов Trotec TS660 SDI (диэлектрический) |  | 29000
35 | Trotec TS810 SDI - Зонд-течеискатель водорода Trotec TS810 SDI |  | 135000
36 | Trotec TS310/150 - Зонд температуры поверхностей Trotec TS310/150 (контактный, тип NTC, S=5мм²) |  | 12900
37 | Trotec T3000 - Многофункциональный прибор Trotec T3000 |  | 119000
38 | Аккумулятор 3,6 В для логгеров Trotec DL - Аккумулятор 3,6 В для логгеров Trotec DL |  | цена по запросу
39 | Зонд температуры и влажности Trotec TS920 для логгера DL200X - Зонд температуры и влажности Trotec TS920 для логгера DL200X |  | 49000
40 | Y-образный соединитель для Trotec DL200X - Y-образный соединитель для Trotec DL200X |  | 6500
41 | Trotec TS910 для DL200P - Зонд температуры поверхности Trotec TS910 для DL200P |  | 9900
42 | Аккумулятор 3,6 В для логгера Trotec BL30 - Аккумулятор 3,6 В для логгера Trotec BL30 |  | цена по запросу
43 | Trotec pH калибровочный порошок 10.01 (250мл) - pH калибровочный порошок 10.01 (250мл) |  | цена по запросу
44 | Trotec pH калибровочный порошок 7.00 (250мл) - pH калибровочный порошок 7.00 (250мл) |  | цена по запросу
45 | Trotec pH калибровочный порошок 4.01 (250мл) - pH калибровочный порошок 4.01 (250мл) |  | цена по запросу
46 | Trotec BW10 Запасной электрод - Запасной электрод для Trotec BW10 |  | 9000
47 | YC-17-1M - YC-17-1M |  | 2106
48 | BT-6-3М - BT-6-3М |  | 13104
49 | BT-6-2М - BT-6-2М |  | 11766
50 | BT-6-1М - BT-6-1М |  | 9470
51 | BT-4,5-3М - BT-4,5-3М |  | 13104
52 | BT-4,5-1М - BT-4,5-1М |  | 10140
53 | KYORITSU KEW 6050 - KYORITSU KEW 6050 |  | цена по запросу | Мультифункциональный измеритель KYORITSU (Япония) (2 в одном: изм.контурн.сопр. + изм.парам. УЗО), цифр.
54 | KYORITSU KEW 6030 - KYORITSU KEW 6030 | + | цена по запросу | Мультиф.измерит. для агрессивн.сред KYORITSU (Япония) (4 в одном: изм.сопр.изоляции(2ГОм, 250/500/1000В) + изм.сопр.заземл.+индик.фазы + изм.напряж.), цифр., влагозащищ.
55 | KYORITSU KEW 6020 - KYORITSU KEW 6020 | + | цена по запросу | Мультиф.измерит. для агрессивн.сред KYORITSU (Япония) (4 в одном: изм.сопр.изоляции(2ГОм, 125/250/1000В) + изм.сопр.заземл. + индик.фазы + изм.напряж.), цифр., влагозащищ.
56 | KYORITSU KEW 6018F - KYORITSU KEW 6018F |  | цена по запросу | Мультифункциональный измеритель KYORITSU (Япония) (2 в одном: изм.сопр.изоляции(2ГОм, 250/500/1000В) + изм.сопр.заземл.), аналог.
57 | KYORITSU KEW 6017F - KYORITSU KEW 6017F |  | цена по запросу | Мультифункциональный измеритель KYORITSU (Япония) (2 в одном: изм.сопр.изоляции(100МОм, 125/250/500В) + изм.сопр.заземл.), аналог.
58 | KYORITSU KEW 6016 - KYORITSU KEW 6016 | + | цена по запросу | Мультифункциональный измеритель KYORITSU (Япония) (Меню на русском языке. 10 в одном: прозв. цепи/ изм. сопр. изоляции/ изм. контурн. сопр/ изм.тока КЗ/изм.тока КЗ на землю/изм.парам.УЗО/ изм.сопротивл.заземл./индик.фазы/изм.основн.частоты/изм.напряж.)
59 | KYORITSU KEW 6011A - KYORITSU KEW 6011A | + | цена по запросу | Мультифункциональный измеритель KYORITSU (Япония) (5 в одном: прозв.цепи/ изм.сопр.изоляции/ изм.контурн.сопр/ изм.тока КЗ/изм.парам.УЗО)
60 | KYORITSU KEW 6010B - KYORITSU KEW 6010B | + | цена по запросу | Мультифункциональный измеритель KYORITSU (Япония) (6 в одном: прозв. цепи/ изм. сопр. изоляции (200МОм, 1000В)/ изм. контурн. сопр/ изм. парам. УЗО/ изм. напряж. прикоснов./ изм. напряж. сети
61 | Testo 535 - Testo 535 |  | цена по запросу | testo 535, эффективный измерительный прибор CO2 для оценки качества воздуха в помещении.
62 | testo 480 - testo 480 |  | цена по запросу | Многофункциональный измеритель Testo 480 обеспечивает всестороннюю поддержку инженерам- консультантам, экспертам в области климата, специалистам по техническому и сервисному обслуживанию систем вентиляции и кондиционирования воздуха.
63 | testo 445 - testo 445 |  | цена по запросу | Прибор Testo 445 с VAC модулем для систем ОВК применяется для измерения температуры, относительной влажности, точки росы, абсолютной влажности, степени влажности, энтальпии, всех параметров воздушного потока (в воздуховодах, решетках воздуховодов и на вытяжках), объемного расхода, перепада давления и качества воздуха в помещениях.
7.11 Тахометры
1 | ПрофКиП ТЦ-56 тахометр цифровой бесконтактный |  | 39375
2 | Электронный тахеометр FOIF RTS362 (R1000, 2&quot;) |  | 670000
3 | Aktakom АТЕ-6008 - АТЕ-6008 Тахометр |  | 11754
4 | Aktakom АТТ-6000-ОТ - АТТ-6000-ОТ Лента светоотражающая |  | цена по запросу
5 | RGK TM-10 - Тахометр RGK TM-10 |  | 2990
6 | ПрофКиП ТЦ-55 | + | 39375 | Цифровой тахометр ПрофКиП ТЦ-55 принадлежит в разновидности контактных тахометров.
7 | ПрофКиП ТЦ-54 | + | 38250 | Цифровой тахометр ПрофКиП ТЦ-54 относится к классу бесконтактных тахометров. В электронном тахометре этой модели применен фотоэлектрический метод измерения частоты вращения.
8 | ПрофКиП ТЦ-36В | + | 41625 | Цифровой контактный тахометр ПрофКиП ТЦ-36В с вoзможнoстью измерения линейной скорости вращения и фототахометр с удобной системой лазерного прицеливания к метке-отражателю.
9 | ПрофКиП ТЦ-36 | + | 40500 | Цифровой контактный тахометр ПрофКиП ТЦ-36 с вoзможнoстью измерения линейной скорости вращения и фототахометр с удобной системой лазерного прицеливания к метке-отражателю.
10 | ПрофКиП ТЦ-35В | + | 38250 | Цифровой портативный контактный тахометр ПрофКиП ТЦ-35В предназначен для измерения частоты вращения, окружной скорости валов и линейного расстояния.
11 | ПрофКиП ТЦ-35 | + | 37125 | Цифровой портативный контактный тахометр ПрофКиП ТЦ-35 предназначен для измерения частоты вращения, окружной скорости валов и линейного расстояния.
12 | ПрофКиП ТЦ-34В | + | 38250 | Портативный цифровой фототахометр ПрофКиП ТЦ-34В предназначен для бесконтактного измерения скорости вращения в труднодоступных узлах и агрегатах.
13 | ПрофКиП ТЦ-34 | + | 37125 | Портативный цифровой фототахометр ПрофКиП ТЦ-34 предназначен для бесконтактного измерения скорости вращения в труднодоступных узлах и агрегатах.
14 | Testo 471 - Testo 471 |  | цена по запросу | Измерение скорости вращения и длины линий, нитей, конвейеров
15 | AT-6 - AT-6 - тахометр |  | 6247 | Метод измерения Бесконтактный; Измерение бесконтактным методом (об/мин) 2...99 999; Разрешение 0,1/1; Погрешность ±0,05%; Измерение линейной скорости перемещения (м/мин) Не измеряет; Счетчик оборотов Нет
16 | C.A 1725 - C.A 1725 - промышленный тахометр |  | 82000 | Метод измерения Контактный/Бесконтактный; Измерение контактным методом (об/мин) до 10 000; Измерение бесконтактным методом (об/мин) 6...99 999; Разрешение 0,0006...6; Измерение линейной скорости перемещения (м/мин) Измеряет (нет данных о диапазоне измерения); Счетчик оборотов Нет
17 | Aktakom АТТ-6000 - АТТ-6000 Тахометр |  | цена по запросу | Метод измерения Бесконтактный; Измерение бесконтактным методом (об/мин) 5...99 999; Разрешение 0,1/1; Измерение линейной скорости перемещения (м/мин) Не измеряет; Счетчик оборотов Нет
18 | МЕГЕОН 18001 - МЕГЕОН 18001 — лазерный фототахометр |  | 3800 | Метод измерения Бесконтактный; Измерение бесконтактным методом (об/мин) 1...99 999; Разрешение 0,1/1; Погрешность ±0,01%; Измерение линейной скорости перемещения (м/мин) Не измеряет; Счетчик оборотов Нет
19 | AT-8 - AT-8 - тахометр |  | 12436 | Метод измерения Контактный/Бесконтактный; Измерение контактным методом (об/мин) 2...20 000; Измерение бесконтактным методом (об/мин) 2...99 999; Разрешение 0,1/1; Погрешность ±0,05%; Измерение линейной скорости перемещения (м/мин) Не измеряет; Счетчик оборотов Нет
20 | testo 470 - testo 470 - тахометр |  | 56081 | Метод измерения Контактный/Бесконтактный; Измерение контактным методом (об/мин) 1...19 999; Измерение бесконтактным методом (об/мин) 1...99 999; Разрешение 0,01/0,1/1; Погрешность ±0,02%; Измерение линейной скорости перемещения (м/мин) Не измеряет; Счетчик оборотов Нет
21 | Testo 460 - Testo 460 - компактный тахометр |  | 15846 | Метод измерения Бесконтактный; Измерение бесконтактным методом (об/мин) 100...29 999; Разрешение 0,1/1; Погрешность ±0,02%; Измерение линейной скорости перемещения (м/мин) Не измеряет; Счетчик оборотов Нет
22 | testo 465 - testo 465 - бесконтактный тахометр |  | 37155 | Метод измерения Бесконтактный; Измерение бесконтактным методом (об/мин) 1...99 999; Разрешение 0,01/0,1/1; Погрешность ±0,02%; Измерение линейной скорости перемещения (м/мин) Не измеряет; Счетчик оборотов Нет
23 | Aktakom АТТ-6001 - АТТ-6001 Тахометр |  | 57414 | Метод измерения Контактный; Измерение контактным методом (об/мин) 10...19 999; Разрешение 0,1/1; Погрешность ±0,1%; Измерение линейной скорости перемещения (м/мин) 1...1 999,9; Счетчик оборотов Нет
24 | Цифровой тахометр АКИП-9202 - АКИП-9202 - бесконтактный тахометр |  | 11662 | Метод измерения Контактный/Бесконтактный; Измерение контактным методом (об/мин) 6...25 000; Измерение бесконтактным методом (об/мин) 6...99 999; Разрешение 0,1/1; Погрешность ±0,01% / ±0,05%; Измерение линейной скорости перемещения (м/мин) 0,6...2 500; Счетчик оборотов Нет
25 | Aktakom АТТ-6002 - АТТ-6002 Тахометр |  | цена по запросу | Метод измерения Бесконтактный/Стробоскопический; Измерение бесконтактным методом (об/мин) 10...99 999; Измерение стробоскопическим методом (вспышек/мин) 100...100 000; Разрешение 0,1/1; Погрешность ±0,1%; Измерение линейной скорости перемещения (м/мин) Не измеряет; Счетчик оборотов Нет
26 | testo 476 - testo 476 - стробоскоп |  | цена по запросу | Метод измерения Стробоскопический; Измерение стробоскопическим методом (вспышек/мин) 30...12 500; Разрешение 1; Погрешность ±0,01%; Измерение линейной скорости перемещения (м/мин) Не измеряет; Счетчик оборотов Нет
27 | testo 477 - testo 477 - стробоскопический тахометр |  | цена по запросу | Метод измерения Стробоскопический; Измерение стробоскопическим методом (вспышек/мин) 30...300 000; Разрешение 0,1/1; Погрешность ±0,02%; Измерение линейной скорости перемещения (м/мин) Не измеряет; Счетчик оборотов Нет
28 | Aktakom АТТ-6020 - АТТ-6020 Тахометр с лазерным указателем |  | 48324 | Метод измерения Бесконтактный; Измерение бесконтактным методом (об/мин) 10...99 999; Разрешение 0,1/1; Погрешность ±0,05%; Измерение линейной скорости перемещения (м/мин) Не измеряет; Счетчик оборотов Нет
29 | АКИП-9201 - АКИП-9201 - бесконтактный тахометр |  | 6619 | Метод измерения Бесконтактный; Измерение бесконтактным методом (об/мин) 6...99 999; Разрешение 0,1/1; Погрешность ±0,01% / ±0,05%; Измерение линейной скорости перемещения (м/мин) Не измеряет; Счетчик оборотов Нет
30 | Aktakom АТТ-6006 - АТТ-6006 Тахометр |  | 61614 | Метод измерения Контактный/Бесконтактный; Измерение контактным методом (об/мин) 10...19 999; Измерение бесконтактным методом (об/мин) 10...99 999; Разрешение 0,1/1; Погрешность ±0,1%; Измерение линейной скорости перемещения (м/мин) 1...1 999,9; Счетчик оборотов Нет
31 | Fluke 820-2 - Fluke 820-2 - светодиодный стробоскоп |  | 265528 | Метод измерения Стробоскопический; Измерение стробоскопическим методом (вспышек/мин) 30...300 000; Разрешение 0,1/1; Погрешность ±0,02%; Измерение линейной скорости перемещения (м/мин) Не измеряет; Счетчик оборотов Нет
32 | C.A 1727 - C.A 1727 - промышленный тахометр |  | 104000 | Метод измерения Контактный/Бесконтактный; Измерение контактным методом (об/мин) до 10 000; Измерение бесконтактным методом (об/мин) 6...99 999; Разрешение 0,0006...6; Измерение линейной скорости перемещения (м/мин) Измеряет (нет данных о диапазоне измерения); Счетчик оборотов Нет
33 | МЕГЕОН 18002 - контактный фототахометр |  | 5700 | Метод измерения Контактный; Измерение контактным методом (об/мин) 0,5...19 999; Разрешение 0,1/1; Погрешность ±0,05%; Измерение линейной скорости перемещения (м/мин) 0,05...1 999,9; Счетчик оборотов Нет
34 | МЕГЕОН 18003 - контактный/лазерный фототахометр |  | 5410 | Метод измерения Контактный, Бесконтактный; Измерение контактным методом (об/мин) 0,5...19 999; Измерение бесконтактным методом (об/мин) 30...99 999; Разрешение 0,1/1; Погрешность ±0,05%; Измерение линейной скорости перемещения (м/мин) 0,05...1 999,9; Счетчик оборотов Нет
35 | TA905 - TA905 |  | цена по запросу
7.12 Расходомеры жидкости
1 | Portaflow LV550 |  | цена по запросу
2 | Portaflow D550 |  | цена по запросу
3 | Portaflow PF440IP | + | цена по запросу
4 | Portaflow PF222 A | + | цена по запросу
5 | Portaflow PF222 B | + | цена по запросу
6 | Portaflow PF222 A&amp;B | + | цена по запросу
7 | Portaflow PF333 | + | цена по запросу
8 | Portaflow PF333 HT | + | цена по запросу
9 | Portaflow PF333 HM | + | цена по запросу
10 | Portaflow PF333 HM HT | + | цена по запросу
11 | Seba spektrum UDM 200 P/M - Seba spektrum UDM 200 P/M |  | цена по запросу | UDM 200 P/M Переносной ультразвуковой прибор для измерения протока жидкостей
12 | Seba spektrum TDM 200 - Seba spektrum TDM 200 |  | цена по запросу | TDM 200 – переносной расходомер
13 | Streamlux SLS-700P Про 160 - Streamlux SLS-700P Про 160 |  | цена по запросу
14 | StreamLux SLS-700P Про 90 - StreamLux SLS-700P Про 90 |  | цена по запросу
15 | Streamlux SLS-700P Ультра 160 - Streamlux SLS-700P Ультра 160 |  | цена по запросу
16 | Streamlux SLS-700P Про+ 90 - Streamlux SLS-700P Про+ 90 |  | цена по запросу
17 | Streamlux SLS-700P Ультра 90 - Streamlux SLS-700P Ультра 90 |  | цена по запросу
18 | Portaflow 220А - Portaflow 220А |  | цена по запросу
19 | Portaflow 220B - Portaflow 220B |  | цена по запросу
20 | Streamlux SLS-700P Про+ 160 - Streamlux SLS-700P Про+ 160 |  | цена по запросу
7.13 Приборы для измерения pH
1 | ПрофКиП pH-218 pH-метр |  | 41625
2 | ПрофКиП pH-218А pH-метр |  | 41625
3 | МЕГЕОН 17002 - МЕГЕОН 17002 — тестер воды 4 в 1 (солемер/кондуктометр/pH- метр/термометр) |  | 5740
4 | МЕГЕОН 17206 - МЕГЕОН 17206 — pH метр |  | 5630
5 | МЕГЕОН 17001 - МЕГЕОН 17001 — pH метр цифровой |  | 1140
6 | CEM DT-176 pH - DT-176 pH метр влагозащищенный |  | 12597
7 | Trotec BW10 pH-метр - pH-метр Trotec BW10 |  | 19000
8 | Aktakom АТТ-3507-Р3 - АТТ-3507-Р3 PH-электрод к рН-метру |  | цена по запросу
9 | Aktakom АТТ-3507-Р1 - АТТ-3507-Р1 PH-электрод к рН-метру |  | 3288
10 | ПрофКиП pH-218А - ПрофКиП PH-218А PH-Метр |  | 41626
11 | ПрофКиП pH-218 - ПрофКиП PH-218 PH-Метр |  | 41626
12 | DT-9881М - CEM DT-9881М |  | 126868
13 | Testo 270 комплект - Testo 270 комплект |  | 59848 | Тестер масла для фритюра Testo 270 поставляется с защитным чехлом TopSafe, с протоколом калибровки, ремнём для запястья, элементом питания и эталонным маслом.
14 | Testo 206 PH2 в кейсе - Testo 206 PH2 в кейсе |  | 31945 | Карманный pH-метр для измерения pH/°C с наконечником зонда pH2 для полутвердых субстанций, вкл. колпачок с гелем для хранения, чехол TopSafe и держатель для ремня/стены
15 | Testo 206 PH1 с кейсом - Testo 206 PH1 с кейсом |  | 45665 | Карманный pH-метр для измерения pH/°C с наконечником зонда pH1 для жидкостей, вкл. колпачок с гелем для хранения, чехол TopSafe и держатель для ремня/стены
16 | Testo 440 Прибор для измерения скорости и оценки качества воздуха в помещении - Testo 440 Прибор для измерения скорости и оценки качества воздуха в помещении |  | цена по запросу | Используйте прибор testo 440 в сочетании с высококачественными зондами для измерения скорости и оценки качества воздуха в помещении (зонды заказываются отдельно).
17 | Testo 440 delta P Комплект для вентиляции 2 с Bluetooth - Testo 440 delta P Комплект для вентиляции 2 с Bluetooth |  | 281415 | Избавьтесь от надоедливых кабелей при измерениях: используйте комплект для всех измерений в воздуховодах систем вентиляции и на вентиляционных решетках.
18 | Testo 440 delta P Комплект для вентиляции 1 с Bluetooth - Testo 440 delta P Комплект для вентиляции 1 с Bluetooth | + | 261557 | Избавьтесь от надоедливых кабелей при измерениях: используйте комплект для всех измерений в воздуховодах систем вентиляции и на вентиляционных решетках.
19 | Testo 440 Комплект уровня комфорта с Bluetooth - Testo 440 Комплект уровня комфорта с Bluetooth |  | цена по запросу | Используйте этот практичный комплект уровня комфорта для всех измерений, необходимых для оценки качества воздуха в помещении, а также определения риска возникновения сквозняков и степени турбулентности на рабочем месте.
20 | Testo 440 Комплект для вентиляции 1 с Bluetooth - Testo 440 Комплект для вентиляции 1 с Bluetooth |  | цена по запросу | Используйте этот практичный комплект для всех измерений в воздуховодах и на вентиляционных решетках.
21 | Testo 440 Комплект CO2 c Bluetooth - Testo 440 Комплект CO2 c Bluetooth |  | цена по запросу
22 | Testo 440 Комплект влажности с Bluetooth - Testo 440 Комплект влажности с Bluetooth |  | цена по запросу | Используйте этот практичный комплект для измерения влажности и температуры воздуха в складских помещениях, холодильных камерах и рабочих помещениях, а также в воздуховодах систем вентиляции.
23 | Testo 440 Комплект с крыльчаткой 100 мм с Bluetooth - Testo 440 Комплект с крыльчаткой 100 мм с Bluetooth |  | цена по запросу | Используйте этот практичный комплект для измерения скорости воздуха, объемного расхода и температуры воздуха на вентиляционных решетках.
24 | Testo 440 Люкс-комплект - Testo 440 Люкс-комплект |  | цена по запросу | Выберите комплект, включающий прибор для измерения скорости и оценки качества воздуха testo 440 и люкс-зонд для измерения уровня освещенности на рабочем месте.
25 | Testo 440 Комплект с крыльчаткой 16 мм - Testo 440 Комплект с крыльчаткой 16 мм |  | цена по запросу | Используйте этот практичный комплект для измерения скорости воздуха и объемного расхода в воздуховодах систем вентиляции.
26 | Testo 440 Комплект с обогреваемой струной - Testo 440 Комплект с обогреваемой струной | + | 78993 | Среди преимуществ многофункционального измерительного прибора testo 440 и зонда с обогреваемой струной – концепция интеллектуальной калибровки, простота в применении и максимальное удобство настройки систем кондиционирования и вентиляции.
27 | Testo Внешнее зарядное устройство - Testo Внешнее зарядное устройство |  | цена по запросу
28 | Testo 205 комплект - Testo 205 комплект |  | цена по запросу | Портативный прибор измерения pH/°C с проникающим зондом, колпачком для хранения геля и флаконами для калибровки 250 мл: pH буфер 4 и 7, держатель для ремня/стены, в алюминиевом кейсе
29 | testo 270 - testo 270 |  | цена по запросу | Testo 270 измеритель качества масла для жарки дает уверенность в эффективном использовании масла для жарки, что помогает уменьшить расходы, через сокращение расходов на замену масла.
30 | Fluke 985 - Прибор ОВК Fluke 985 | + | 1515693 | В любой работе - от проверки фильтров до фундаментальных исследований качества воздуха в помещении - счётчик частиц Fluke 985 предоставляет портативное решение для определения концентрации взвешенных в воздухе частиц.
31 | Testo 206 PH3 - Testo 206 PH3 |  | цена по запросу | pH-метр Testo 206 pH3 оснащен BNC разъемом, который позволяет подсоединить внешние рН зонды к прибору. Получаемое значение температуры подвергается автоматическому анализу, если используются рН зонды Testo со встроенным сенсором температуры.
32 | Testo 206 PH2 - Testo 206 PH2 |  | 22195 | pH-метр Testo 206 pH2 предназначен для точечных измерений в полутвердых продуктах: желе, кремах, мясе, сыре, фруктах и др.
33 | Testo 206 PH1 - Testo 206 PH1 |  | 12600
34 | Testo 205 - Testo 205 |  | 24617 | Testo 205 - пищевой проникающий рН-метр / термометр с температурной компенсацией, разработанный вместе с экспертами из пищевой отрасли, для измерений в полутвердых субстанциях.
35 | testo 6444 - testo 6444 |  | цена по запросу | testo 6444 счетчик сжатого воздуха, диаметр DN50 (2”), с аналоговым, импульсным и переключаемым выходом.
36 | testo 6443 - testo 6443 |  | цена по запросу | testo 6443 счетчик сжатого воздуха, диаметр DN40 (1 1/2”), с аналоговым, импульсным и переключаемым выходом.
37 | testo 6442 - testo 6442 |  | цена по запросу | testo 6442 счетчик сжатого воздуха, диаметр DN25 (1”), с аналоговым, импульсным и переключаемым выходом.
38 | testo 6441 - testo 6441 |  | цена по запросу | testo 6441 счетчик сжатого воздуха, диаметр DN15 (1/2”), с аналоговым, импульсным и переключаемым выходом.
7.14 Виброметры
1 | ПрофКиП Удар-D виброметр цифровой |  | 78413
2 | ПрофКиП Удар-C виброметр цифровой |  | 80280
3 | ПрофКиП Удар-B2 виброметр цифровой |  | 106920
4 | ПрофКиП Удар-B виброметр цифровой |  | 88560
5 | ПрофКиП Удар-A2 виброметр цифровой |  | 83160
6 | ПрофКиП Удар-A виброметр цифровой |  | 80280
7 | ИНТЕРПРИБОР ИЧСК-2 - ИЧСК-2 — измеритель частот собственных колебаний | + | цена по запросу
8 | ИНТЕРПРИБОР ВИСТ–2.4 - ВИСТ-2.4 — виброметр низкочастотный | + | цена по запросу
9 | ИНТЕРПРИБОР ВИБРАН-3.2 версия 2 - ВИБРАН-3.2 версия 2 — виброанализатор четырехканальный (до 10 кГц) | + | цена по запросу
10 | ИНТЕРПРИБОР ВИБРАН-3.2 версия 1 - ВИБРАН-3.2 версия 1 — виброанализатор четырехканальный (до 10 кГц, определение периода основного тона и декремента затухания при работе с сейсмодатчиком) | + | цена по запросу
11 | ИНТЕРПРИБОР ВИБРАН-3.1 версия 2 - ВИБРАН-3.1 версия 2 — виброанализатор четырехканальный (до 1000 Гц) | + | цена по запросу
12 | ИНТЕРПРИБОР ВИБРАН-3.1 версия 1 - ВИБРАН-3.1 версия 1 — виброанализатор четырехканальный (до 1000 Гц, определение периода основного тона и декремента затухания при работе с сейсмодатчиком) | + | цена по запросу
13 | Fluke 830/BT - Лазерный инструмент для центрирования вала Fluke 830/BT |  | 1383034
14 | Aktakom АТТ-9002 - АТТ-9002 Измеритель вибрации |  | 74742
15 | Fluke 805 FC/805 ES - FLUKE 805 FC/805 ES | + | 484671 | Комплект Fluke 805 FC/805ES состоит из виброметра Fluke 805 FC и внешннго датчика вибрации Fluke 805ES.
16 | ПрофКиП УДАР-В |  | 88560 | Портативный виброметр ПрофКиП УДАР-В является профессиональным прибором для измерения уровня вибрации. Виброметр позволяет изменять ускорение, скорость, а также смещение.
17 | ПрофКиП УДАР-А |  | 80280 | Электронный виброметр ПрофКиП УДАР-А применяется для исследования уровня вибрации различных механизмов. Об уровне вибрации имеется возможность судить по ускорению, скорости и степени смещения.
18 | Fluke 810 - FLUKE 810 | + | 2309269 | Новый измеритель вибраций Fluke 810 является самым современным диагностическим прибором для мгновенного выполнения измерений при техническом обслуживании механического оборудования.
19 | Fluke 805 - FLUKE 805 | + | 469877 | Надежный, воспроизводимый точный способ проверки состояния подшипников и общего уровня вибрации.
20 | МЕГЕОН 09630 |  | 25290
21 | МЕГЕОН 09631 - МЕГЕОН 09631 — измеритель вибрации (виброметр) |  | 32190
7.14.1 Аксессуары для виброметра
1 | Fluke 805/ES - FLUKE 805/ES | + | 350778 | Fluke 805ES — это внешний датчик вибрации, который идеально подходит для ситуаций, когда использование наконечника встроенного датчика вибрации виброметра 805 представляется сложным или непрактичным.
2 | Fluke 830/SHiMS - Fluke 830/SHIMS — комплект прокладок для прецизионного центрирования |  | 269540 | FLUKE-830/SHIMS Комплект прокладок для прецизионного центрирования
3 | Fluke 810QDC - Fluke 810QDC | + | 49395 | Кабель для измерителя вибрации Fluke 810QDC Fluke
4 | Fluke 810SMP - Fluke 810SMP | + | 8274
5 | Fluke 810SMM - Fluke 810SMM | + | 53908
6 | Fluke 810S - Fluke 810S | + | 484921
7.15 Влагомеры
1 | Комплект адаптеров Trotec TS для T510 |  | 2990
2 | Соединительные кабели Trotec TC25 (пара) для Т510 |  | 3500
3 | Наконечники сменных электродов для Trotec T510 |  | 750
4 | Trotec T510 - Влагомер Trotec T510 |  | 45000
5 | Trotec T660 диэлектрический - Влагомер Trotec T660 диэлектрический |  | 59000
6 | Trotec T610 микроволновый - Влагомер Trotec T610 микроволновый |  | 139000
7 | Trotec BM40 - Влагомер Trotec BM40 |  | 14900
8 | Trotec BM31WP - Влагомер Trotec BM31WP appSensor |  | 8500
9 | Trotec BM31 - Влагомер Trotec BM31 |  | 11900
10 | Trotec BM22WP - Влагомер Trotec BM22WP appSensor |  | 7900
11 | Trotec BM22 - Влагомер Trotec BM22 |  | 3900
12 | Trotec BM18 - Влагомер Trotec BM18 |  | 3500
13 | RGK WH-40 - Влагомер RGK WH-40 |  | 2890
14 | Bosch UniversalHumid - Влагомер древесины Bosch UniversalHumid |  | цена по запросу
15 | Trotec BM12 - Влагомер Trotec BM12 |  | 2500
16 | testo 606-1 - testo 606-1 - прибор для измерения влажности древесины и стройматериалов |  | 13506
17 | testo 606-2 - testo 606-2 - карманный влагомер древесины и стройматериалов |  | 23263
18 | DT-125H - CEM DT-125H | + | 11766
7.16 Алкометры и алкотестеры
1 | ПрофКиП АлкоТест-2000 - ПрофКиП АлкоТест-2000 Алкотестер |  | 16875
7.17 Дозиметры
1 | Дозиметр RaySafe I3 - Дозиметр RaySafe I3 |  | цена по запросу | Дозиметрическая система Raysafe i3 - это последнее поколение дозиметрической линейки приборов с измерением в реальном времени. Система дозиметрии в режиме реального времени включает в себя набор новых персональных дозиметров излучения RaySafe в сочетании с дисплеем и программным обеспечением для обеспечения полной, немедленной визуализации радиационных воздействий.
2 | Дозиметр RaySafe X2 Solo DENT - Дозиметр RaySafe X2 Solo DENT |  | 2519468 | Тестер (дозиметр) рентгенодиагностических аппаратов RaySafe X2 Solo – это новая линейка приборов RaySafe, которая покрывает потребности в измерениях на рентгенодиагностических аппаратах (РДА) специфических модальностей. Прибор основан на той же технологии, что RaySafe X2,поэтому он также выделяется простотой использования и производительностью, но вместо мульти модальности RaySafe X2 Solo ориентирован отдельно под конкретный тип РДА.
3 | DT-9501 Сканер радиации, дозиметр - DT-9501 Сканер радиации, дозиметр |  | 55103
7.18 Адаптеры
1 | МЕГЕОН RS232 (DB9F-DB9M) - Кабель-адаптер МЕГЕОН RS232 (DB9F-DB9M) — для подключения измерительных приборов к компьютеру |  | 1150
2 | МЕГЕОН 33202К - МЕГЕОН 33202К — переходник (USB-A папа - microUSB мама) |  | 690
3 | Hoden HB-A200 - Соединительный кабель BNC PLUG TO ALLIGATOR CLIP HB-A200 |  | 376
4 | Hoden HB-N100 - Кабель соединительный BNC PLUG - BANANA PLUG HB-N100 |  | 475
5 | Hoden HB-B100 - Соединительный кабель BNC PLUG TO BNC PLUG HB-B100 |  | 300
6 | Hoden HB-B150 - Кабель соединительный BNC PLUG TO BNC PLUG HB-B150 |  | 376
7 | Hoden HB-B200 - Кабель соединительный BNC PLUG TO BNC PLUG HB-B200 |  | 450
8 | Hoden HB-N150 - Кабель соединительный BNC PLUG - BANANA PLUG HB-N150 |  | 551
9 | Hoden HB-N200 - Кабель соединительный BNC PLUG - BANANA PLUG HB-N200 |  | 625
10 | МЕГЕОН 01101 - МЕГЕОН 01101 — блок питания 10В/1А |  | 640
11 | Кабель OTG МЕГЕОН ( microUSB-USB ) - Кабель OTG МЕГЕОН ( microUSB-USB ) |  | 690
12 | RGK T75 - Крепление контроллера RGK T75 |  | 12500
13 | RGK M58/F58 - Адаптер для удлинителей вех RGK M58/F58 |  | 650
14 | SEW AL-30 G зеленый - Измерительный провод AL-30 G зеленый |  | 1623
15 | SEW AL-30 R красный - Измерительный провод AL-30 R красный |  | 1623
16 | SEW AL-30A B чёрный - Измерительный провод AL-30A B чёрный |  | 1422
17 | SEW AL-30A R красный - Измерительный провод AL-30A R красный |  | 1422
18 | SEW AL-30F B черный - Измерительный провод AL-30F B черный |  | 1935
19 | SEW AL-30F G зеленый - Измерительный провод AL-30F G зеленый |  | цена по запросу
20 | SEW AL-30F R красный - Измерительный провод AL-30F R красный |  | 1935
21 | SEW AL-50 - Измерительный провод AL-50 |  | 8253
22 | SEW TEL-4136C - Измерительный щуп TEL-4136C |  | 4497
23 | SEW 183 CB - Индикатор обрыва 183 CB |  | 14014
24 | SEW AL-33 - Комплект AL-33 |  | 1111
25 | SEW AL-36 - Комплект AL-36 |  | 4554
26 | SEW TEL-AL11-1 (2шт) - Комплект TEL-AL11-1 (2шт) |  | 1168
27 | SEW TEL-AL11-3 (2шт) - Комплект TEL-AL11-3 (2шт) |  | 1168
28 | SEW TEL-AL11-5 (2шт) - Комплект TEL-AL11-5 (2шт) |  | 1168
29 | SEW TEL-AL11-C2 - Комплект TEL-AL11-C2 |  | 939
30 | SEW TEL-EL CE - Комплект TEL-EL CE |  | 2107
31 | SEW A22С - Комплект зажимов типа &quot;крокодил&quot; A22С |  | 1252
32 | SEW A24C (2 шт.) - Комплект зажимов типа &quot;крокодил&quot; A24C (2 шт.) |  | 828
33 | SEW A25C - Комплект зажимов &quot;крокодил&quot; A25С (2 шт.) |  | 912
34 | SEW VOT-52 - VOT-52 — мультитестер карандашного типа |  | 8152
35 | SEW AL-57FL с предохранителем - Комплект измерительный AL-57FL с предохранителем |  | 9378
36 | SEW AL-51 - Комплект AL-51 |  | 1821
37 | SEW AL-28-1 (2шт) - Комплект AL-28-1 (2шт) |  | 1225
38 | SEW AL-28-3 (2шт) - Комплект AL-28-3 (2шт) |  | 1225
39 | SEW AL-28-5 (2шт) - Комплект AL-28-5 (2шт) |  | 1225
40 | SEW AL-24-5 - Комплект AL-24-5 |  | 1081
41 | SEW TEL-AL11-C4 - Комплект TEL-AL11-C4 |  | 1252
42 | SEW AL-30 B черный - Измерительный провод AL-30 B черный |  | 1623
43 | SEW A26C - Комплект зажимов типа &quot;крокодил&quot; A26C (2 шт.) |  | 855
44 | Leica A170 - Солнечная батарея Leica A170 |  | 30294
45 | Testo адаптер термопар - Testo адаптер термопар |  | цена по запросу
46 | Testo Блок питания - Testo Блок питания |  | цена по запросу | Блок питания.
7.19 Аксессуары для измерителей параметров окружающей среды
1 | Чехол АКИП-9702 - Чехол съемный для АКИП-9702 |  | 1985
2 | АКИП A000019 - Термодатчик A000019 |  | цена по запросу
3 | Чехол для дорожного колеса RGK ЧЭ 32 - Чехол для дорожного колеса RGK ЧЭ 32 |  | 750
4 | PENDULUM Опция 27 |  | 38906
5 | PENDULUM Опция 27H - Опция 27H кейс жесткий |  | 80164
6 | RGK ЧЭ-140 - Чехол ЧЭ-140 для универсальных штативов |  | 1750
7 | НПП Машпроект Чехол и манжета для закрепления прибора на груди (руке) - Чехол и манжета для закрепления прибора на груди (руке) |  | 4180
8 | НПП Машпроект 43 х 38 х 16 - Специализированный кейс для переноски и хранения ультразвукового твердомера ТКМ-459C “Максимум+” |  | 10800
9 | НПП Машпроект Специализированный кейс 33 х 28 х 12 см - Специализированный кейс для переноски и хранения приборов и комплектующих НПП Машпроект |  | 8932
10 | SEW HS 120A - Штанга HS 120A |  | 20972
11 | SEW TEL-1505 (17.6 см) - Штырь заземления TEL-1505 (17.6 см) |  | 855
12 | SEW HS 120 - Штанга HS 120 |  | 61740
13 | SEW DSR-50K - Штанга диэлектрическая DSR-50K |  | 42434
14 | SEW DSR-100K - Штанга диэлектрическая DSR-100K |  | 57232
15 | Trotec BW05 - Тестер тормозной жидкости Trotec BW05 |  | 2900
16 | APPA AC-10S - Сумка транспортная AC-10S |  | 1807
17 | APPA MS-01 - Магнитный держатель MS-01 |  | 1251
18 | APPA AC-M1 - Сумка транспортная AC-M1 |  | 883
19 | APPA AC-M2 - Чехол AC-M2 |  | 878
20 | APPA M Holster (для мультиметров APPA M-серии) - Чехол с подставкой APPA M Holster (для мультиметров APPA M-серии) |  | 878
21 | APPA IRH-C |  | 1037
22 | APPA IRH-M |  | 1037
23 | APPA AH-90 - Чехол AH-90 |  | 876
24 | APPA AC-35 - Сумка транспортная AC-35 |  | 821
25 | APPA AC-17 - Чехол транспортный AC-17 |  | 355
26 | Fluke PLS 3R - Сменный корпус для Fluke PLS 3R |  | цена по запросу
27 | Fluke PLS 5R - Сменный корпус для Fluke PLS 5R |  | цена по запросу
28 | Fluke PLS 6R - Сменный корпус для Fluke PLS 6R |  | 9691
29 | Fluke PLS 180G - Сменный корпус для Fluke PLS 180G |  | 9691
30 | Fluke PLS 180R - Сменный корпус для Fluke PLS 180R |  | 9691
31 | Fluke PLS 3G - Сменный корпус для Fluke PLS 3G |  | цена по запросу
32 | Fluke PLS 5G - Сменный корпус для Fluke PLS 5G |  | цена по запросу
33 | Fluke PLS 6G - Сменный корпус для Fluke PLS 6G |  | 9691
34 | RIGOL RPC 3431 - ТИП RPC 3431 БОЛЬШОЙ КЕЙС ПЛАСТИКОВЫЙ УДАРОПРОЧНЫЙ ГЕРМЕТИЧНЫЙ |  | цена по запросу
35 | RIGOL RPC 2926 - ТИП RPC 2926 БОЛЬШОЙ КЕЙС ПЛАСТИКОВЫЙ УДАРОПРОЧНЫЙ ГЕРМЕТИЧНЫЙ |  | цена по запросу
36 | RIGOL RPC 2537 - ТИП RPC 2537 БОЛЬШОЙ КЕЙС ПЛАСТИКОВЫЙ УДАРОПРОЧНЫЙ ГЕРМЕТИЧНЫЙ |  | цена по запросу
37 | RIGOL EPC 020 - ТИП EPC 020 БОЛЬШОЙ КЕЙС ПЛАСТИКОВЫЙ УДАРОПРОЧНЫЙ ГЕРМЕТИЧНЫЙ |  | цена по запросу
38 | RIGOL EPC 018-2 - ТИП EPC 018-2 БОЛЬШОЙ КЕЙС ПЛАСТИКОВЫЙ УДАРОПРОЧНЫЙ ГЕРМЕТИЧНЫЙ |  | цена по запросу
39 | RIGOL EPC 018 - ТИП EPC 018 БОЛЬШОЙ КЕЙС ПЛАСТИКОВЫЙ УДАРОПРОЧНЫЙ ГЕРМЕТИЧНЫЙ |  | цена по запросу
40 | RIGOL EPC 017-2 - ТИП EPC 017-2 БОЛЬШОЙ КЕЙС ПЛАСТИКОВЫЙ УДАРОПРОЧНЫЙ ГЕРМЕТИЧНЫЙ |  | цена по запросу
41 | RIGOL EPC 016 - ТИП EPC 016 СРЕДНИЙ КЕЙС ПЛАСТИКОВЫЙ УДАРОПРОЧНЫЙ ГЕРМЕТИЧНЫЙ |  | цена по запросу
42 | RIGOL EPC 014 - ТИП EPC 014 СРЕДНИЙ КЕЙС ПЛАСТИКОВЫЙ УДАРОПРОЧНЫЙ ГЕРМЕТИЧНЫЙ |  | цена по запросу
43 | RIGOL EPC 012 - ТИП EPC 012 СРЕДНИЙ КЕЙС ПЛАСТИКОВЫЙ УДАРОПРОЧНЫЙ ГЕРМЕТИЧНЫЙ |  | цена по запросу
44 | RIGOL EPC 011 - ТИП EPC 011 МАЛЫЙ КЕЙС ПЛАСТИКОВЫЙ УДАРОПРОЧНЫЙ ГЕРМЕТИЧНЫЙ |  | цена по запросу
45 | RIGOL EPC 010 - ТИП EPC 010 МАЛЫЙ КЕЙС ПЛАСТИКОВЫЙ УДАРОПРОЧНЫЙ ГЕРМЕТИЧНЫЙ |  | цена по запросу
46 | Радио-Сервис Кейс для трассоискателей Сталкер - Кейс для трассоискателей Сталкер |  | 76980
47 | RGK PB-5 - Чехол RGK PB-5 |  | 1400
48 | Fluke CS1750 / 1760 |  | 75471
49 | Fluke C280 |  | 27330
50 | Fluke CO-205 - Fluke CO-205 — комплект для забора проб |  | 55162
7.20 Барометры
1 | Барометр-анероид метеорологический БАММ-1 - Барометр-анероид метеорологический БАММ-1 |  | 18000
7.21 Измерители теплопроводности
1 | ИНТЕРПРИБОР МИТ-1 - МИТ-1 — измеритель теплопроводности | + | цена по запросу
2 | ИНТЕРПРИБОР ИТС-1 - Измеритель теплопроводности - ИТС-1 |  | цена по запросу
7.22 Пирометры
1 | СтражниК — бесконтактный измеритель температуры тела с передачей данных |  | 78750
2 | ПрофКиП Cobra-892A пирометр (200°С … 2200°С) |  | 129195
3 | ПрофКиП Cobra-882C пирометр (200°С … 1850°С) |  | 142560
4 | ПрофКиП Cobra-882B пирометр (-18°С … 1650°С) |  | 49005
5 | ПрофКиП Cobra-882A пирометр (-18°С … 1650°С) |  | 107798
6 | ПрофКиП Cobra-872B пирометр (-18°С … 1150°С) |  | 35640
7 | ПрофКиП Cobra-872A пирометр (-18°С … 1350°С) |  | 42773
8 | ПрофКиП Cobra-862A пирометр (-50°С … 900°С) |  | 24930
9 | ПрофКиП Cobra-852B пирометр (-50°С … 750°С) |  | 49613
10 | ПрофКиП Cobra-852A пирометр (-50°С … 750°С) |  | 23760
11 | ПрофКиП Cobra-550A пирометр (-32°С … 550°С) |  | 16200
12 | ПрофКиП Cobra-330A пирометр (-32°С … 330°С) |  | 11700
13 | ПрофКиП Cobra-320 пирометр (-32°С … 320°С) |  | 7965
14 | ПрофКиП Cobra-110A пирометр (30°С … 45°С) |  | 16875
15 | АКИП-9312 - Пирометр АКИП-9312 |  | 2970
16 | AMO P600 |  | 1590
17 | AMO P400 |  | 1390
18 | RGK PL-6 - Пирометр RGK PL-6 |  | 1090
19 | МЕГЕОН 16801 - МЕГЕОН 16801 — пирометр (инфракрасный термометр) |  | 6100
20 | МЕГЕОН 16826 - МЕГЕОН 16826 — инфракрасный термометр (пирометр) |  | 5630
21 | МЕГЕОН 16352 - МЕГЕОН 16352 — инфракрасный термометр (пирометр) |  | 5900
22 | МЕГЕОН 16552 - МЕГЕОН 16552 — инфракрасный термометр (пирометр) |  | 3900
23 | CEM DT-8870 - DT-8870 — инфракрасный термометр (пирометр) |  | 3800
24 | Trotec RP05 - Пирометр Trotec RP05 |  | 2900
25 | Trotec TP10 - Пирометр Trotec TP10 | + | 79000
26 | Trotec TP7 - Пирометр Trotec TP7 | + | 22900
27 | Trotec BP25 - Пирометр Trotec BP25 с измерением точки росы | + | 18000
28 | Trotec BP21 - Пирометр Trotec BP21 | + | 14900
29 | Trotec BP17 - Пирометр Trotec BP17 | + | 9000
30 | Trotec BP5F - Пирометр Trotec BP5F с проникающим щупом для пищевых продуктов | + | 21900
31 | Aktakom АТА-2091 - АТА-2091 Адаптер-пирометр |  | цена по запросу
32 | RGK PL-12 с поверкой - Пирометр RGK PL-12 с поверкой |  | 6480
33 | RGK PL-8 с поверкой - Пирометр RGK PL-8 с поверкой | + | 3990
34 | DT-9862 - CEM DT-9862 | + | 55126
35 | DT-9860 Профессиональный пирометр со встроенной камерой - CEM DT-9860 | + | 42246
36 | ПрофКиП Cobra-982 - ПрофКиП Cobra-982 пирометр |  | 159278 | Наличие современного высокоскоростного интерфейса USB для обмена данными с ПК, оснащение цветным сенсорным дисплеем с высоким разрешением, делает инфракрасный термометр ПрофКиП Cobra-982 настоящим шедевром в мире пирометров.
37 | ПрофКиП Cobra-972 - ПрофКиП Cobra-972 пирометр |  | 170910 | Современный инфракрасный термометр ПрофКиП Cobra-972 оснащен увеличенным цветным сенсорным дисплеем и USB интерфейсом для подключения к компьютеру.
38 | ПрофКиП Cobra-922 - ПрофКиП Cobra-922 пирометр |  | 156600 | Инфракрасный термометр ПрофКиП Cobra-922 используется для измерения температуры бесконтактным способом.
39 | ПрофКиП Cobra-882 - ПрофКиП Cobra-882 пирометр |  | 86895 | Разработанный специально для металлургической отрасли инфракрасный термометр ПрофКиП Cobra-882 предназначался изначально для мониторинга температур в домнах.
40 | ПрофКиП Cobra-872plus - ПрофКиП Cobra-872plus пирометр |  | 32040 | Инфракрасный термометр ПрофКиП Cobra-872plus способен работать с объектами, имеющими различные температуры из диапазона от -50°С до 1150°С.
41 | ПрофКиП Cobra-872 - ПрофКиП Cobra-872 пирометр |  | 58388 | Возможность работы с высокотемпературными продуктами, большой диапазон температур от -18°С до 1350°С, быстрое время отклика ставят инфракрасный термометр ПрофКиП Cobra-872 в один ряд с профессиональными промышленными пирометрами
42 | ПрофКиП Cobra-862plus - ПрофКиП Cobra-862plus пирометр |  | 27000 | Температурный диапазон от -50°С до 1000°С и показатель расстояние: пятно 20:1, а также невысокая цена создали инфракрасному термометру ПрофКиП Cobra-862plus прекрасную репутацию.
43 | ПрофКиП Cobra-862 - ПрофКиП Cobra-862 пирометр |  | 21240 | Принцип работы инфракрасного термометра ПрофКиП Cobra-862 основан на инфракрасном излучении и оптических методах. Пирометр может измерить поверхностную температуру объектов на расстоянии.
44 | ПрофКиП Cobra-852 - ПрофКиП Cobra-852 пирометр |  | 15300 | Инфракрасный термометр ПрофКиП Cobra-852 использует в своей работе излучение оптического и инфракрасного спектров.
45 | ПрофКиП Cobra-842 - ПрофКиП Cobra-842 пирометр |  | 14400 | Инфракрасный термометр ПрофКиП Cobra-842 умеет бесконтактно измерять температуру в диапазоне от -50°С до 600°С. Принцип работы пирометра основан на излучении инфракрасного диапазона.
46 | ПрофКиП Cobra-550 - ПрофКиП Cobra-550 пирометр |  | 14490 | Компактный инфракрасный термометр ПрофКиП Cobra-550 является экономичным решением для бесконтактного измерения температуры. Пирометр ПрофКиП Cobra-550 - простой и практичный прибор.
47 | ПрофКиП Cobra-350 - ПрофКиП Cobra-350 пирометр |  | 12488 | Принцип функционирования инфракрасного термометра ПрофКиП Cobra-350 основан на способности считывать инфракрасное излучение от предметов, находящихся в разных температурных состояниях.
48 | ПрофКиП Cobra-300 - ПрофКиП Cobra-300 пирометр |  | 18000 | Инфракрасный термометр ПрофКиП Cobra-300 измеряет бесконтактно температуру в пределах от -32°С до 400°С. Термометр обладает повышенным уровнем точности для своего класса.
49 | ПрофКиП Cobra-110 - ПрофКиП Cobra-110 пирометр |  | 15300 | Инфракрасный термометр ПрофКиП Cobra-110 предназначается для контроля температуры тела у человека в бытовых или медицинских условиях.
50 | RGK PL-8 - Пирометр RGK PL-8 | + | 2590 | RGK PL-8 Пирометр
51 | Fluke 572CF - Fluke 572CF |  | цена по запросу
52 | Testo 830-T3 - Testo 830-T3 |  | цена по запросу | Быстродействующий инфракрасный термометр testo 830-T3 особенно подходит для измерения температуры поверхности с измерительной точкой малого диаметра. 2-х точечный лазерный целеуказатель точно отмечает точку замера.
53 | Fluke 568 - FLUKE 568 | + | 183287
54 | Fluke 566 - FLUKE 566 | + | 138907
55 | Fluke-63 переносной инфракрасный термометр Fluke-63 - Пирометр Fluke 63 | + | 19000 | Пирометр Fluke 63 позволяет осуществлять профессиональный мониторинг электродвигателей и электрощитов, легко проводить поиск неисправностей в автомобилях и в системах отопления и вентиляции.
56 | SONEL DIT-500 (без поверки) - SONEL DIT-500 (без поверки) | + | 58680 | Пирометр SONEL DIT-500 – инфракрасный измеритель температуры. Современный измерительный прибор, позволяющий бесконтактным методом измерить температуру поверхности любых объектов: электронные компоненты, пластик, металл, дорожные покрытия, пластик, дерево, легко воспламеняемые объекты.
57 | SONEL DIT-130 (без поверки) - SONEL DIT-130 (без поверки) | + | 6680 | Инфракрасный измеритель температуры (пирометр). Современный прибор, позволяющий бесконтактным методом измерить температуру поверхности объектов с разрешением 0,1°C (0,1°F).
58 | АКИП-9301 - АКИП-9301 - инфракрасный измеритель температуры (пирометр) |  | 4213
59 | DT-8835 - DT-8835 - профессиональный пирометр | + | 15400
60 | Chauvin Arnoux C.A 871 - Chauvin Arnoux C.A 871 |  | цена по запросу
61 | АКИП-9305 - АКИП-9305 - инфракрасный измеритель температуры (пирометр) |  | 20090
62 | Кельвин Компакт 2300 Д с пультом АРТО (А18) - стационарный пирометр |  | цена по запросу
63 | Инфракрасный термометр Fluke 62max - Инфракрасный пирометр Fluke 62 MAX | + | 28082
64 | Aktakom АТЕ-2532 - АТЕ-2532 Пирометр |  | 9852
65 | МЕГЕОН 16250 - карманный пирометр |  | цена по запросу
66 | DT-8860B - DT-8860B - профессиональный, бесконтактный инфракрасный пирометр |  | 4462
67 | DT-810 - DT-810 - пирометр | + | 2551
68 | DT-8863 - DT-8863 - пирометр | + | 11652
69 | АКИП-9303 - АКИП-9303 - инфракрасный измеритель температуры (пирометр) |  | 6520
70 | DT-8833 - DT-8833 - профессиональный пирометр | + | 10021
71 | DT-8862 - DT-8862 - компактный пирометр с двойным лазерным целеуказателем | + | 8870
72 | DT-8839 - DT-8839 - пирометр | + | 27739
73 | Aktakom АТТ-2527 - АТТ-2527 ИК Термометр |  | цена по запросу
74 | АКИП-9311 - АКИП-9311 - инфракрасный измеритель температуры (пирометр) |  | 21854
75 | DT-8830 - DT-8830 - пирометр | + | 6647
76 | DT-882 - DT-882 - пирометр | + | 8785
77 | АКИП-9307 - АКИП-9307 - инфракрасный измеритель температуры (пирометр) |  | 30086
78 | АКИП-9308 - АКИП-9308 - инфракрасный измеритель температуры (пирометр) |  | 17150
79 | Aktakom АТЕ-2530 - АТЕ-2530 Пирометр |  | 9174
80 | CHY 610L - CHY 610L - инфракрасный измеритель температуры (пирометр) |  | 8100
81 | Fluke 561 - Fluke 561 - ИК термометр (пирометр) | + | 54911
82 | АКИП-9302 - АКИП-9302 - инфракрасный измеритель температуры (пирометр) |  | 6821
83 | DT-8861 - DT-8861 - компактный пирометр с двойным лазерным целеуказателем |  | 4577
84 | DT-8855 - DT-8855 - пирометр с USB интерфейсом | + | 18850
85 | DT-812 - DT-812 - пирометр | + | 3188
86 | DT-8663 - DT-8663 - пирометр с индикацией точки росы и двойным лазерным указателем |  | 10192
87 | CEM DT-8865 - DT-8865 - пирометр | + | 15879
88 | DT-811 - DT-811 - пирометр | + | 2937
89 | DT-8858 - DT-8858 - пирометр | + | 35391
90 | DT-8859 - DT-8859 - пирометр | + | 30245
91 | CEM DT-8831 - DT-8831 - пирометр |  | 9970
92 | DT-8868H - DT-8868H - пирометр | + | 35120
93 | DT-8818H - DT-8818H - пирометр | + | 11351
94 | DT-883 - DT-883 - пирометр | + | 6015
95 | АКИП-9309 - АКИП-9309 - инфракрасный измеритель температуры (пирометр) |  | 18228
96 | АКИП-9306 - АКИП-9306 - инфракрасный измеритель температуры (пирометр) |  | 26068
97 | IR-67 - IR-67 - компактный пирометр |  | 950
98 | Кельвин 3000 ПЛЦ - пирометр |  | цена по запросу
99 | АКИП-9310 - АКИП-9310 - инфракрасный измеритель температуры (пирометр) |  | 20482
100 | Кельвин Компакт 200 Д с пультом АРТО (А21) - стационарный пирометр |  | цена по запросу
101 | Кельвин Компакт 1200/175 Д с пультом АРТО (А26) - пирометр |  | цена по запросу
102 | Кельвин Компакт 2300 (К81) - пирометр |  | цена по запросу
103 | Кельвин Компакт 1600 Д с пультом АРТО (А19) - стационарный пирометр |  | цена по запросу
104 | Aktakom АТЕ-2509 - АТЕ-2509 Пирометр |  | 36648
105 | Кельвин Компакт 1500/175 Д с пультом АРТО (А27) - пирометр |  | цена по запросу
106 | Кельвин Компакт Д2300 (К86) - стационарный пирометр |  | цена по запросу
107 | Кельвин Компакт Д1200/175 (К92) - пирометр |  | цена по запросу
108 | Кельвин Компакт Д1300 (К96) - стационарный пирометр |  | цена по запросу
109 | Кельвин Компакт Д1600 (К87) - стационарный пирометр |  | цена по запросу
110 | Кельвин Компакт Д1500/175 (К93) - пирометр |  | цена по запросу
111 | DT-820 - DT-820 - инфракрасный термометр (пирометр) | + | 3800
112 | Кельвин Компакт 1000 (К94) - инфракрасный пирометр |  | цена по запросу
113 | Кельвин-911 Ex (К42) - инфракрасный пирометр |  | цена по запросу
114 | Кельвин RXR 1300 (А29) - инфракрасный пирометр |  | цена по запросу
115 | Кельвин RXR 2300 (А35) - инфракрасный пирометр |  | цена по запросу
116 | AT-IR300 - AT-IR300 - инфракрасный термометр (пирометр) |  | цена по запросу
117 | Кельвин RXR 1600 (А33) |  | цена по запросу
118 | Кельвин Компакт 1000 Д (К97) |  | цена по запросу
119 | Кельвин RXR 1800 (А34) |  | цена по запросу
120 | Кельвин Компакт 3000 Д с пультом АРТО (А24) |  | цена по запросу
121 | Кельвин Компакт 3000 Д (К98) |  | цена по запросу
122 | Кельвин Компакт 1000 Д с пультом АРТО (А28) |  | цена по запросу
123 | Кельвин Компакт 3000 (К100) |  | цена по запросу
124 | МЕГЕОН 16800 |  | 9150
125 | МЕГЕОН 16350 |  | 3340
126 | МЕГЕОН 16551 |  | 3170
127 | МЕГЕОН 161850 |  | 37820
128 | МЕГЕОН 16700 |  | 7130
129 | МЕГЕОН 16280 |  | 1270
130 | МЕГЕОН 162200 |  | 50470
131 | МЕГЕОН 161650 |  | 25180
132 | Техно-АС С-20.1 |  | 22080
133 | ТЕХНО-АС С-500.1 САМОЦВЕТ - С-500.1 САМОЦВЕТ — высокотемпературный пирометр (лазерный целеуказатель) |  | цена по запросу
134 | Техно-АС С-20.4 |  | 68862
135 | АТЕ-2520 - АТЕ-2520 Пирометр |  | цена по запросу
136 | Кельвин Компакт 1500 Д с пультом АРТО (А14) |  | цена по запросу
137 | Кельвин Компакт 1300 (К77) |  | цена по запросу
138 | HT3320 - HT3320 |  | 90720
139 | CHY 611 - CHY 611 |  | 8829
140 | IR-88H - IR-88H | + | 2200
7.23 Измерители влажности
1 | Fluke 5128A (Уцененный товар) - Генератор влажного газа Fluke 5128A (Уцененный товар) |  | 4000000 | Уцененный товар: без эксплуатации. Состояние нового прибора
2 | ИНТЕРПРИБОР ВИМС-2.12 - Измерители влажности древесины и бетона |  | цена по запросу
3 | ИНТЕРПРИБОР ВИМС-2.11 - Измерители влажности древесины и бетона |  | цена по запросу
7.24 Плотномеры грунтов динамические
1 | Динамический плотномер RGK Д-51А |  | 8400
2 | Динамический плотномер RGK Д-51 |  | 7500
3 | Плотномер ИНТЕРПРИБОР ДПГ-1.2 - ДПГ-1.2 — динамический плотномер грунтов | + | цена по запросу

## Телекоммуникационные сети
Прайс-лист ООО «ТД «ЭСКО» от 19.03.2024
Телекоммуникационные сети (тестирование и сертификация)
www.eskomp.ru
Москва, ул. Гиляровского, дом 51
Тел.: +7 (495) 258-80-83, +7 (800) 350-70-37
Цены указаны в рублях с учетом НДС.
+ - приборы, имеющие сертификат об утверждении типа средств измерений (включены в Госреестр)
№п/п | МОДЕЛЬ |  | ЦЕНА | ОСНОВНЫЕ ХАРАКТЕРИСТИКИ
8 Телекоммуникационные сети (тестирование и сертификация)
8.1 Кабельные анализаторы
1 | SEW AL-30A G - Измерительный провод AL-30A G |  | 1422
2 | SEW 181 CB - Индикатор обрыва 181 CB |  | 8252
3 | SEW AL-53 - Комплект проводов AL-53 |  | 13524
4 | SEW 188FFF - Устройство определения мест расположения УЗО в здании 188FFF |  | 8752
5 | SEW AL-34WB - Комплект проводов AL-34WB |  | 3841
6 | Fluke Networks DSX2-5000QI/G INT - Fluke DSX2-5000QI INT — кабельный тестер для сертификации СКС | + | 6680646
7 | Fluke Networks DSX-602 INT |  | 2011330
8 | Fluke Networks CFP-QUAD MOD - Fluke Networks CFP-QUAD MOD |  | 1712871 | Fluke Networks CFP-QUAD MOD Модуль для определения оптических потерь SM/MM.
9 | Fluke Networks CFP-SM MOD - Fluke Networks CFP-SM MOD |  | 1269050 | Сменный (запасной) модуль одномодовый Fluke Networks CFP-SM MOD используется в комплекте для сертификации одномодовых кабелей CertiFiber® Pro.
10 | Fluke Networks DSX2-8-CFP-Q-ADD-R - Fluke Networks DSX2-8-CFP-Q-ADD/R |  | 5418136 | Кабельный тестер Fluke Networks DSX2-8-CFP-Q-ADD/R
11 | Fluke Networks DSX2-8000-PRO INT - Fluke Networks DSX2-8000-PRO INT |  | 15384103 | В профессиональный комплект Versiv входят DSX-8000 CableAnalyzer, CertiFiber Pro, OptiFiber Pro, Fiber Inspection и полный набор аксессуаров, включая встроенный Wi-Fi-адаптер.
12 | Fluke Networks DSX2-8000QOI INT - Fluke Networks DSX2-8000QOI INT |  | 9049520 | Кабельный тестер Fluke Networks DSX2-8000QOI INT
13 | Fluke Networks DSX2-8000QI INT - Fluke Networks DSX2-8000QI INT |  | 6257235 | Кабельный анализатор Fluke Networks DSX-8000 предназначены для сертификации медных кабельных систем, в значительной степени упрощает управление задачами и способствуя более быстрой приемке системы.
14 | Fluke Networks DSX2-8000MI INT - Fluke Networks DSX2-8000MI INT |  | 4907635 | Кабельный тестер Fluke Networks DSX2-8000MI INT
15 | Fluke Networks DSX-ADD - Fluke Networks DSX-ADD |  | 2728805 | Комплект FL-DSX-ADD для тестирования и сертификации медных линий СКС. Состоит из двух DSX Copper модулей и набора адаптеров.
16 | Fluke Networks DSX2-ADD-R - Fluke Networks DSX2-ADD-R |  | 3151289 | Комплект DSX2-ADD-R для тестирования и сертификации медных линий СКС. Состоит из двух DSX Copper модулей, удаленного блока Versiv и набора адаптеров.
17 | Fluke Networks DSX2-5000 INT - Fluke Networks DSX2-5000 INT | + | 3005127 | Versiv позволяет пользователям добиваться значительно большего, чем раньше было возможно тестером кабелей, ускоряя каждый этап процесса тестирования
18 | Fluke Networks DSX2-5000QI INT - Fluke Networks DSX2-5000QI INT |  | 5765671 | Инструменты DSX CableAnalyzer Series для сертификации медных кабельных систем позволяют тестировать и сертифицировать кабели на витой паре в сетях Ethernet, работающих на скорости до 40 Гбит, и подходят для кабельных систем всех категорий, в том числе для категорий 5e, 6, 6A, 8 или класса FA и I/II.
19 | Fluke DSX-8000-ADD - Fluke DSX-8000-ADD | + | 3134752
20 | Fluke Networks DSX2-8000 INT - Fluke Networks DSX2-8000 INT |  | 3756208
21 | Fluke Networks DSX2-CFP-Q-ADD-R - Fluke Networks DSX2-CFP-Q-ADD-R |  | 5625110
22 | Fluke Networks CFP-MM MOD - Fluke Networks CFP-MM MOD |  | 1199703
23 | Fluke CertiFiber Pro - Fluke CertiFiber Pro - комплект для тестирования оптических потерь |  | цена по запросу
24 | Fluke Simplifiber PRO Измеритель оптической мощности - Fluke SimpliFiber Pro - измеритель оптической мощности и комплекты для тестирования оптоволокна |  | 389269
25 | Fluke MultiFiber Pro - Fluke MultiFiber Pro - измеритель оптической мощности и комплекты для тестирования оптоволокна |  | цена по запросу
26 | Fluke IntelliTone Pro 200 - Fluke IntelliTone Pro 200 - генератор тона и детектор для локальной сети |  | цена по запросу
27 | Fluke CableIQ-100 - Fluke CableIQ - квалификационный тестер |  | цена по запросу
28 | Fluke TS54 TDR - Fluke TS54 TDR - тестовая трубка с рефлектометром и тональным генератором |  | цена по запросу
29 | Fluke Networks 19800003 - Fluke TS19 |  | 46734
30 | Fluke MicroMapper - Fluke MicroMapper |  | цена по запросу
31 | Yokogawa DTSX200 - Yokogawa DTSX200 |  | цена по запросу
8.2 Оптические наборы для тестирования ВОЛС
1 | VIAVI JD-EXOTDR-MTS2-2W-PMVF - VIAVI JD-EXOTDR-MTS2-2W-PMVF - комплект рефлектометра MTS-2000: EM2000T, E20PMVFL, E4126LA (1310/1550нм, 35/33дБ, LS через OTDR) |  | цена по запросу
2 | VIAVI FC адаптер - Оптический FC адаптер |  | цена по запросу
3 | VIAVI 2327/36-KIT - VIAVI 2327/36-KIT - комплект на базе оптического тестера OLP-88 TruePON 1310/1490/1550нм с опцией обнаружения ONT и тестом GPON-ID |  | цена по запросу
4 | VIAVI SmartOTDR 126A-P0 - VIAVI SmartOTDR 126A-P0 - комплект оптического рефлектометра 1310/1550нм, 37/35дБ, LS, SLM, ExpertOTDR, SC/PC |  | цена по запросу
5 | Fluke Networks MFTK-SM1310-SM1550 - Fluke Networks MFTK-SM1310-SM1550 |  | 5171154 | Представляем измеритель оптической мощности MultiFiber™ и комплекты для тестирования оптоволокна.
6 | Fluke Networks FOS-SFP-PM - Fluke Networks FOS-SFP-PM |  | цена по запросу | Устройство выявления неисправностей Fluke Networks FOS-SFP-PM
7 | Fluke Networks FOS-100-S-VFL - Fluke Networks FOS-100-S-VFL |  | цена по запросу | Визуальные локаторы VFL хорошо работают с незащищенными участками оптоволокна рядом с коммутационными панелями, посвечивая неисправные соединения и разрывы.
8 | Fluke Networks FOS-100-S - Fluke Networks FOS-100-S |  | цена по запросу | Устройство выявления неисправностей Fluke Networks FOS-100-S
9 | Fluke Networks MF1310SOURCE - Fluke Networks MF1310SOURCE |  | цена по запросу
10 | Fluke Networks FOS-S - Fluke Networks FOS-S |  | цена по запросу
8.3 Измерители оптической мощности
1 | Fluke Networks FTK1300 - Fluke Networks FTK1300 |  | цена по запросу
8.4 Тестеры целостности кабеля
1 | RGK NT-10 - Кабельный тестер RGK NT-10 |  | 2590
2 | RGK AC-10 - Индикатор напряжения RGK AC-10 |  | 790
3 | RGK AC-12 - Индикатор напряжения RGK AC-12 |  | 1590
4 | RGK VT-12 - Тестер напряжения RGK VT-12 | + | 6190
5 | DT-171A - DT-171A |  | 4500
6 | DT-175CV1 - CEM DT-175CV1 |  | 23520
7 | DT-6650 - CEM DT-6650 |  | 128172
8 | DT-9902 - CEM DT-9902 |  | 3195
9 | DT-9020 - CEM DT-9020 |  | 5452
10 | CT-30 - CEM CT-30 |  | 2870
11 | СЕМ AC-15 - CEM AC-15 |  | 1341
12 | AC-9 - CEM AC-9 |  | 1012
13 | CEM AC-8 - CEM AC-8 |  | 978
14 | LA-1014 - CEM LA-1014 |  | 5900
15 | LA-1012 - CEM LA-1012 |  | 18600
16 | ANGSTREM ППО-1 - ANGSTREM ППО-1 |  | цена по запросу | Приемник для поиска однофазных повреждений ППО-1 предназначен для локализации места повреждения кабеля при однофазном замыкании.
17 | Fluke Networks VISIFAULT - Fluke Networks VISIFAULT |  | 138996 | Тестер визуальной локации повреждений и проверки целостности кабеля определяет местонахождение волокон, находит повреждения, проверяет целостность и полярность.
18 | Fluke Networks NF380 - Fluke Networks NF380 |  | 45829 | Универсальный адаптер Fluke Networks NF380 для LC и MU оптических коннекторов
8.5 Микроскопы и видеомикроскопы для оптических разъемов
1 | МЕГЕОН 33102 - МЕГЕОН 33102 — микроскоп электронный |  | 21850
2 | МЕГЕОН 33040 - МЕГЕОН 33040 — цифровой микроскоп с функцией Wi-Fi |  | 6210
3 | МЕГЕОН 33109 - МЕГЕОН 33109 — микроскоп электронный |  | 10530
4 | Fluke Networks FI-7000 FiberInspector Pro - Видеомикроскоп FI-7000 FiberInspector Pro |  | цена по запросу
5 | Fluke Networks FT140 - Fluke Networks FT140 |  | цена по запросу
8.6 Кабельные и сетевые тестеры
1 | VIAVI RJ45 на Dual BNC кабель (75Ом несбалансированный) |  | цена по запросу
2 | VIAVI Datacom SIM - Модуль Datacom SIM |  | цена по запросу
3 | VIAVI V.35 - V.35 Monitor кабель |  | цена по запросу
4 | VIAVI E1 / Datacom - Модуль E1 / Datacom |  | цена по запросу
5 | VIAVI JD78050509 - VIAVI JD78050509 - Y-калибровочный набор N(m), 6 ГГц, 50 Ом |  | цена по запросу
6 | VIAVI ISDN BRI (ANSI) - Модуль ISDN BRI (ANSI) |  | цена по запросу
7 | VIAVI Bundle-MTS5800-GE-100GE-O-S-J - VIAVI Bundle-MTS5800-GE-100GE-O-S-J - комплект MTS 5800-100G, 1GE, 10GE, 100GE, CPRI, 1G Optical Sync-E, опции двойного 10G-40G-100G, IEEE 1588, OWD 100G, 10G Optical Sync-E, Timing, Elect |  | цена по запросу
8 | VIAVI Bundle-M2100-GE-100GE-O-S - VIAVI Bundle-M2100-GE-100GE-O-S - комплект MAP-2100, 1GE, 10GE, 100GE, CPRI, 1G Optical Sync-E, опции двойного 10G-40G-100G, IEEE 1588, OWD 100G, 10G Optical Sync-E, Timing, 10GE 1588/ |  | цена по запросу
9 | VIAVI E100AS-APC-Promo-KIT - VIAVI E100AS-APC-Promo-KIT - комплект оптического рефлектометра VIAVI SmartOTDR E126A 1310/1550нм, 30/30дБ с LS, адаптер SC/APC, аккум. E10LIPO |  | цена по запросу
10 | VIAVI Bundle-MTS5800-GE-100GE-O-S - VIAVI Bundle-MTS5800-GE-100GE-O-S - комплект MTS-5800-100G: 1GE, 10GE, dual 10G option, 100GE, MPLS-TP, MPLS/VPLS, OTN, SONET/SDH, PDH c оптическими трансиверами |  | цена по запросу
11 | МЕГЕОН 40016 - Тестер- локатор МЕГЕОН 40016 |  | 5060
12 | МЕГЕОН 40017 - Кабельный тестер-трассоискатель МЕГЕОН 40017 |  | 3340
13 | Fluke MS2-KIT — кабельный тестер (профессиональный набор) - Fluke MS2-KIT |  | 364130
14 | FLUKE-1AC-E1-II, КАРМАННЫЙ ДЕТЕКТОР НАПРЯЖЕНИЯ&lt;br&gt; - Детектор напряжения Fluke 1AC-E1-II |  | 5265
15 | Fluke LVD2 - Fluke LVD2 - бесконтактный пробник напряжения |  | 8776
16 | Силиконовый шланг для подключения трубки Пито к зонду давления, 5м - Силиконовый шланг для подключения трубки Пито к зонду давления, 5м |  | цена по запросу
17 | Fluke FLK2AC/90-1000V5PK - FLK2AC/90-1000V5PK - тестер напряжения |  | цена по запросу
18 | Fluke 1663 SCH | + | 487178
19 | Fluke 1664FC SCH - Многофункциональный тестер электроустановок Fluke 1664FC SCH | + | 591233
20 | Fluke Networks DSX-CHA-M12-X-S - Fluke Networks DSX-CHA-M12-X-S |  | 285529 | Работает с гибридными кабелями, которые имеют RJ45 или M12D на одном конце и M12X на другом
21 | Fluke Networks MS-POE - Fluke Networks MS-POE |  | 280102 | Используется с удаленными идентификаторами PoE Microscanner для быстрого определения макет сети.
22 | Fluke Networks MT-8203-20 - Fluke Networks MT-8203-20 |  | 12362 | Тестовые шнуры с иголками Fluke Networks MT-8203-20
23 | Fluke Networks MT-8203-22 - Fluke Networks MT-8203-22 |  | 12060 | Тестовые шнуры с зажимами «крокодил», тестовые шнуры со штекерными разъемами и стандартными зажимами «крокодил» с виниловой оплеткой.
24 | Fluke Networks MT-8202-05 - Fluke Networks MT-8202-05 |  | 11759 | Сумка Fluke Networks MT-8202-05
25 | Fluke Networks MS2-MAG-KIT - Fluke Networks MS2-MAG-KIT |  | 15678 | Чехол и магнитный ремень Fluke Networks MS2-MAG-KIT
26 | Fluke Networks CLIP-SET - Fluke Networks CLIP-SET |  | 26834 | Набор зажимов и переходник RJ-45 Fluke Networks CLIP-SET
27 | Fluke Networks MS2-WM - Fluke Networks MS2-WM |  | 48543 | Fluke Networks MS2-WM, главный адаптер схемы соединений MicroScanner2
28 | Fluke Networks MS2-POUCH - Fluke Networks MS2-POUCH |  | 12060 | Сумка Fluke Networks MS2-POUCH
29 | Fluke Networks MS2-IDK27 - Fluke Networks MS2-IDK27 |  | 117588 | Набор удаленных идентификаторов прибора CableIQ включает удаленные номера идентификаторов 2–7
30 | Fluke Networks MS2-FTK - Fluke Networks MS2-FTK |  | 949254 | Базовый набор специалиста в области медных и оптоволоконных соединений Copper and Fiber Basic Technician’s Kit – в этом наборе содержится MicroScanner (MS2-100) и набор для тестирования оптоволоконных кабелей SimpliFiber Pro (FTK1000)
31 | Fluke Networks MS2-TTK - Fluke Networks MS2-TTK |  | 360361
32 | Fluke Networks MS2-100 - Fluke Networks MS2-100 |  | 138000
33 | Fluke Networks MICRO-DIT - Fluke Networks MICRO-DIT |  | 19900 | Fluke Networks MICRO-DIT, мягкая сумка для кабельного тестера
34 | Fluke Networks CIQ-WM - Fluke Networks CIQ-WM |  | 49749 | Адаптер проверки основной схемы разводки кабелей для прибора CableIQ (запасная часть для потерянной или поврежденной детали)
35 | Fluke Networks CIQ-SPKR - Fluke Networks CIQ-SPKR |  | 28643 | Fluke Networks CIQ-SPKR, адаптер проводного подключения к динамику для прибора CableIQ
36 | Fluke Networks CIQ-RJA - Fluke Networks CIQ-RJA |  | 23819 | Fluke Networks CIQ-RJA, модульный адаптер RJ45/11
37 | Fluke Networks CIQ-IDK57 - Fluke Networks CIQ-IDK57 |  | 117890 | Набор удаленных идентификаторов прибора CableIQ включает удаленные номера идентификаторов 5–7
38 | Fluke Networks CIQ-IDK24 - Fluke Networks CIQ-IDK24 |  | 117890 | Набор удаленных идентификаторов прибора CableIQ включает удаленные номера идентификаторов 2–4
39 | Fluke Networks CIQ-COAX - Fluke Networks CIQ-COAX |  | 11457 | Набор коаксиальных адаптеров CableIQ включает разъемы типов F, BNC и RCA
40 | Fluke Networks CIQ-FTKSFP - Fluke Networks CIQ-FTKSFP |  | 1619009 | Тестер для проверки медного кабеля предназначен для устранения неисправностей в кабелях сети Ethernet и определения возможности поддержки ими различных скоростей (10/100/1000/VoIP).
41 | Fluke Networks CIQ-KRQ - Fluke Networks CIQ-KRQ |  | 610509 | Тестер для проверки медного кабеля предназначен для устранения неисправностей в кабелях сети Ethernet и определения возможности поддержки ими различных скоростей (10/100/1000/VoIP).
42 | Fluke Networks CIQ-KIT - Fluke Networks CIQ-KIT |  | 760521 | Тестер для проверки медного кабеля предназначен для устранения неисправностей в кабелях сети Ethernet и определения возможности поддержки ими различных скоростей (10/100/1000/VoIP).
43 | Fluke Networks CIQ-100 - Fluke Networks CIQ-100 |  | 550810 | Тестер для проверки медного кабеля предназначен для устранения неисправностей в кабелях сети Ethernet и определения возможности поддержки ими различных скоростей (10/100/1000/VoIP).
44 | Fluke Networks LEAD-ABN-100 - Fluke Networks LEAD-ABNP-100 |  | 35578 | Тестовый шнур Fluke LEAD-ABNP-100 с расположенными под углом иголками для прокола изоляции и прокалывающим контактным зажимом. Совместимость с тестерами неисправности кабеля Fluke TS100 и Fluke TS100 PRO.
45 | Fluke Networks TS100-PRO-BT-TDR - Fluke Networks TS100-PRO-BT-TDR |  | 272564 | Fluke TS100 PRO используется в телекоммуникациях специалистами по передаче аудио, данных и видео.
46 | Fluke Networks 26500610 - Fluke Networks TS100 (26500610) |  | 108242 | Удобный в работе тестер Fluke TS100 по конкурентоспособной цене сочетает в себе три инструмента в одном: прибор для определения места повреждения кабеля, устройство управления кабелями и проводами и тональный генератор с технологией SmartTone.
47 | Fluke Networks 26500500 - Fluke Networks TS100 (26500500) |  | 122714 | Удобный в работе тестер Fluke TS100 по конкурентоспособной цене сочетает в себе три инструмента в одном: прибор для определения места повреждения кабеля, устройство управления кабелями и проводами и тональный генератор с технологией SmartTone.
48 | Fluke Networks 26500090 - Fluke Networks TS90 |  | 73870 | Простой в обращении, недорогой прибор Fluke TS90 объединяет в себе три функции — локализацию повреждений, управление кабелями и проводами и генерацию тона с использованием технологии SmartTone
49 | Fluke Networks PTNX8-VV-PRO - Fluke Networks PTNX8-VV-PRO |  | 46432 | Карманный генератор тонового сигнала Fluke Pocket Toner подключается к любым кабелям общих, голосовых или видеоданных, чтобы определить разрывы или замыкания, целостность, напряжение переменного и постоянного тока и тональный сигнал — все это сопровождается защитой от скачков напряжения до 52 вольт.
50 | Fluke Networks PTNX8-CT - Fluke Networks PTNX8-CT |  | 34442 | Карманный генератор тонового сигнала Fluke Pocket Toner подключается к любым кабелям общих, голосовых или видеоданных, чтобы определить разрывы или замыкания, целостность, напряжение переменного и постоянного тока и тональный сигнал — все это сопровождается защитой от скачков напряжения до 52 вольт.
51 | Fluke Networks PTNX8-CABLE - Fluke Networks PTNX8-CABLE |  | 28064 | Карманный генератор тонового сигнала Fluke Pocket Toner подключается к любым кабелям общих, голосовых или видеоданных, чтобы определить разрывы или замыкания, целостность, напряжение переменного и постоянного тока и тональный сигнал — все это сопровождается защитой от скачков напряжения до 52 вольт.
52 | Fluke Networks PTNX8-DLX - Fluke Networks PTNX8-DLX |  | 44925 | Карманный генератор тонового сигнала Fluke Pocket Toner подключается к любым кабелям общих, голосовых или видеоданных, чтобы определить разрывы или замыкания, целостность, напряжение переменного и постоянного тока и тональный сигнал — все это сопровождается защитой от скачков напряжения до 52 вольт.
53 | Fluke Networks PTNX8 - Fluke Networks PTNX8 |  | 18369 | Карманный генератор тонового сигнала Fluke Pocket Toner подключается к любым кабелям общих, голосовых или видеоданных, чтобы определить разрывы или замыкания, целостность, напряжение переменного и постоянного тока и тональный сигнал — все это сопровождается защитой от скачков напряжения до 52 вольт.
54 | Fluke Networks PTNX2-CABLE - Fluke Networks PTNX2-CABLE |  | 21407 | Карманный генератор тонового сигнала Fluke Pocket Toner подключается к любым кабелям общих, голосовых или видеоданных, чтобы определить разрывы или замыкания, целостность, напряжение переменного и постоянного тока и тональный сигнал — все это сопровождается защитой от скачков напряжения до 52 вольт.
55 | Fluke Networks PTNX2-DLX - Fluke Networks PTNX2-DLX |  | 33769 | Карманный генератор тонового сигнала Fluke Pocket Toner подключается к любым кабелям общих, голосовых или видеоданных, чтобы определить разрывы или замыкания, целостность, напряжение переменного и постоянного тока и тональный сигнал — все это сопровождается защитой от скачков напряжения до 52 вольт.
56 | Fluke Networks PTNX2 - Fluke Networks PTNX2 |  | 16583 | Карманный генератор тонового сигнала Fluke Pocket Toner подключается к любым кабелям общих, голосовых или видеоданных, чтобы определить разрывы или замыкания, целостность, напряжение переменного и постоянного тока и тональный сигнал — все это сопровождается защитой от скачков напряжения до 52 вольт.
57 | Fluke Networks PTNX1 - Fluke Networks PTNX1 |  | 12362 | Карманный генератор тонового сигнала Fluke Pocket Toner подключается к любым кабелям общих, голосовых или видеоданных, чтобы определить разрывы или замыкания, целостность, напряжение переменного и постоянного тока и тональный сигнал — все это сопровождается защитой от скачков напряжения до 52 вольт.
58 | Fluke Networks 25501009 - Fluke Networks TS25D (25501009) |  | 85930 | Этот многофункциональный испытательный набор необходим при различных видах прокладки кабелей.
59 | Fluke Networks 25501004 - Fluke Networks TS25D (25501004) |  | 100402 | Этот многофункциональный испытательный набор необходим при различных видах прокладки кабелей.
60 | Fluke Networks 26200900 - Fluke Networks 26200900 |  | 17488 | Fluke Pro3000 — идеальный выбор для отправки тоновых сигналов и отслеживания проводов в неактивных сетях, и идентификации пар с помощью технологии SmartTone.
61 | Fluke Networks 26000900 - Fluke Networks 26000900 |  | 33467 | Fluke Pro3000 — идеальный выбор для отправки тоновых сигналов и отслеживания проводов в неактивных сетях, и идентификации пар с помощью технологии SmartTone.
62 | Fluke Networks 11289000 - Fluke Networks 11289000 |  | 81106 | Fluke Pro3000 — идеальный выбор для отправки тоновых сигналов и отслеживания проводов в неактивных сетях, и идентификации пар с помощью технологии SmartTone.
63 | Fluke Networks MT-8200-49A - Fluke Networks MT-8200-49A |  | 63920 | Если вы подрядчик по электрооборудованию, профессионал в сфере домашних сетей, специалист по вопросам передачи данных или менеджер ИТ/сети, серия инструментов от компании Fluke Networks для проверки устройств голос/данные/голос (VDV) и поиска неисправностей, позволит Вам проверить выполненную работу и обеспечить качественную прокладку сети.
64 | Fluke Networks MT-8200-63A - Fluke Networks MT-8200-63A |  | 64824 | Воспользуйтесь расширенной программой наблюдения для более эффективного поиска сетевых кабелей в коммутационных панелях, коммутаторах, терминальных блоках или находящихся в жгутах. Комплекты Fluke IntelliTone Pro 200 для сети LAN позволяют находить самые недоступные кабели.
65 | Fluke Networks MT-8200-61-TNR - Fluke Networks MT-8200-61-TNR |  | 53669 | Воспользуйтесь расширенной программой наблюдения для более эффективного поиска сетевых кабелей в коммутационных панелях, коммутаторах, терминальных блоках или находящихся в жгутах. Комплекты Fluke IntelliTone Pro 200 для сети LAN позволяют находить самые недоступные кабели.
66 | Fluke Networks MT-8200-60-KIT - Fluke Networks MT-8200-60-KIT |  | 79297 | Воспользуйтесь расширенной программой наблюдения для более эффективного поиска сетевых кабелей в коммутационных панелях, коммутаторах, терминальных блоках или находящихся в жгутах. Комплекты Fluke IntelliTone Pro 200 для сети LAN позволяют находить самые недоступные кабели.
67 | Fluke Networks FI-500 - Fluke Networks FI-500 |  | 718055 | Загрязненные торцевые поверхности оптоволокна — это основная причина проблем в одномодовых и многомодовых волоконно-оптических системах.
68 | Fluke Networks FI2-7000-MPO INT - Fluke Networks FI2-7000-MPO INT |  | 1485893 | Грязь на торцевой поверхности волоконно-оптического коннектора является основной причиной неисправности оптоволокна.
69 | Fluke Networks FI2-7000 INT - Fluke Networks FI2-7000 INT |  | 1086881 | Грязь на торцевой поверхности волоконно-оптического коннектора является основной причиной неисправности оптоволокна.
70 | Fluke Networks FQM-100-M-VFL - Fluke Networks FQM-100-M-VFL |  | 811093 | Визуальные локаторы VFL хорошо работают с незащищенными участками оптоволокна рядом с коммутационными панелями, посвечивая неисправные соединения и разрывы.
71 | Fluke Networks FQM-100-M - Fluke Networks FQM-100-M |  | 588916 | Визуальные локаторы VFL хорошо работают с незащищенными участками оптоволокна рядом с коммутационными панелями, посвечивая неисправные соединения и разрывы.
72 | Fluke Networks FTK2100 - Fluke Networks FTK2100 |  | 1480826 | Современные сети с высокой пропускной способностью зависят от надежности волоконно-оптической инфраструктуры.
73 | Fluke Networks FTK2000 - Fluke Networks FTK2000 |  | 993796 | Современные сети с высокой пропускной способностью зависят от надежности волоконно-оптической инфраструктуры
74 | Fluke Networks SFSINGLEMODE2 - Fluke Networks SFSINGLEMODE2 |  | 687440 | Современные сети с высокой пропускной способностью зависят от надежности волоконно-оптической инфраструктуры.
75 | Fluke Networks SFSINGLEMODESOURCE - Fluke Networks SFSINGLEMODESOURCE |  | 724178 | Современные сети с высокой пропускной способностью зависят от надежности волоконно-оптической инфраструктуры.
76 | Fluke Networks SFMULTIMODESOURCE - Fluke Networks SFMULTIMODESOURCE |  | 387613 | Современные сети с высокой пропускной способностью зависят от надежности волоконно-оптической инфраструктуры.
77 | Fluke Networks SFPOWERMETER - Fluke Networks SFPOWERMETER |  | 420953 | Современные сети с высокой пропускной способностью зависят от надежности волоконно-оптической инфраструктуры.
78 | Fluke Networks FTK1000 - Fluke Networks FTK1000 |  | 691336 | Современные сети с высокой пропускной способностью зависят от надежности волоконно-оптической инфраструктуры.
79 | Fluke Networks MFTK-SM1550 - Fluke Networks MFTK-SM1550 |  | 3487355 | MultiFiber Pro Optical Power Meter and Source — это единственный тестер волокна, который может проверять оптоволоконные магистрали MPO без использования шнуров разветвления.
80 | Fluke Networks MFTK1200 - Fluke Networks MFTK1200 |  | 2720004 | MultiFiber Pro Optical Power Meter and Source — это единственный тестер волокна, который может проверять оптоволоконные магистрали MPO без использования шнуров разветвления.
81 | Fluke Networks OFP-SM - Fluke Networks OFP-SM |  | 2243376 | Fluke OptiFiber Pro OTDR – это первый в отрасли OTDR, специально предназначенный для выполнения задач волоконно-оптических структур предприятий.
82 | Fluke Networks OFP-QUAD - Fluke Networks OFP-QUAD |  | 2375135 | Fluke OptiFiber Pro OTDR – это первый в отрасли OTDR, специально предназначенный для выполнения задач волоконно-оптических структур предприятий.
83 | Fluke Networks OFP-Q-ADD - Fluke Networks OFP-Q-ADD |  | 2489025 | Fluke OptiFiber Pro OTDR – это первый в отрасли OTDR, специально предназначенный для выполнения задач волоконно-оптических структур предприятий.
84 | Fluke Networks OFP-MM - Fluke Networks OFP-MM |  | 2091880 | Fluke OptiFiber Pro OTDR – это первый в отрасли OTDR, специально предназначенный для выполнения задач волоконно-оптических структур предприятий.
85 | Fluke Networks OFP2-CFP-QI INT - Fluke Networks OFP2-CFP-QI INT |  | 7496680 | Fluke OptiFiber Pro OTDR – это первый в отрасли OTDR, специально предназначенный для выполнения задач волоконно-оптических структур предприятий
86 | Fluke Networks OFP2-100-QI INT - Fluke Networks OFP2-100-QI INT |  | 3172360 | Fluke OptiFiber Pro OTDR – это первый в отрасли OTDR, специально предназначенный для выполнения задач волоконно-оптических структур предприятий.
87 | Fluke Networks OFP2-100-Q INT - Fluke Networks OFP2-100-Q INT |  | 2906707 | Fluke OptiFiber Pro OTDR – это первый в отрасли OTDR, специально предназначенный для выполнения задач волоконно-оптических структур предприятий.
88 | Fluke Networks OFP2-100-SI INT - Fluke Networks OFP2-100-SI INT |  | 2980855 | Fluke OptiFiber Pro OTDR – это первый в отрасли OTDR, специально предназначенный для выполнения задач волоконно-оптических структур предприятий.
89 | Fluke Networks OFP2-100-MI INT - Fluke Networks OFP2-100-MI INT |  | 2903240 | Fluke OptiFiber Pro OTDR – это первый в отрасли OTDR, специально предназначенный для выполнения задач волоконно-оптических структур предприятий.
90 | Fluke Networks OFP2-100-S INT - Fluke Networks OFP2-100-S INT |  | 2524765 | Fluke OptiFiber Pro OTDR – это первый в отрасли OTDR, специально предназначенный для выполнения задач волоконно-оптических структур предприятий.
91 | Fluke Networks OFP2-100-M INT - Fluke Networks OFP2-100-M INT |  | 2338328 | Fluke OptiFiber Pro OTDR – это первый в отрасли OTDR, специально предназначенный для выполнения задач волоконно-оптических структур предприятий.
92 | Fluke Networks CFP-SM-ADD - Fluke Networks CFP-SM-ADD |  | 2231107 | Комплект для тестирования оптических потерь Fluke CertiFiber Pro улучшает сертификацию оптоволоконных кабельных соединений.
93 | Fluke Networks CFP2-Q-ADD-R - Fluke Networks CFP2-Q-ADD-R |  | 3251042 | Комплект для тестирования оптических потерь Fluke CertiFiber Pro улучшает сертификацию оптоволоконных кабельных соединений.
94 | Fluke Networks CFP-Q-ADD - Fluke Networks CFP-Q-ADD |  | 2769613 | Комплект для тестирования оптических потерь Fluke CertiFiber Pro улучшает сертификацию оптоволоконных кабельных соединений.
95 | Fluke Networks CFP2-100-QI INT - Fluke Networks CFP2-100-QI INT |  | 3957314 | Комплект для тестирования оптических потерь Fluke CertiFiber Pro улучшает сертификацию оптоволоконных кабельных соединений.
96 | Fluke Networks CFP2-100-Q INT - Fluke Networks CFP2-100-Q INT |  | 3560436 | Комплект для тестирования оптических потерь Fluke CertiFiber Pro улучшает сертификацию оптоволоконных кабельных соединений.
97 | Fluke Networks CFP2-100-S INT - Fluke Networks CFP2-100-S INT |  | 3063805 | Комплект для тестирования оптических потерь Fluke CertiFiber Pro улучшает сертификацию оптоволоконных кабельных соединений.
98 | Fluke Networks CFP2-100-M INT - Fluke Networks CFP2-100-M INT |  | 2887770 | Комплект для тестирования оптических потерь Fluke CertiFiber Pro улучшает сертификацию оптоволоконных кабельных соединений.
99 | Fluke Networks DSX-600 INTL - Fluke Networks DSX-600 INTL | + | цена по запросу | Fluke DSX-600 — это необходимый инструмент для сертификации структурированных медных кабельных систем на основе витой пары от кат. 3/класс C до кат. 6A/класс EA.
100 | Testo 755-2 - Testo 755-2 |  | цена по запросу | Тестер Testo 755-2 – старшая модель линейки компактных измерительных приборов Testo 755.
101 | Testo 755-1 - Testo 755-1 |  | 20740 | Тестер Testo 755-1 – базовая модель измерительных приборов профессионального уровня линейки Testo 755.
102 | Testo 750-3 - Testo 750-3 |  | 18244 | Три модели, представленные в линейке тестеров напряжения серии testo 750, являются первыми приборами в своем классе с полностью светодиодным дисплеем.
103 | Testo 750-2 - Testo 750-2 |  | цена по запросу | Три модели, представленные в линейке тестеров напряжения серии testo 750, являются первыми приборами в своем классе с полностью светодиодным дисплеем.
104 | Testo 750-1 - Testo 750-1 |  | цена по запросу | Три модели, представленные в линейке тестеров напряжения серии testo 750, являются первыми приборами в своем классе с полностью светодиодным дисплеем.
105 | Testo 745 - Testo 745 |  | 2280 | Детектор Testo 745 – прибор, предназначенный для бесконтактного обнаружения напряжения в диапазоне до 1000 В и чередования фаз
106 | Fluke LVD1A - Fluke LVD1A |  | 5516 | Детектор напряжения переменного тока и светодиодный фонарь объединены в одной удобной и компактной конструкции. LVD1 обладает особой двойной чувствительностью.
107 | Fluke BTL-A - Тестер для измерения напряжения / тока Fluke BTL-A |  | 14543 | Тестер для измерения напряжения / тока для Fluke серии 500 Анализаторы батарей. BTL-A позволяет подключать стандартные тестовые разъемы 4 мм типа "банан" или токовые зажимы.
108 | KYORITSU KEW 1110 - KYORITSU KEW 1110 | + | цена по запросу | Тестер KYORITSU (Япония) (300мА-пост.т., 0,6кВ, 300кОм, звук.прозв., t°С, пров.бат.)
109 | KYORITSU KEW 1109 - KYORITSU KEW 1109 | + | цена по запросу | Тестер KYORITSU (Япония) (250мА/15А, 1,0кВ, 20МОм)
110 | Fluke Networks DTX-1800 INTL - Fluke Networks DTX-1800 INTL | + | цена по запросу | Fluke Networks DTX 1800 точно определяет место и причину неисправности по всей длине кабеля и рекомендует действия, необходимые для ее устранения. Частотный диапазон до 900 МГц превышает все существующие на данный момент стандарты.
111 | Fluke Networks DTX-1200 INTL - Fluke Networks DTX-1200 INTL | + | цена по запросу | Fluke DTX-1200 INTL позволит Вам ощутимо уменьшить время на сертификацию. Данный вид анализатора — это Ваш шаг в будущее. Теперь проводить тестирование станет в до трех раз быстрее чем при использовании других тестеров. а тестирование оптического волокна до пято раз быстрее. Fluke DTX-1200 INTL позволит Вам также обеспечить точность уровня 4, диагностику неисправностей, ширину полосы тестирования 900 МГц. А время работы батареи до 12 часов и мгновенные настройки и выдача отчетов, приятно удивят.
112 | Fluke Networks 26500000 - Fluke Networks TS100 (26500000) |  | 122714 | Удобный в работе тестер Fluke TS100 по конкурентоспособной цене сочетает в себе три инструмента в одном: прибор для определения места повреждения кабеля, устройство управления кабелями и проводами и тональный генератор с технологией SmartTone.
113 | Fluke FLK2AC/200-1000VCL - Электрический тестер Fluke FLK2AC/200-1000VCL |  | 5516
114 | KEW 5010 - KEW 5010 - регистратор параметров электросети |  | цена по запросу
8.7 Инструменты для установки сети
1 | Fluke Networks FTK1200 - Fluke Networks FTK1200 |  | 860437 | Современные сети с высокой пропускной способностью зависят от надежности волоконно-оптической инфраструктуры.
2 | Fluke Networks MFTK-SM1310 - Fluke Networks MFTK-SM1310 |  | 3487355 | Представляем измеритель оптической мощности MultiFiber™ и комплекты для тестирования оптоволокна.
3 | Fluke Networks MFTK-MM850-SM1550 - Fluke Networks MFTK-MM850-SM1550 |  | 4444877 | Представляем измеритель оптической мощности MultiFiber™ и комплекты для тестирования оптоволокна.
4 | Fluke Networks MFTK-MM850-SM1310 - Fluke Networks MFTK-MM850-SM1310 |  | 4444877 | Представляем измеритель оптической мощности MultiFiber™ и комплекты для тестирования оптоволокна.
5 | Fluke Networks MF1550SOURCE - Fluke Networks MF1550SOURCE |  | 2418877 | Источник лазерного излучения Fluke Networks MultiFiber Pro SM 1550 используется совместно с измерителем оптической мощности Fluke Networks MultiFiber Pro (MFPOWERMETER)
6 | Fluke Networks MF1310SOURCE - Fluke Networks MultiFiber Pro SM 1310 |  | 2418877 | Источник лазерного излучения Fluke Networks MultiFiber Pro SM 1310 мкм используется совместно c измерителем оптической мощности Fluke Networks MultiFiber Pro (MFPOWERMETER)
7 | Fluke Networks MFMULTIMODESOURCE - Fluke Networks MultiFiber Pro Multi Mode source 850 |  | 1267450 | Светодиодный источник света многомодового устройства MultiFiber Pro 850 используется совместно с измерителем оптической мощности
8 | Fluke Networks 44200013 - Fluke Networks 44200013 |  | 8141 | Fluke Networks 44200013 с резцом для зачистки проводов калибром 22/24 AWG
9 | Fluke Networks 44210015 - Fluke Networks 44210015 |  | 18091 | Fluke Networks 44210015 стриппер с резцом для проводов калибром 24/26 AWG
10 | Fluke Networks 44500000 - Fluke Networks 44500000 |  | 6935 | Высококачественная конструкция из кованной стали для мощности и прочности
11 | Fluke Networks 44300000 - Fluke Networks 44300000 |  | 8744 | Новый эргономичный дизайн обеспечивает режущую силу больше в 1 – 1,5 раза, при этом прилагая в два раза меньше усилий
12 | Fluke Networks 44400000 - Fluke Networks 44400000 |  | 6935 | Короткое лезвие (1,75 дюйма/4,4 см) обеспечивает прочность
13 | Fluke Networks 11231255 - Fluke Networks 11231255 |  | 9347 | Инструмент для зачистки коаксиального кабеля Fluke Networks 11231255, 2 и 3-уровневый
14 | Fluke Networks 11230002 - Fluke Networks 11230002 |  | 10553 | Инструмент Fluke Networks 11230002 для зачистки кабеля (круглого)
15 | Fluke Networks JR-SYS-2-H - Fluke Networks JR-SYS-2-H |  | 20804 | Fluke Networks JR-SYS-2-H, головка со сменным лезвием JACKRAPID (ДЛЯ SYSTIMAX MGS400,MGS500, MFP420, MFP520)
16 | Fluke Networks JR-SYS-2 - Fluke Networks JR-SYS-2 |  | 31960 | Сокращает время установки – удобная ручка и возможность одновременной подгонки и обрезки всех проводов позволяют сэкономить до одной минуты на установке каждого разъема
17 | Fluke Networks JR-SYS-UNI-1 - Fluke Networks JR-SYS-UNI-1 |  | 31658 | Сокращает время установки – удобная ручка и возможность одновременной подгонки и обрезки всех проводов позволяют сэкономить до одной минуты на установке каждого разъема
18 | Fluke Networks JR-SYS-UNI-1-H - Fluke Networks JR-SYS-UNI-1-H |  | 20804 | Fluke Networks JR-SYS-UNI-1-H, головка со сменным лезвием JACKRAPID (MPS100E,C5,M1BH&UNJ600/500/300)
19 | Fluke Networks JR-PAN-2-H - Fluke Networks JR-PAN-2-H |  | 20804 | Fluke Networks JR-PAN-2-H, головка со сменным лезвием JACKRAPID (для Panduit NK688M, NKP5E88M)
20 | Fluke Networks JR-PAN-2 - Fluke Networks JR-PAN-2 |  | 31960 | Сокращает время установки – удобная ручка и возможность одновременной подгонки и обрезки всех проводов позволяют сэкономить до одной минуты на установке каждого разъема
21 | Fluke Networks JR-ORT-2 - Fluke Networks JR-ORT-2 |  | 31960 | Сокращает время установки – удобная ручка и возможность одновременной подгонки и обрезки всех проводов позволяют сэкономить до одной минуты на установке каждого разъема
22 | Fluke Networks JR-LEV-2 - Fluke Networks JR-LEV-2 |  | 31960 | Сокращает время установки – удобная ручка и возможность одновременной подгонки и обрезки всех проводов позволяют сэкономить до одной минуты на установке каждого разъема
8.8 Аксессуары для телекоммуникационных сетей
1 | Модуль Fluke Networks OFP-200-S-MOD - Модуль Fluke Networks OFP-200-S-MOD |  | 2777882
2 | Fluke Networks P3218028 - Стандартный линейный кабель Fluke Networks P3218028 |  | 22961
3 | Fluke Networks LIQ-KIT - Кабельный тестер Fluke Networks LinkIQ™ Cable+Network Tester Advanced Kit |  | 701634
4 | Fluke Networks LIQ-100 - Кабельный тестер Fluke Networks LinkIQ™ Cable+Network Tester |  | 584463
5 | Fluke MultiFiber Pro SM 1310 мкм - Источник лазерного излучения MultiFiber Pro SM 1310 мкм |  | цена по запросу
6 | Fluke Networks OFP2-200-SI INT - Кабельный тестер Fluke Networks OFP2-200-SI INT |  | 3904504
7 | Fluke Networks OFP2-200-S1625 INT - Кабельный тестер Fluke Networks OFP2-200-S1625 INT |  | 3399871
8 | Fluke Networks OFP2-200-S1490 INT - Кабельный тестер Fluke Networks OFP2-200-S1490 INT |  | 3372666
9 | Fluke Networks SRC-9-SCLC-M - Кабель одномодовый Fluke Networks SRC-9-SCLC-M |  | 20201
10 | Fluke Networks SRC-9-SCLC-KIT-M - Набор кабелей одномодовых Fluke Networks SRC-9-SCLC-KIT-M |  | 76885
11 | Fluke Networks SRC9SCAPCLCAPC.3MM - Кабель одномодовый Fluke Networks SRC-9-SCAPC/LCAPC-0.3M-M |  | 23216
12 | Fluke Networks SRC-9-SCAPC/LCAPCM - Кабель одномодовый Fluke Networks SRC-9-SCAPC/LCAPCM |  | 23216
13 | Fluke Networks SRC-9-LCLC-M - Кабель одномодовый Fluke Networks SRC-9-LCLC-M |  | 23216
14 | Fluke Networks SRC-9-LCLCAPC-M - Кабель одномодовый Fluke Networks SRC-9-LCLCAPC-M |  | 23216
15 | Fluke Networks SRC-9-LCLC-0.3M-M - Кабель одномодовый Fluke Networks SRC-9-LCLC-0.3M-M |  | 23216
16 | Fluke Networks SMC-9-SCLC-M - Кабель одномодовый Fluke Networks SMC-9-SCLC-M |  | 96483
17 | Fluke Networks DSX-REFCAL2G - Модуль установки эталонного значения Fluke Networks DSX-REFCAL2G |  | 259901
18 | Fluke Networks DSX-USB-CBL - Кабель USB Fluke Networks DSX-USB-CBL |  | 23518
19 | Fluke Networks DSX-CHA003 - Fluke Networks DSX-CHA003, адаптер DSX для коаксиального кабеля |  | 171860
20 | Fluke Networks FI-3000-NW - Кабельный анализатор Fluke Networks FI-3000-NW FiberInspector Pro |  | 1356534
21 | Fluke Networks SMC-9-SCAPC/LCAPCM - Кабель одномодовый Fluke Networks SMC-9-SCAPC/LCAPCM |  | 96483
22 | Fluke Networks SMC-9-LCLC-M - Кабель одномодовый Fluke Networks SMC-9-LCLC-M |  | 96483
23 | Fluke Networks SMC-9-LCAPC/LCAPCM - Кабель одномодовый Fluke Networks SMC-9-LCAPC/LCAPCM |  | 96483
24 | Fluke Networks SBKC-MPOAPCU-SCAPC - Fluke Networks SBKC-MPOAPCU-SCAPC, отводящий шнур 1 м для разъема SM MPOAPC без штырьков SCAPC |  | 229866
25 | Fluke Networks NF-MM-DEMO - Набор для демонстрации работы оптоволокна Fluke Networks NF-MM-DEMO |  | 350504
26 | Aktakom АНА-1926D - АНА-1926D Корпус пластиковый с батарейным отсеком |  | 1854
27 | Aktakom АНА-1926 - АНА-1926 Корпус пластиковый |  | 1632
28 | Aktakom АНА-1925D - АНА-1925D Корпус пластиковый с батарейным отсеком |  | 1518
29 | Aktakom АНА-1925 - АНА-1925 Корпус пластиковый |  | 1404
30 | Aktakom АНА-1924D - АНА-1924D Корпус пластиковый с батарейным отсеком |  | 1518
31 | Aktakom АНА-1924 - АНА-1924 Корпус пластиковый |  | 1404
32 | Aktakom АРС-0105-К1 - АРС-0105-К1 Кабель для адаптера-измерителя 1м |  | 144
33 | Aktakom АРС-0105-ТТ1 - АРС-0105-ТТ1 — датчик температуры |  | 1854
34 | Aktakom АРС-0105-ТМ1 - АРС-0105-ТМ1 Термодатчик малогабаритный |  | 2772
35 | Aktakom АРС-0105-К30 - АРС-0105-К30 Кабель д/ адаптера-измерителя 30 м |  | 1026
36 | Aktakom АРС-0105-К5 - АРС-0105-К5 Кабель для адаптера-измерителя 5м |  | 144
37 | Aktakom АСЕ-1748 - АСЕ-1748 USB/LAN модуль дискретного ввода-вывода 8-канальный |  | 17766
38 | Aktakom АНА-3924 - АНА-3924 Держатель корпуса АНА-1924 |  | 588
39 | Fluke Networks 10061501 - Fluke Networks D914S (10061501) |  | 28643 | Это единственные инструменты ударного действия, сочетающие поворотное действие и давление в одном инструменте.
40 | Fluke Networks 10645001 - Fluke PM9093 |  | 5868 | Переходник BNC
41 | Fluke Networks 10465001 - Fluke PM9092 |  | 22196 | Соединительный провод; BNC вилка, с обеих сторон
42 | Fluke Networks 10436001 - Fluke Networks 10436001, лезвие Centerpunch |  | 6123 | Соединительный провод; BNC вилка, с обеих сторон
43 | Fluke Networks 10176225 - Fluke PM9082 |  | 6633 | Соединительный провод; BNC гнездо, банан 4мм вилка x2
44 | Fluke Networks 10056000 - Fluke Networks 10056000 |  | цена по запросу
45 | Fluke Networks 10176000 - Fluke Networks 10176000 |  | цена по запросу
46 | Fluke Networks MRC-50-SCSC-0.3M - Fluke Networks MRC-50-SCSC-0.3M |  | цена по запросу
47 | Fluke Networks 10056500 - Fluke Networks 10056500 |  | цена по запросу
48 | Fluke Networks 10176500 - Fluke Networks 10176500 |  | цена по запросу
49 | Fluke Networks NFC-KIT-CASE - Fluke Networks NFC-Kit-Case |  | 72362
50 | Fluke Networks QUICKCLEAN-1.25-1P - Fluke Networks QuickClean-1.25-1P |  | 27136
51 | Fluke Networks QUICKCLEAN-2.5-5P - Fluke Networks QuickClean-2.5-5P |  | 112463
52 | Fluke Networks VERSIV-XL-CASE - Fluke Networks Versiv-XL-Case |  | 75679
53 | Fluke Networks 10178600 - Fluke Networks 10178600 |  | цена по запросу
54 | Fluke Networks NFC-CASE - Fluke Networks NFC-CASE |  | цена по запросу
55 | Fluke Networks 10979004 - Fluke Networks 10979004 |  | цена по запросу
56 | Fluke Networks 10979003 - Fluke Networks 10979003 |  | цена по запросу
57 | Fluke Networks SRC-9-SCFC-KIT - Fluke Networks SRC-9-SCFC-KIT |  | цена по запросу
58 | Fluke Networks SRC-9-SCLC-KIT - Fluke Networks SRC-9-SCLC-KIT |  | цена по запросу
59 | Fluke Networks SRC-9-SCST-KIT - Fluke Networks SRC-9-SCST-KIT |  | цена по запросу
60 | Fluke Networks SRC-9-SCSC-KIT - Fluke Networks SRC-9-SCSC-KIT |  | цена по запросу
61 | Fluke Networks NF360 - Fluke Networks NF360 |  | цена по запросу
62 | Fluke Networks PA-LC - Fluke Networks PA-LC |  | цена по запросу
63 | Fluke Networks NF362 - Fluke Networks NF362 |  | цена по запросу

## Приборы неразрушающего контроля
Прайс-лист ООО «ТД «ЭСКО» от 19.03.2024
Приборы неразрушающего контроля NDT
www.eskomp.ru
Москва, ул. Гиляровского, дом 51
Тел.: +7 (495) 258-80-83, +7 (800) 350-70-37
Цены указаны в рублях с учетом НДС.
+ - приборы, имеющие сертификат об утверждении типа средств измерений (включены в Госреестр)
№п/п | МОДЕЛЬ |  | ЦЕНА | ОСНОВНЫЕ ХАРАКТЕРИСТИКИ
9 Приборы неразрушающего контроля NDT
9.1 Толщиномеры
1 | ПрофКиП УТ-860А толщиномер электронный |  | 104535
2 | ПрофКиП УТ-850А толщиномер электронный |  | 71280
3 | ПрофКиП МТ-931А толщиномер электронный |  | 128295
4 | ПрофКиП МТ-930А толщиномер электронный |  | 114030
5 | МЕГЕОН 19010 - МЕГЕОН 19010 — механический толщиномер |  | 8740
6 | МЕГЕОН 19040 - МЕГЕОН 19040 — толщиномер лакокрасочного покрытия автомобиля |  | цена по запросу
7 | МЕГЕОН 19019 - МЕГЕОН 19019 — толщиномер лакокрасочного покрытия |  | 1250
8 | CEM DT-156H - DT-156H — толщиномер |  | 19895
9 | ИНТЕРПРИБОР МТП-1 - МТП-1 — толщиномер изоляционных покрытий труб |  | цена по запросу
10 | Trotec BB30 - Толщиномер лакокрасочных покрытий Trotec BB30 |  | 54900
11 | Trotec BB20 - Толщиномер лакокрасочных покрытий Trotec BB20 |  | 19900
12 | ПрофКиП УТ-860 - ПрофКиП УТ-860 толщиномер ультразвуковой |  | 91508 | Ультразвуковой толщиномер ПрофКиП УТ-860 использует для измерения толщины звуковую волну. Различные материалы имеют различные акустические скорости.
13 | ПрофКиП УТ-850 - ПрофКиП УТ-850 толщиномер ультразвуковой |  | 64080 | Толщиномер ультразвуковой ПрофКиП УТ-850 является разновидностью толщиномеров, которые для измерения толщины применяют звуковую волну различной скорости.
14 | ПрофКиП МТ-933А |  | 100440 | Портативный универсальный толщиномер покрытий ПрофКиП МТ-933А используется для измерения толщины покрытий неразрушающим методом.
15 | ПрофКиП МТ-933 - ПрофКиП МТ-933 толщиномер электронный |  | 84780 | Портативный толщиномер покрытий ПрофКиП МТ-933 используется для измерения толщины покрытий неразрушающим методом. При проведении измерения толщиномер использует электромагнитные волны.
16 | ПрофКиП МТ-931 - ПрофКиП МТ-931 толщиномер электронный |  | 81833 | Цифровой толщиномер покрытий ПрофКиП МТ-931 позволяет точно и быстро измерить толщину покрытия методом неразрушающего контроля.
17 | ПрофКиП МТ-930 - ПрофКиП МТ-930 толщиномер электронный |  | 72900 | Портативный толщиномер покрытий ПрофКиП МТ-930 используется для целей измерения толщины покрытий без непосредственного демонтажа и, соответственно, разрушения самого покрытия. Этот метод называется неразрушающим.
18 | Луч УТ-111 |  | цена по запросу | 5 режимов измерений: обычный, дифференциальный (измерение отклонений от заданного размера), сканирование («захват» и индикация минимального значения толщины при движении преобразователя по поверхности), нониус, разбраковка по толщине.
19 | Луч УТ-80М |  | цена по запросу | Толщиномер ультразвуковой специализированный УТ-80М измеряет толщину металлических изделий ручным контактным способом.
20 | Луч ТУЗ-2 |  | цена по запросу | С помощью ультразвукового толщиномера ТУЗ-2 измеряется толщина стенок трубопроводов, сосудов давления, котлов и других ответственных и особо опасных объектов, в том числе для определения степени коррозионного и эрозионного износа по остаточной толщине.
21 | DT-156 - DT-156 - толщиномер |  | 22204 | Прибор измеряет Толщину покрытий; Тип материалов, доступных для проведения измерения Лакокрасочные покрытия на ферромагнитном основании, Лакокрасочные покрытия на немагнитном основании; Метод измерения Электромагнитный, Вихретоковый; Диапазон измеряемых толщин 0...1,25 мм
22 | МЕГЕОН 19220 - магнитный толщиномер - МЕГЕОН 19220 - магнитный толщиномер |  | 45530 | Прибор измеряет Толщину покрытий; Тип материалов, доступных для проведения измерения Лакокрасочные покрытия на ферромагнитном основании, Диэлектрические покрытия на ферромагнитном основании; Метод измерения Электромагнитный; Диапазон измеряемых толщин 0...1,8 мм
23 | Aktakom АТЕ-9041 - АТЕ-9041 Толщиномер ультразвуковой |  | цена по запросу | Прибор измеряет Толщину стенок изделий, деталей и узлов; Тип материалов, доступных для проведения измерения Металлы и сплавы, Стекло, пластмасса и прочие материалы; Метод измерения Ультразвуковой; Диапазон измеряемых толщин 1,2...220 мм
24 | Aktakom АТЕ-7156 - АТЕ-7156 Толщиномер |  | 17232 | Прибор измеряет Толщину покрытий; Тип материалов, доступных для проведения измерения Лакокрасочные покрытия на ферромагнитном основании, Лакокрасочные покрытия на немагнитном основании; Метод измерения Электромагнитный, Вихретоковый; Диапазон измеряемых толщин 0...1,25 мм
25 | МЕГЕОН 19080 - толщиномер лакокрасочных покрытий магнитный |  | 1720 | Прибор измеряет Толщину покрытий; Тип материалов, доступных для проведения измерения Лакокрасочные покрытия на немагнитном основании; Метод измерения Электромагнитный; Диапазон измеряемых толщин 0...2 мм
26 | МЕГЕОН 19200 - МЕГЕОН 19200 — толщиномер покрытий |  | 3330 | Прибор измеряет Толщину покрытий; Тип материалов, доступных для проведения измерения Лакокрасочные покрытия на немагнитном основании; Метод измерения Вихретоковый; Диапазон измеряемых толщин 0...1,8 мм
27 | МЕГЕОН 19100 - ультразвуковой толщиномер |  | 20120 | Прибор измеряет Толщину стенок изделий, деталей и узлов; Тип материалов, доступных для проведения измерения Металлы и сплавы, Стекло, пластмасса и прочие материалы; Метод измерения Вихретоковый; Диапазон измеряемых толщин 1,2...225 мм
28 | МЕГЕОН 19130 - МЕГЕОН 19130 - ультразвуковой толщиномер |  | 37710 | Прибор измеряет Толщину стенок изделий, деталей и узлов; Тип материалов, доступных для проведения измерения Металлы и сплавы, Стекло, пластмасса и прочие материалы; Метод измерения Ультразвуковой; Диапазон измеряемых толщин 1...300 мм
29 | МЕГЕОН 19210 - вихретоковый толщиномер |  | 17590 | Прибор измеряет Толщину покрытий; Тип материалов, доступных для проведения измерения Лакокрасочные покрытия на немагнитном основании; Метод измерения Вихретоковый; Диапазон измеряемых толщин 0...1,8 мм
30 | ИТДП-11 - измеритель толщины диэлектрических покрытий |  | цена по запросу | Прибор измеряет Толщину покрытий; Тип материалов, доступных для проведения измерения Лакокрасочные покрытия на ферромагнитном основании, Лакокрасочные покрытия на немагнитном основании, Диэлектрические покрытия на ферромагнитном основании, Диэлектрические покрытия на немагнитном основании; Метод измерения Вихретоковый; Диапазон измеряемых толщин 0...10 мм
31 | УТМ-МГ4 - ультразвуковой толщиномер |  | цена по запросу | Прибор измеряет Толщину стенок изделий, деталей и узлов; Тип материалов, доступных для проведения измерения Металлы и сплавы, Стекло, пластмасса и прочие материалы; Метод измерения Ультразвуковой; Диапазон измеряемых толщин 0,7...300 мм
32 | ТМ-20МГ4 - магнитный толщиномер |  | 56400 | Прибор измеряет Толщину покрытий; Тип материалов, доступных для проведения измерения Лакокрасочные покрытия на ферромагнитном основании, Диэлектрические покрытия на ферромагнитном основании, Электропроводящие покрытия на ферромагнитном основании, Гальванические покрытия на ферромагнитном основании, Огнезащитные покрытия на ферромагнитном основании; Метод измерения Электромагнитный; Диапазон измеряемых толщин 0...2 мм
33 | ТМ-50МГ4 - магнитный толщиномер |  | 44400 | Прибор измеряет Толщину покрытий; Тип материалов, доступных для проведения измерения Лакокрасочные покрытия на ферромагнитном основании, Диэлектрические покрытия на ферромагнитном основании, Электропроводящие покрытия на ферромагнитном основании, Гальванические покрытия на ферромагнитном основании, Огнезащитные покрытия на ферромагнитном основании; Метод измерения Электромагнитный; Диапазон измеряемых толщин 0...5 мм
34 | ТМИ-200МГ4 - толщиномер изоляционных покрытий |  | цена по запросу | Прибор измеряет Толщину покрытий; Тип материалов, доступных для проведения измерения Лакокрасочные покрытия на ферромагнитном основании, Диэлектрические покрытия на ферромагнитном основании, Электропроводящие покрытия на ферромагнитном основании, Гальванические покрытия на ферромагнитном основании, Огнезащитные покрытия на ферромагнитном основании; Метод измерения Электромагнитный; Диапазон измеряемых толщин 1...20 мм
35 | RGK TM-17 - RGK TM-17 - толщиномер |  | 12990 | Прибор измеряет Толщину покрытий; Тип материалов, доступных для проведения измерения Лакокрасочные покрытия на ферромагнитном основании, Лакокрасочные покрытия на немагнитном основании; Метод измерения Электромагнитный, Вихретоковый; Диапазон измеряемых толщин 0...1,7 мм
36 | МТП-1 - толщиномер изоляционных покрытий труб |  | 63600 | Прибор измеряет Толщину покрытий; Тип материалов, доступных для проведения измерения Металлы и сплавы, Пенополиуретановая изоляция в полиэтиленовой оболочке на стальных трубопроводах; Метод измерения Электромагнитный; Диапазон измеряемых толщин 20...100 / 0...20 мм
9.2 Штангенциркули
1 | RGK SCC-150 - Штангенциркуль RGK SCC-150 |  | 6590
2 | RGK SCM-300 - Штангенциркуль RGK SCM-300 |  | 6590
3 | RGK SCM-200 - Штангенциркуль RGK SCM-200 |  | 3990
4 | Штангенциркуль RGK SCM-150 - Штангенциркуль RGK SCM-150 |  | 2990
5 | RGK SC-300 - Электронный штангенциркуль RGK SC-300 |  | 9990
6 | RGK SC-200 - Электронный штангенциркуль RGK SC-200 |  | 6490
7 | RGK SC-150 - Электронный штангенциркуль RGK SC-150 |  | 3590
8 | RGK SC15 - Электронный штангенциркуль RGK SC15 |  | 2490
9.2.1 150 мм
1 | RGK SCC-150 - Штангенциркуль RGK SCC-150 |  | 6590
2 | Штангенциркуль RGK SCM-150 - Штангенциркуль RGK SCM-150 |  | 2990
3 | RGK SC-150 - Электронный штангенциркуль RGK SC-150 |  | 3590
4 | RGK SC15 - Электронный штангенциркуль RGK SC15 |  | 2490
9.3 Дефектоскопы
1 | Штангенциркуль RGK SCMM-300 |  | 9990
2 | Штангенциркуль RGK SCMM-200 |  | 7600
3 | Штангенциркуль RGK SCM-II-300 |  | 12290
4 | Штангенциркуль RGK SCM-II-200 |  | 9490
5 | Штангенглубиномер RGK SCGM-30 |  | 2270
6 | Электронный штангенциркуль RGK SC-II-300 |  | 9990
7 | Электронный штангенциркуль RGK SC-II-200 |  | 8800
8 | Электронный штангенглубиномер RGK SCG-150 с цифровым отсчётным устройством |  | 12290
9 | Штангенглубиномер RGK SCG-100 с цифровым отсчётным устройством |  | 10350
10 | Течеискатель Fluke ii900 (Уцененный товар) - Течеискатель Fluke ii900 - акустическое устройство визуализации для промышленного применения (Уцененный товар) |  | 1320000 | Уцененный товар: дефект упаковки. царапины на транспортировочном кейсе
11 | Штангенрейсмас RGK SCG-300 |  | 15260
12 | Штангенциркуль RGK SCM-II-250 |  | 7600
13 | Штангенглубиномер RGK SCGM-200 |  | 5565
14 | Штангенглубиномер RGK SCGM-150 |  | 4200
15 | Электронный штангенциркуль RGK SCD-150 |  | 2990
16 | Течеискатель Fluke ii900 (Уцененный товар) - Течеискатель Fluke ii900 - акустическое устройство визуализации для промышленного применения (Уцененный товар) |  | 2100000 | Уцененный товар: дефект упаковки. царапины на транспортировочном кейсе
17 | Радио-Сервис Сталкер ВЛ на 2 секции шин - Комплекс дефектопоисковый &quot;Сталкер&quot; ВЛ на две секции шин |  | 221430
18 | OmniScan X3 - OmniScan X3 |  | Цена по запросу
19 | OmniScan SX - OmniScan SX |  | Цена по запросу
20 | OmniScan MX ECAECT - OmniScan MX ECAECT |  | Цена по запросу
21 | RGK CH-10 - Индикатор часового типа RGK CH-10 |  | 2390
22 | RGK CH-12 - Электронный индикатор часового типа RGK CH-12 |  | 7190
23 | RGK MCM-25 - Микрометр RGK MCM-25 | + | 2990
24 | RGK MC-25 - Электронный микрометр RGK MC-25 | + | 10990
25 | НПП Машпроект Соединительный кабель к датчику дефектоскопа ВИД-345 - Соединительный кабель к датчику дефектоскопа ВИД-345 |  | 14564
26 | НПП Машпроект N-345 - Стандартный датчик “N-345” для магнитно-вихретокового дефектоскопа ВИД-345 |  | 56330
27 | НПП Машпроект ЭМА-100 - ПОРТАТИВНЫЙ ЭЛЕКТРОМАГНИТ ДЛЯ МАГНИТОПОРОШКОВОЙ ДЕФЕКТОСКОПИИ ЭМА-100 |  | 59680
28 | ИНТЕРПРИБОР ПНГ-1 - ПНГ-1 — прецизионный низкочастотный генератор |  | цена по запросу
29 | ИНТЕРПРИБОР ВДЛ-5.2 - ВДЛ-5.2 — вихретоковый дефектоскоп |  | цена по запросу
30 | НПП Машпроект ТЭС-364М термоэлектрический - Дефектоскоп-толщиномер ТЭС-364М термоэлектрический |  | цена по запросу
31 | НПП Машпроект ВИД-345 магнитно-вихретоковый (комплект ГТУ) - Дефектоскоп портативный ВИД-345 магнитно-вихретоковый (комплект ГТУ) | + | 378444
32 | НПП Машпроект ВИД-345 магнитно-вихретоковый портативный - Дефектоскоп ВИД-345 магнитно-вихретоковый портативный | + | 306218
33 | VIVAX METROTECH vLoc3 RTK-Pro - Трассопоисковая система vLoc3 RTK-Pro |  | цена по запросу
34 | Seba vLoc3-DM - Трубопроводный дефектоскоп vLoc3-DM |  | цена по запросу
35 | OFIL Uvolle SX/VX - OFIL Uvolle SX/VX | + | цена по запросу | UVollé SX и UVollé VX - это компактные камеры, предназначенные для точной локализации источников коронного разряда, отображения и записи данных с оптимальным сочетанием цены и качества.
36 | OFIL DayCor SUPERB - OFIL DayCor SUPERB | + | цена по запросу | Ручная ультрафиолетовая камера Ofil DayCor SUPERB
37 | OFIL DayCor RANGER - OFIL DayCor RANGER | + | цена по запросу | Система детектирования коронных разрядов и электрической дуги Ofil DayCor RANGER
38 | OFIL DayCor Rail - OFIL DayCor Rail | + | цена по запросу | Профессиональная УФ система диагностики для детектирования коронных разрядов и электрической дуги Ofil DayCor Rail
39 | Радио-Сервис Сталкер ВЛ на 1 секцию шин - Радио-Сервис Комплекс дефектопоисковый Сталкер ВЛ на одну секцию шин |  | 193974 | Предназначен для определения в распределительных сетях 6/10 кВ воздушных (кабельных) линий с изолированной нейтралью однофазного замыкания на землю и локализации места без отключения линии, позволяя отказаться от метода кратковременных отключений фидеров подстанций и распределительных устройств.
40 | Луч ВД-70(комплектация ж/д или метро) |  | цена по запросу | Луч ВД-70 Вихретоковый дефектоскоп
41 | Луч ВД-70 |  | цена по запросу | Луч ВД-70 Вихретоковый дефектоскоп
42 | Луч УД2-70 |  | цена по запросу | Имеются специальные меню, которые применяются для выявления дефектов в деталях и узлах локомотивов и МВПС и в деталях элементов колесных пар вагонов, в которых записаны типовые настройки прибора.
43 | Луч Пеленг-115 |  | цена по запросу | Ультразвуковой дефектоскоп ПЕЛЕНГ-115 предназначен для контроля продукции на наличие дефектов типа нарушения сплошности и однородности материалов готовых изделий.
44 | ИНТЕРПРИБОР ПУЛЬСАР-2.2 - Ультразвуковой прибор с визуализацией (дефектоскоп) |  | цена по запросу
45 | Течеискатель Fluke ii900 - Течеискатель Fluke ii900 - акустическое устройство визуализации для промышленного применения |  | 2300000
9.4 Склерометры (измерители прочности бетона)
1 | ИНТЕРПРИБОР ОНИКС-1.ВД.030 - ОНИКС-1.ВД.030 — измеритель усилия вырыва фасадных анкеров 3 тонны | + | 272400
2 | ИНТЕРПРИБОР ОНИКС-1.ВД.100 - ОНИКС-1.ВД.100 — измеритель усилия вырыва фасадных анкеров 10 тонн | + | 292800
3 | ИНТЕРПРИБОР ОНИКС-1.ВД.050 - ОНИКС-1.ВД.050 — измеритель усилия вырыва фасадных анкеров 5 тонн | + | 224400
4 | ИНТЕРПРИБОР ОНИКС-1.ВД.020 - ОНИКС-1.ВД.020 — измеритель усилия вырыва фасадных анкеров 2 тонны | + | 177600
5 | ИНТЕРПРИБОР ОНИКС-1.АП.020 - ОНИКС-1.АП.020 — измеритель адгезии покрытий 20 тонн | + | 188400
6 | ИНТЕРПРИБОР ОНИКС-1.АП.005 - ОНИКС-1.АП.005 — измеритель адгезии покрытий 0,5 тонны | + | 154800
7 | ИНТЕРПРИБОР ОНИКС-1.СК.100 - ОНИКС-1.СК.100 — измеритель прочности сцепления кирпича 10 тонн | + | 303600
8 | ИНТЕРПРИБОР ОНИКС-1.СК.050 - ОНИКС-1.СК.050 — измеритель прочности сцепления кирпича 5 тонн | + | 252000
9 | ИНТЕРПРИБОР ТЕМП-3.22 - ТЕМП-3.22 — термогигрометр (2 канала измерения: температура+влажность / температура, регистратор) |  | цена по запросу
10 | ИНТЕРПРИБОР ТЕМП-3.21 - ТЕМП-3.21 — термогигрометр (2 канала измерения: температура+влажность / температура) |  | цена по запросу
11 | ИНТЕРПРИБОР ТЕМП-3.20 - ТЕМП-3.20 — термогигрометр (1 канал измерения: температура+влажность, регистратор) |  | цена по запросу
12 | ИНТЕРПРИБОР ТЕМП-3.12 |  | цена по запросу
13 | ИНТЕРПРИБОР ТЕМП-3.11 - ТЕМП-3.11 — термометр (2 канала измерения температуры) |  | цена по запросу
14 | ИНТЕРПРИБОР ТЕМП-3.10 - ТЕМП-3.10 — термометр (1 канал измерения температуры) |  | цена по запросу
15 | ИНТЕРПРИБОР РТВ-2.1 - РТВ-2.1 — миниатюрный терморегистратор |  | цена по запросу
16 | ИНТЕРПРИБОР РТВ-2.0 - РТВ-2.0 — миниатюрный терморегистратор |  | цена по запросу
17 | ИНТЕРПРИБОР РТ-2 - РТ-2 — одноканальный терморегулятор |  | цена по запросу
18 | ИНТЕРПРИБОР ТЕРЕМ-3.2 - ТЕРЕМ-3.2 — прибор контроля прогрева монолитного бетона |  | цена по запросу
19 | ИНТЕРПРИБОР РТМ-5 - РТМ-5 — система управления термовлажностной обработкой бетона |  | цена по запросу
20 | ИНТЕРПРИБОР ТЕМП-3.32 - ТЕМП-3.32 — одноканальный измеритель теплового потока |  | цена по запросу
21 | ИНТЕРПРИБОР ТЕМП-3.31 - ТЕМП-3.31 — одноканальный измеритель теплового потока |  | цена по запросу
22 | ИНТЕРПРИБОР ТЕПЛОГРАФ - ТЕПЛОГРАФ — измеритель теплофизических величин | + | цена по запросу
23 | ИНТЕРПРИБОР МИТ-1 - МИТ-1 — измеритель теплопроводности | + | цена по запросу
24 | ИНТЕРПРИБОР ИТС-1 - Измеритель теплопроводности - ИТС-1 |  | цена по запросу
25 | ИНТЕРПРИБОР АВТОГРАФ-1.2 - АВТОГРАФ-1.2 — автономный регистратор для мониторинга трещин |  | цена по запросу
26 | ИНТЕРПРИБОР АВТОГРАФ-1.1 - АВТОГРАФ-1.1 — автономный регистратор процессов сушки кирпича |  | цена по запросу
27 | ИНТЕРПРИБОР ТЕРЕМ-4.1 GSM - ТЕРЕМ-4.1 GSM — система мониторинга зданий и сооружений (с улучшенными параметрами и интерфейсом связи GSM) |  | цена по запросу
28 | ИНТЕРПРИБОР ТЕРЕМ-4.1 - ТЕРЕМ-4.1 — система мониторинга зданий и сооружений (c улучшенными параметрами) |  | цена по запросу
29 | ИНТЕРПРИБОР ТЕРЕМ-4.0 - ТЕРЕМ-4.0 — система мониторинга зданий и сооружений |  | цена по запросу
30 | ИНТЕРПРИБОР ПАБ-1-2 - ПАБ-1-2 — измеритель плотности асфальтобетона с сенсорной панелью | + | цена по запросу
31 | ИНТЕРПРИБОР ПАБ-1-1 - ПАБ-1 — измеритель плотности асфальтобетона | + | цена по запросу
32 | ИНТЕРПРИБОР ВИБРАН-2.2 - ВИБРАН-2.2 — вибросборщик + виброанализатор одноканальный |  | цена по запросу
33 | ИНТЕРПРИБОР ВИБРАН-2.1 - Виброанализатор |  | цена по запросу
34 | ИНТЕРПРИБОР СПЕКТР-4.32 с молотком МДС-1 - Прибор диагностики свай |  | цена по запросу
35 | ИНТЕРПРИБОР СПЕКТР-4.31 - Прибор диагностики свай |  | цена по запросу
36 | ИНТЕРПРИБОР ТЕРМОСКАН - Термометрическая дефектоскопия буронабивных свай |  | цена по запросу
37 | ИНТЕРПРИБОР ПУЛЬСАР-2.2 версия ДБС - Ультразвуковая дефектоскопия буронабивных свай |  | цена по запросу
38 | ИНТЕРПРИБОР ВИМС-2.12 - Измерители влажности древесины и бетона |  | цена по запросу
39 | ИНТЕРПРИБОР ВИМС-2.11 - Измерители влажности древесины и бетона |  | цена по запросу
40 | ИНТЕРПРИБОР ДИАР-2-300 - Измеритель силы натяжения арматуры |  | цена по запросу
41 | ИНТЕРПРИБОР АРМКОР-1 - Анализатор коррозии арматуры |  | цена по запросу
42 | ИНТЕРПРИБОР ИНК-2.4К - Измеритель напряжений в арматуре |  | цена по запросу
43 | ИНТЕРПРИБОР ПОИСК-2.52 - Измеритель толщины защитного слоя бетона |  | цена по запросу
44 | ИНТЕРПРИБОР ПОИСК-2.51 - Измеритель толщины защитного слоя бетона |  | цена по запросу
45 | ИНТЕРПРИБОР ПОИСК-2.6 - Измеритель толщины защитного слоя бетона |  | цена по запросу
46 | ИНТЕРПРИБОР ПОИСК-М - Измеритель толщины защитного слоя бетона | + | цена по запросу
47 | ИНТЕРПРИБОР ВИП-1.3 - Измерители водонепроницаемости бетона вакуумным методом |  | цена по запросу
48 | ИНТЕРПРИБОР МИП-25Э - Малогабаритные испытательные прессы |  | цена по запросу
49 | ИНТЕРПРИБОР ОНИКС-1.ОС.100 - Измеритель прочности бетона (отрыв со скалыванием) |  | 300000
50 | RGK SK-60 - RGK SK-60 |  | 15990 | Принцип работы RGK SK 60 основан на измерении высоты отскока бойка в у.е. шкалы прибора о контролируемую поверхность объекта, что является косвенной характеристикой прочности на сжатие.
51 | Луч БЕТОН-70 |  | цена по запросу | Индикатор прочности бетона "Бетон - 70" предназначен для измерения времени распространения ультразвуковых колебаний (УЗК) в строительных материалах при экспрессных определениях прочности бетона в сборных и монолитных бетонных и железобетонных изделиях и конструкциях.
52 | ПСО-5МГ4А - измеритель прочности крепления (усилия вырыва) анкеров фасадных систем |  | цена по запросу
53 | ОНИКС-2.6 - измеритель прочности (дефектоскоп) строительных материалов |  | 142128
54 | ИНТЕРПРИБОР ОНИКС-1ОС.050 - Измеритель прочности бетона (отрыв со скалыванием) |  | 252000
55 | ИНТЕРПРИБОР ОНИКС-2М - Измеритель прочности (дефектоскоп) строительных материалов |  | 174000
56 | ИНТЕРПРИБОР ВИП-1.2 - ВИП-1.2 - измеритель проницаемости бетона вакуумным методом |  | цена по запросу
57 | ИНТЕРПРИБОР ПУЛЬСАР-2.1 - Ультразвуковой прибор для контроля прочности |  | цена по запросу
58 | ИНТЕРПРИБОР МИП-25Р - Малогабаритные испытательные прессы |  | цена по запросу
59 | ИПС-МГ4.01 - измеритель прочности бетона |  | 117600
60 | ИПС-МГ4.03 - измеритель прочности бетона |  | 118800
61 | ПГМ-1000МГ4 - пресс испытательный гидравлический малогабаритный |  | цена по запросу
62 | ИПС-МГ4.04 - измеритель прочности бетона |  | цена по запросу
63 | ПГМ-500МГ4 - пресс испытательный гидравлический малогабаритный |  | цена по запросу
64 | ПГМ-100МГ4 - пресс испытательный гидравлический малогабаритный |  | цена по запросу
65 | ПГМ-500МГ4А - пресс испытательный гидравлический малогабаритный |  | цена по запросу
66 | ПГМ-50МГ4 - пресс испытательный гидравлический малогабаритный |  | цена по запросу
67 | ПГМ-100МГ4А - пресс испытательный гидравлический малогабаритный |  | цена по запросу
68 | ПГМ-1500МГ4 - пресс испытательный гидравлический малогабаритный |  | цена по запросу
69 | ПСО-50МГ4А - измеритель прочности крепления (усилия вырыва) анкеров фасадных систем |  | цена по запросу
70 | ПМ-5МГ4 - пресс малогабаритный |  | цена по запросу
71 | ПСО-30МГ4А - измеритель прочности крепления (усилия вырыва) анкеров фасадных систем |  | цена по запросу
72 | ПСО-30МГ4АД - измеритель прочности крепления (усилия вырыва) анкеров фасадных систем |  | цена по запросу
73 | ПМ-3МГ4 - пресс малогабаритный |  | цена по запросу
74 | ПСО-50МГ4АД - измеритель прочности крепления (усилия вырыва) анкеров фасадных систем |  | цена по запросу
75 | ПГМ-2000МГ4 - пресс испытательный гидравлический малогабаритный |  | цена по запросу
76 | ПСО-100МГ4А - измеритель прочности крепления (усилия вырыва) анкеров фасадных систем |  | цена по запросу
77 | ПСО-5МГ4АД - измеритель прочности крепления (усилия вырыва) анкеров фасадных систем |  | цена по запросу
78 | ПСО-10МГ4А - измеритель прочности крепления (усилия вырыва) анкеров фасадных систем |  | цена по запросу
79 | ПМ-1МГ4 - пресс малогабаритный |  | цена по запросу
80 | ИНТЕРПРИБОР БЕТОН-ФРОСТ - БЕТОН-ФРОСТ - прибор для измерения морозостойкости бетона |  | цена по запросу
81 | ПСО-100МГ4АД - измеритель прочности крепления (усилия вырыва) анкеров фасадных систем |  | цена по запросу
82 | ИНТЕРПРИБОР ОНИКС-1.СР.030 - Измеритель прочности бетона методом скола ребра |  | цена по запросу
83 | ПСО-10МГ4АД - измеритель прочности крепления (усилия вырыва) анкеров фасадных систем |  | цена по запросу
84 | ПМ-2МГ4 - пресс малогабаритный |  | цена по запросу
85 | ПСО-20МГ4А - измеритель прочности крепления (усилия вырыва) анкеров фасадных систем |  | цена по запросу
86 | ПМ-20МГ4 - пресс малогабаритный |  | цена по запросу
87 | ПСО-20МГ4АД - измеритель прочности крепления (усилия вырыва) анкеров фасадных систем |  | цена по запросу
88 | ПМ-10МГ4 - пресс малогабаритный |  | цена по запросу
89 | ИНТЕРПРИБОР ОНИКС-1.ОС.060Э - Автоматический измеритель прочности бетона (отрыв со скалыванием) |  | 453600
90 | ОНИКС-2.5 - электронный склерометр (измеритель прочности бетона) |  | 130800
91 | УКС-МГ4С - ультразвуковой прибор для контроля прочности бетона |  | 187200
92 | ИНТЕРПРИБОР ЦЕМЕНТ-ПРОГНОЗ - Прибор ускоренного определения активности цемента |  | цена по запросу
93 | ИНТЕРПРИБОР ПУЛЬСАР-2М |  | цена по запросу
9.5 Видеоскопы - Эндоскопы
1 | МЕГЕОН 33075 - МЕГЕОН 33075 — эндоскоп |  | 14550
2 | МЕГЕОН 33073 - МЕГЕОН 33073 — видеоскоп |  | 12650
3 | МЕГЕОН 33035 - МЕГЕОН 33035 — эндоскоп Сохранить в PDFРаспечатать Код товара: 65213 |  | 12650
4 | МЕГЕОН 33034 - МЕГЕОН 33034 — видеоскоп |  | 2140
5 | МЕГЕОН 33032 - МЕГЕОН 33032 — эндоскоп |  | 11840
6 | МЕГЕОН 33036 - МЕГЕОН 33036 — эндоскоп ушной |  | 1500
7 | МЕГЕОН 33203К - МЕГЕОН 33203К — переходник (USB-C папа - microUSB мама) |  | 690
8 | МЕГЕОН 33014 - МЕГЕОН 33014 — видеоскоп |  | 1910
9 | МЕГЕОН 333202 - МЕГЕОН 333202 — видеоскоп |  | 4600
10 | МЕГЕОН 33023 - МЕГЕОН 33023 — видеоскоп |  | 1790
11 | МЕГЕОН 33054 - МЕГЕОН 33054 — видеоскоп |  | 2370
12 | МЕГЕОН 33038 - МЕГЕОН 33038 — Wi-Fi- видеоскоп стоматолога |  | 9380
13 | МЕГЕОН 333204 - МЕГЕОН 333204 — видеоскоп |  | 4950
14 | МЕГЕОН 333206 - МЕГЕОН 333206 — видеоскоп |  | 5590
15 | МЕГЕОН 33500-38D - МЕГЕОН 33500-38D — видеоскоп-эндоскоп |  | 53750
16 | МЕГЕОН 33024 - МЕГЕОН 33024 — видеоскоп |  | 2020
17 | МЕГЕОН 333203 - МЕГЕОН 333203 — видеоскоп |  | 4720
18 | МЕГЕОН 33071 - МЕГЕОН 33071 — эндоскоп |  | 12250
19 | МЕГЕОН 33031 - МЕГЕОН 33031 — эндоскоп |  | 11330
20 | МЕГЕОН 333201 - МЕГЕОН 333201 — видеоскоп |  | 4320
21 | МЕГЕОН 333205 - МЕГЕОН 333205 — видеоскоп |  | 5470
22 | МЕГЕОН 33013 - МЕГЕОН 33013 — видеоскоп |  | 1730
23 | МЕГЕОН 33500-18D - МЕГЕОН 33500-18D — видеоскоп-эндоскоп |  | 50580
24 | МЕГЕОН 33815 - МЕГЕОН 33815 — профессиональный промышленный видеоскоп |  | 284510
25 | МЕГЕОН 33033 - МЕГЕОН 33033 — видеоскоп |  | 1840
26 | МЕГЕОН 33037 - МЕГЕОН 33037 — Wi-Fi- эндоскоп ушной |  | 6560
27 | МЕГЕОН 33500-376 - МЕГЕОН 33500-376 — видеоскоп-эндоскоп |  | 39200
28 | МЕГЕОН 33810 - МЕГЕОН 33810 — профессиональный промышленный видеоскоп |  | 214960
29 | МЕГЕОН 33053 - МЕГЕОН 33053 — видеоскоп |  | 2020
30 | МЕГЕОН 33103 - МЕГЕОН 33103 — видеоскоп |  | 2530
31 | МЕГЕОН 33104 - МЕГЕОН 33104 — видеоскоп |  | 3100
32 | МЕГЕОН 33500-355 - МЕГЕОН 33500-355 — видеоскоп-эндоскоп |  | 36300
33 | CEM BT-17-1М - BT-17-1М Зонд для видеоскопа 1 м. |  | 8035
34 | Trotec VSC3008 - Видеоскоп Trotec VSC3008 |  | 1150000
35 | Trotec VSC206 - Видеоскоп Trotec VSC206 |  | 699000
36 | Trotec BO22 - Мини-видеоскоп Trotec BO22 |  | 45000
37 | Trotec BO21 - Видеоскоп Trotec BO21 |  | 35000
38 | RGK DE-10 - Видеоэндоскоп RGK DE-10 |  | 14990
39 | МЕГЕОН 33500-155 - Видеоскоп - Эндоскоп МЕГЕОН 33500-155 |  | цена по запросу
40 | МЕГЕОН 33500-3125 - Видеоскоп - Эндоскоп МЕГЕОН 33500-3125 |  | 53110
41 | МЕГЕОН 33500-576 - Видеоскоп эндоскоп МЕГЕОН 33500-576 |  | цена по запросу
42 | МЕГЕОН 33500-139 - Видеоскоп - Эндоскоп МЕГЕОН 33500-139 |  | 45530
43 | МЕГЕОН 33500-339 - Видеоскоп - Эндоскоп МЕГЕОН 33500-339 |  | цена по запросу
44 | МЕГЕОН 33500-355D - Видеоскоп - Эндоскоп МЕГЕОН 33500-355D |  | 37940
45 | Fluke 5.5MM/1M PROBE |  | 132890
46 | Fluke DS NECK STRAP - Нашейный ремешок |  | 14041
47 | Fluke 9MM/20M PROBE |  | 530806
48 | Fluke 8.5MM/1M UVPROBE |  | 130003
49 | Fluke 8.5MM/1.2M PROBE |  | 52905
50 | Fluke 8.5MM/3M PROBE |  | 159467
51 | Fluke Networks GLD-OFP-Q-ADD |  | 397992
52 | Fluke Networks FTK1475 - Fluke Networks FTK1475 |  | 2424479 | Загрязненные торцевые поверхности оптоволокна — это основная причина проблем в одномодовых и многомодовых волоконно-оптических системах.
53 | Fluke Networks FTK1375 - Fluke Networks FTK1375 |  | 1600316 | Загрязненные торцевые поверхности оптоволокна — это основная причина проблем в одномодовых и многомодовых волоконно-оптических системах.
54 | Fluke FLK-TI-EYEPIECE - Видоискатель Fluke TI-EYEPIECE для тепловизоров Fluke Ti450/Ti450 SF6 |  | 157961 | Fluke TI-EYEPIECE — видоискатель
55 | BOSCH Гибкий волновод для GIC 120/120 C 3,8мм / 1,2м - BOSCH Гибкий волновод для GIC 120/120 C 3,8мм / 1,2м |  | цена по запросу | Головка камеры Bosch 1600A009BC предназначена для аккумуляторной инспекционной камеры Bosch GIC 120 и применяется при проведении диагностики труднодоступных мест: систем кондиционирования воздуха, оборудования, двигателей и т.д.
56 | BOSCH GIC 120 C + 12 V + L-Boxx - BOSCH GIC 120 C + 12 V + L-Boxx |  | цена по запросу | Видеоэндоскоп Bosch GIC 120 C — аккумуляторная осмотровая камера. Видоэндоскоп незаменим в случаях проведения ремонтных и монтажных работ в условиях затруднённого обзора.
57 | BOSCH GIC 120 C - BOSCH GIC 120 C |  | цена по запросу | Видеоэндоскоп Bosch GIC 120 C — аккумуляторная осмотровая камера. Видоэндоскоп незаменим в случаях проведения ремонтных и монтажных работ в условиях затруднённого обзора.
58 | BOSCH GIC 120 - BOSCH GIC 120 |  | цена по запросу | Видеоскоп Bosch GIC 120 Professional даёт возможность на профессиональном уровне исследовать труднодоступные полости и ниши при ремонтных, монтажных и других операциях. Особенность модели —компактный экран с диагональю 2,7 дюйма.
59 | Fluke DS701 - Fluke DS701 |  | 316971 | Видеоскоп с разрешением 800 x 600 пикселей и зондом с двойным направлением обзора, изготовленный в защищенном исполнении и предназначенный для инспекций промышленного оборудования.
60 | Актаком AVS-1055 - Актаком AVS-1055 |  | цена по запросу | Диаметр камеры (зонда) - 17 мм. Разрешение зонда 640х480. Фото- и видеосъемка (JPEG, 3GP). Частота 30 кадров/сек. Фикс.фокусное расстояние 5-15 см. Поворот изображения 0 - 180°. Видеовыход TV-OUT. Гибкий зонд 1 м. ЖК TFT дисплей 3,2" (320х240). Поддержка SD-карт объемом до 8 Гб. Интерфейс USB (сохран. на USB-носитель). IP67 (зонд). Питание Li-ion батарея 3,7 В/2000 мА. Габаритные размеры 240х160х100 мм. Вес 584 г.
61 | Актаком AVS-1050 - AVS-1050 Видеоскоп |  | 12876 | Диаметр камеры (зонда) - 17 мм. Просмтор видео (видеокодек H.264). Частота 30 кадров/сек. AV-вход. Фикс.фокусное расстояние 15-25 см. Гибкий зонд 1 м. ЖК TFT дисплей 2,4" (480х234). IP67 (зонд). Питание Li-ion батарея 3,7 В/1400 мА. Габаритные размеры 120х87х185 мм. Вес 580 г.
62 | Testo 319 комплект - Testo 319 комплект |  | цена по запросу | Комплект эндоскопа с эндоскопом 319, S-образным коленом, магнитом, зеркальным креплением, сумкой
63 | Testo 319 - Testo 319 |  | цена по запросу | Эндоскоп Testo 319 из фибростекла позволяет проводить инспекции в труднодоступных местах, таких как воздуховоды, вентиляторы, станки и моторы и т.п.
64 | Testo 318-V3 - Testo 318-V3 |  | цена по запросу | Профессиональный видеоэндоскоп Testo 318-V3 с видеовыходом для визуальной диагностики рекомендован для инспекции скрытых и труднодоступных мест.
65 | Гибкий волновод для GIC 120/120 C 8,5мм / 1,2м - Гибкий волновод для GIC 120/120 C 8,5мм / 1,2м |  | цена по запросу
66 | eVIT RT2323GM4G - eVIT RT2323GM4G |  | 26500
67 | eVIT NT 1-85-80 - eVIT NT 1-85-80 |  | 38500
68 | eVIT PSC eVIT PSC 3000 - eVIT PSC eVIT PSC 3000 |  | цена по запросу
69 | eVIT PSC SH 240 - eVIT PSC SH 240 |  | 93600
70 | eVIT PSC SHPT 400 - eVIT PSC SHPT 400 |  | 198000
71 | eVIT PSC CT 50 - eVIT PSC CT 50 |  | 24600
72 | eVIT PSC 2-80-300 - eVIT PSC 2-80-300 |  | 118000
73 | eVIT RT2322ВТ - eVIT RT2322ВТ |  | 20100
74 | eVIT RT2322ВU - eVIT RT2322ВU |  | 20100
75 | eVIT RT2323DT25 - eVIT RT2323DT25 |  | 17500
76 | eVIT RT2323DB25 - eVIT RT2323DB25 |  | 17500
77 | eVIT RT2323DL25 - eVIT RT2323DL25 |  | 17500
78 | eVIT RT2323GL630 - eVIT RT2323GL630 |  | 24700
79 | eVIT RT2323GL530 - eVIT RT2323GL530 |  | 24700
80 | eVIT RT2323GL430 - eVIT RT2323GL430 |  | 17000
81 | eVIT RT2323GM3G - eVIT RT2323GM3G |  | 26500
82 | eVIT RT1823WG - eVIT RT1823WG |  | 5700
83 | Комплект Adronic X56 с зондами |  | 199000
84 | МЕГЕОН 33020 |  | 1610
85 | МЕГЕОН 33251 |  | 1790
86 | МЕГЕОН 33021 |  | 1610
87 | МЕГЕОН 33100 |  | 2880
88 | МЕГЕОН 33052 |  | 2880
89 | МЕГЕОН 33050 |  | 1960
90 | МЕГЕОН 33022 |  | 2270
91 | МЕГЕОН 33101 |  | 2880
92 | МЕГЕОН 33072 |  | 2300
93 | МЕГЕОН 33051 |  | 2420
94 | МЕГЕОН 33150 |  | 6620
95 | МЕГЕОН 33151 |  | 5700
96 | МЕГЕОН 33010 |  | 6620
97 | МЕГЕОН 33231 |  | 15180
98 | МЕГЕОН 33270 |  | 6990
99 | МЕГЕОН 33500 |  | 32570
100 | BS-150 - BS-150 - видеоскоп |  | 22970
101 | BS-100 - BS-100 - видеоскоп |  | 14800
102 | BS-050 - BS-050 - видеоскоп |  | 7000
103 | BS-280 - BS-280 - видеоскоп |  | 31600
104 | Fluke DS703 FC - Fluke DS703 FC - диагностический видеоскоп высокого разрешения с функцией Fluke Connect |  | 530806
105 | eVIT LP - eVIT LP - управляемый видеоэндоскоп |  | Цена по запросу
106 | eVIT XL - eVIT XL - управляемый видеоэндоскоп с высоким разрешением сенсора HD |  | 486200
107 | eVIT TX - eVIT TX - портативный управляемый видеоэндоскоп |  | 167700
108 | eVIT STI Main Unit - eVIT STI Main Unit - модульная гибридная оптико-цифровая эндоскопическая система (базовый блок) |  | цена по запросу
109 | Гибкий волновод для GIC 120/120 C 8,5мм / 3м - Гибкий волновод для GIC 120/120 C 8,5мм / 3м |  | цена по запросу
110 | eVIT NT / ST tablet - eVIT NT / ST tablet |  | цена по запросу
111 | eVIT NT / ST netbook - eVIT NT / ST netbook |  | цена по запросу
112 | МЕГЕОН 33800 |  | 150470
9.6 Ультрафиолетовые камеры
1 | OFIL DayCor Uvolle-Vx Pro - OFIL DayCor Uvolle-Vx Pro | + | цена по запросу | UVollé SX и UVollé VX - это компактные камеры, предназначенные для точной локализации источников коронного разряда, отображения и записи данных с оптимальным сочетанием цены и качества.
2 | OFIL Uvolle SX/VX - OFIL Uvolle SX/VX | + | цена по запросу | UVollé SX и UVollé VX - это компактные камеры, предназначенные для точной локализации источников коронного разряда, отображения и записи данных с оптимальным сочетанием цены и качества.
3 | OFIL DayCor SUPERB - OFIL DayCor SUPERB | + | цена по запросу | Ручная ультрафиолетовая камера Ofil DayCor SUPERB
4 | OFIL DayCor RANGER - OFIL DayCor RANGER | + | цена по запросу | Система детектирования коронных разрядов и электрической дуги Ofil DayCor RANGER
5 | OFIL DayCor Rail - OFIL DayCor Rail | + | цена по запросу | Профессиональная УФ система диагностики для детектирования коронных разрядов и электрической дуги Ofil DayCor Rail
6 | OFIL Luminar HD - OFIL Luminar HD | + | цена по запросу | Самая новая УФ камера DayCor® Luminar в модельном ряду компании OFIL с новаторским подходом к обнаружению коронных разрядов разработана для проведения обследований с максимальной эффективностью специалистами по контролю и техническому обслуживанию электрооборудования.
7 | SONEL UV-260 - SONEL UV-260 |  | 11976000 | SONEL UV-260 Регистратор коронных разрядов
9.7 Тепловизоры
1 | Тепловизор Guide PT870 |  | цена по запросу
2 | Тепловизор Guide PT850 |  | цена по запросу
3 | Тепловизор Guide PT650 |  | цена по запросу
4 | Тепловизор Guide PF210 с поверкой |  | 89900
5 | Тепловизор Guide P120V с поверкой |  | 54900
6 | Тепловизор Guide PC230 с поверкой |  | 85900
7 | Тепловизор Guide PC210 с поверкой |  | 65900
8 | Тепловизор Guide T120V с поверкой |  | 55900
9 | Тепловизор Guide T120 с поверкой |  | 38900
10 | Тепловизор Guide PC230 |  | 80900
11 | Тепловизор Guide PF210 |  | 84900
12 | Тепловизор Guide PS800 |  | 7247025
13 | Fluke TIS60+ - Fluke TIS60+ - тепловизор | + | 900302 | Тип ИК-приемника неохлаждаемый; Размер матрицы 240х320; Погрешность ±2% или 2 °C; Температурная чувствительность 0,045 °C; Угол обзора (поле зрения) 34,1° × 25,6°; Пространственное разрешение (IFOV) 1,86 мрад; Частота смены кадров 9 Гц; Нижний предел температурного диапазона -20 °C; Верхний предел температурного диапазона 400 °C; Погрешность ±2% или 2 °C; Спектральная чувствительность 7.5 ... 14 мкм
14 | Fluke TiS20+ MAX (Уцененный товар) - Тепловизор Fluke TiS20+ MAX (Уцененный товар) | + | 170000 | Размер матрицы 90х120; Температурная чувствительность 60 мК; Угол обзора (поле зрения) 38° x 50°; Пространственное разрешение (IFOV) 7,6 мрад; Частота смены кадров 9 Гц; Нижний предел температурного диапазона -20 °C; Верхний предел температурного диапазона 400 °C; Спектральная чувствительность 8 ... 14 мкм
15 | Fluke TIS20+ 9Гц (Уцененный товар) - Fluke TIS20+ 9Гц - тепловизор (Уцененный товар) | + | 150000 | Тип ИК-приемника неохлаждаемый; Размер матрицы 90х120; Погрешность ±2% или 2 °C; Угол обзора (поле зрения) 38° x 50°; Пространственное разрешение (IFOV) 7,6 мрад; Частота смены кадров 9 Гц; Нижний предел температурного диапазона -20 °C; Верхний предел температурного диапазона 150 °C; Погрешность ±2% или 2 °C; Спектральная чувствительность 8 ... 14 мкм
16 | Fluke TIS60+ (Уцененный товар) - Fluke TIS60+ - тепловизор (Уцененный товар) | + | 450000 | Тип ИК-приемника неохлаждаемый; Размер матрицы 240х320; Погрешность ±2% или 2 °C; Температурная чувствительность 0,045 °C; Угол обзора (поле зрения) 34,1° × 25,6°; Пространственное разрешение (IFOV) 1,86 мрад; Частота смены кадров 9 Гц; Нижний предел температурного диапазона -20 °C; Верхний предел температурного диапазона 400 °C; Погрешность ±2% или 2 °C; Спектральная чувствительность 7.5 ... 14 мкм
17 | Fluke Ti300+ 9 Гц (Уцененный товар) - Fluke Ti300+ 9 Гц - тепловизор (Уцененный товар) | + | 600000 | Тип ИК-приемника неохлаждаемый; Размер матрицы 240х320; Погрешность ±2% или 2 °C; Температурная чувствительность 0,075 °C; Угол обзора (поле зрения) 34° x 24°; Пространственное разрешение (IFOV) 1,86 мрад; Частота смены кадров 9 Гц; Нижний предел температурного диапазона -20 °C; Верхний предел температурного диапазона 650 °C; Погрешность ±2% или 2 °C; Спектральная чувствительность 7.5 ... 14 мкм
18 | Тепловизор RGK TL-400 с поверкой |  | 304990
19 | Тепловизор RGK TL-160+ с поверкой |  | 134990
20 | Тепловизор HIKMICRO G40 + HM-G605-G620-LENS с поверкой - Тепловизор HIKMICRO G40 + HM-G605-G620-LENS с поверкой | + | цена по запросу | Размер матрицы 360х480; Температурная чувствительность 35 мК; Угол обзора (поле зрения) 19° x 14°; Пространственное разрешение (IFOV) 0,68 мрад; Частота смены кадров 25 Гц; Нижний предел температурного диапазона -20 °C; Верхний предел температурного диапазона 650 °C
21 | Тепловизор HIKMICRO G40 в комплекте с дополнительным объективом HM-G605-LENS с поверкой - Тепловизор HIKMICRO G40 в комплекте с дополнительным объективом HM-G605-LENS с поверкой | + | цена по запросу | Размер матрицы 360х480; Температурная чувствительность 35 мК; Угол обзора (поле зрения) 19° x 14°; Частота смены кадров 25 Гц; Нижний предел температурного диапазона -20 °C; Верхний предел температурного диапазона 650 °C; Погрешность 2 %
22 | Тепловизор RGK TL-160+ | + | 129990 | Тип ИК-приемника неохлаждаемый; Размер матрицы 120х160; Температурная чувствительность 0,05°С; Угол обзора (поле зрения) 20,6° x 15,5°; Пространственное разрешение (IFOV) 2,2 мрад; Частота смены кадров 50 Гц; Нижний предел температурного диапазона -20 °C; Верхний предел температурного диапазона 650 °C; Погрешность 2 %
23 | Тепловизор RGK TL-400 | + | 299990 | Размер матрицы 240х320; Температурная чувствительность 0,1 °С; Угол обзора (поле зрения) 51° x 38°; Частота смены кадров 9 Гц; Нижний предел температурного диапазона -10 °C; Верхний предел температурного диапазона 400 °C
24 | Guide PS800 — тепловизор - Guide PS800 — тепловизор | + | цена по запросу | Размер матрицы 768х1024; Угол обзора (поле зрения) 25° x 19°; Пространственное разрешение (IFOV) 0,43 мрад; Частота смены кадров 9 Гц, 25 Гц; Нижний предел температурного диапазона -40 °C; Верхний предел температурного диапазона 800 °C
25 | Guide PS610 — тепловизор - Guide PS610 — тепловизор | + | 1714650 | Размер матрицы 480х640; Угол обзора (поле зрения) 25° x 19°; Пространственное разрешение (IFOV) 0,68 мрад; Частота смены кадров 9 Гц, 30 Гц; Нижний предел температурного диапазона -40 °C; Верхний предел температурного диапазона 800 °C
26 | Guide PS600 — тепловизор - Guide PS600 — тепловизор | + | цена по запросу | Размер матрицы 480х640; Пространственное разрешение (IFOV) 0,68 мрад; Частота смены кадров 9 Гц, 30 Гц; Нижний предел температурного диапазона -40 °C; Верхний предел температурного диапазона 2000 °C; Погрешность 2 %
27 | Guide PS400 — тепловизор - Guide PS400 — тепловизор | + | 823032 | Размер матрицы 384×288; Угол обзора (поле зрения) 25° x 19°; Пространственное разрешение (IFOV) 1,13 мрад; Частота смены кадров 9 Гц, 30 Гц; Нижний предел температурного диапазона -40 °C; Верхний предел температурного диапазона 150 °C; Погрешность 2 %
28 | Guide D384A — тепловизор - Guide D384A — тепловизор | + | 419079 | Размер матрицы 384×288; Температурная чувствительность 35 мК; Нижний предел температурного диапазона -20 °C; Верхний предел температурного диапазона 650 °C; Погрешность 2 %
29 | Guide D384M — тепловизор - Guide D384M — тепловизор | + | 363012 | Размер матрицы 384×288; Угол обзора (поле зрения) 28 × 21°; Частота смены кадров 25 Гц; Нижний предел температурного диапазона -20 °C; Верхний предел температурного диапазона 1500 °C
30 | Guide D192M — тепловизор - Guide D192M — тепловизор | + | 213492 | Размер матрицы 192х144; Пространственное разрешение (IFOV) 3,45 мрад; Частота смены кадров 9 Гц, 25 Гц; Нижний предел температурного диапазона -20 °C; Верхний предел температурного диапазона 1500 °C; Точность тепловых измерений 2 °C
31 | Guide D384F — тепловизор - Guide D384F — тепловизор | + | 468671 | Размер матрицы 384×288; Температурная чувствительность
32 | Guide D192F — тепловизор - Guide D192F — тепловизор | + | 240051 | Размер матрицы 192х144; Угол обзора (поле зрения) 37,5° × 28,5°; Пространственное разрешение (IFOV) 3,45 мрад; Частота смены кадров 9 Гц, 25 Гц; Нижний предел температурного диапазона -20 °C; Верхний предел температурного диапазона 350 °C
33 | Guide P120V — портативный тепловизор - Guide P120V — портативный тепловизор | + | 49900 | Размер матрицы 90х120; Температурная чувствительность 60 мК; Частота смены кадров 9 Гц; Нижний предел температурного диапазона -20 °C; Верхний предел температурного диапазона 400 °C; Погрешность 2 %
34 | Guide PC210 — инструментальная тепловизионная камера - Guide PC210 — инструментальная тепловизионная камера | + | 60900 | Размер матрицы 256 x 192; Пространственное разрешение (IFOV) 3,78 мрад; Частота смены кадров 9 Гц, 25 Гц; Нижний предел температурного диапазона -20 °C; Верхний предел температурного диапазона 550 °C; Погрешность 2 %
35 | Guide T120 — портативный тепловизор - Guide T120 — портативный тепловизор | + | 33900 | Размер матрицы 90х120; Температурная чувствительность 60 мК; Частота смены кадров 25 Гц; Нижний предел температурного диапазона -20 °C; Верхний предел температурного диапазона 400 °C; Погрешность 2 %
36 | Guide T120V — портативный тепловизор - Guide T120V — портативный тепловизор | + | 50900 | Размер матрицы 90х120; Пространственное разрешение (IFOV) 7,6 мрад; Частота смены кадров 9 Гц, 25 Гц; Нижний предел температурного диапазона -20 °C; Верхний предел температурного диапазона 400 °C; Погрешность 2 %
37 | Guide MobIR 2S — тепловизор для смартфона с автофокусировкой - Guide MobIR 2S — тепловизор для смартфона с автофокусировкой | + | 47900 | Размер матрицы 256 x 192; Частота смены кадров 25 FPS; Нижний предел температурного диапазона -20 °C; Верхний предел температурного диапазона 150 °C; Точность тепловых измерений 2 °C
38 | Guide MobIR 2T — тепловизор для смартфона с автофокусировкой - Guide MobIR 2T — тепловизор для смартфона с автофокусировкой | + | 43900 | Размер матрицы 256 x 192; Частота смены кадров 25 FPS; Нижний предел температурного диапазона -20 °C; Верхний предел температурного диапазона 60 °C; Точность тепловых измерений 2 °C
39 | Guide Mobir Air — тепловизор для смартфона - Guide Mobir Air — тепловизор для смартфона | + | 22900 | Размер матрицы 90х120; Частота смены кадров 25 Гц; Нижний предел температурного диапазона -20 °C; Верхний предел температурного диапазона 120 °C; Погрешность 2 %; Спектральная чувствительность 17 мкм
40 | Тепловизор HIKMICRO G40 в комплекте с дополнительным объективом HM-G620-LENS + поверка - Тепловизор HIKMICRO G40 в комплекте с дополнительным объективом HM-G620-LENS + поверка | + | цена по запросу | Размер матрицы 360х480; Температурная чувствительность 35 мК; Угол обзора (поле зрения) 19° x 14°; Пространственное разрешение (IFOV) 0,68 мрад; Частота смены кадров 25 Гц; Нижний предел температурного диапазона -20 °C; Верхний предел температурного диапазона 650 °C
41 | Тепловизор FLIR K53 - Тепловизор FLIR K53 |  | 1074763 | Размер матрицы 240х320; Температурная чувствительность < 30 мК; Угол обзора (поле зрения) 51° x 38°; Частота смены кадров 60 Гц; Нижний предел температурного диапазона -20 °C; Верхний предел температурного диапазона 650 °C
42 | Пожарный тепловизор FLIR K55 - Пожарный тепловизор FLIR K55 |  | 1202817 | Размер матрицы 240х320; Температурная чувствительность 0,08 °C; Угол обзора (поле зрения) 51° x 38°; Частота смены кадров 60 Гц; Нижний предел температурного диапазона -20 °C; Верхний предел температурного диапазона 650 °C
43 | AI-321 Тепловизор - монитор распознавания лиц и температуры - AI-321 Тепловизор - монитор распознавания лиц и температуры |  | Цена по запросу | Нижний предел температурного диапазона 10 °C; Верхний предел температурного диапазона 40 °C; Диапазон измерения температуры 32 °C - 45 °C; Точность тепловых измерений 0.5 °C; Расстояние измерения 20 - 50 см; Источник питания DV12V/3A
44 | T-10 Тепловизор мобильный - T-10 Тепловизор мобильный |  | 36000 | Размер матрицы 206 х 156; Температурная чувствительность
45 | Т-72 Тепловизор-монокуляр - Т-72 Тепловизор-монокуляр |  | 149000 | Размер матрицы 160х120; Угол обзора (поле зрения) 8,2°x 6,2°/ 2м; Пространственное разрешение (IFOV) 0,8 мрад; Частота смены кадров 50 Гц; Нижний предел температурного диапазона -15 °C; Верхний предел температурного диапазона 50 °C
46 | DT-982 Тепловизор профессиональный - DT-982 Тепловизор профессиональный | + | 168000 | Размер матрицы 160х120; Угол обзора (поле зрения) 19,5° x 26°; Пространственное разрешение (IFOV) 2,78 мрад; Частота смены кадров 50 Гц; Нижний предел температурного диапазона -20 °C; Верхний предел температурного диапазона 150 °C; Погрешность 2 %
47 | DT-983 Тепловизор компактный - DT-983 Тепловизор компактный | + | 100464 | Размер матрицы 80х80; Температурная чувствительность 0,05°С; Угол обзора (поле зрения) 21° x 21°; Пространственное разрешение (IFOV) 4,53 мрад; Частота смены кадров 50 Гц; Нижний предел температурного диапазона -20 °C; Верхний предел температурного диапазона 150 °C
48 | T-71 Тепловизор-монокуляр - T-71 Тепловизор-монокуляр |  | 87000 | Размер матрицы 160х120; Угол обзора (поле зрения) 8,2°x 6,2°/ 2м; Пространственное разрешение (IFOV) 0,89 мрад; Частота смены кадров 50 Гц; Нижний предел температурного диапазона -15 °C; Верхний предел температурного диапазона 50 °C
49 | DT-9887 Тепловизор профессиональный - DT-9887 Тепловизор профессиональный | + | 216200 | Размер матрицы 384×288; Угол обзора (поле зрения) 41,5°x 31,1°; Пространственное разрешение (IFOV) 1,89 мрад; Частота смены кадров 50 Гц; Нижний предел температурного диапазона -15 °C; Верхний предел температурного диапазона 50 °C
50 | DT-9897 Тепловизор профессиональный - DT-9897 Тепловизор профессиональный | + | 344999 | Размер матрицы 384×288; Температурная чувствительность 0,05°С; Угол обзора (поле зрения) 1,5°x 31,1°; Частота смены кадров 50 Гц; Нижний предел температурного диапазона -20 °C; Верхний предел температурного диапазона 650 °C
51 | DT-9897H Тепловизор профессиональный - DT-9897H Тепловизор профессиональный | + | 495879 | Размер матрицы 384×288; Температурная чувствительность 0,05°С; Угол обзора (поле зрения) 41° x 31°; Пространственное разрешение (IFOV) 1,89 мрад; Нижний предел температурного диапазона -20 °C; Верхний предел температурного диапазона 1500 °C
52 | DT-867 Тепловизор компактный - DT-867 Тепловизор компактный | + | 49969 | Размер матрицы 240х320; Температурная чувствительность 347 мК; Угол обзора (поле зрения) 33 ° х 33 °; Нижний предел температурного диапазона -20 °C; Верхний предел температурного диапазона 600 °C; Точность тепловых измерений 3 °C
53 | Fluke PTi120 9HZ 400C - Тепловизор Fluke PTi120 9HZ 400C с расширенным температурным диапазоном |  | 214128 | Размер матрицы 90х120; Температурная чувствительность 60 мК; Угол обзора (поле зрения) 38° x 50°; Пространственное разрешение (IFOV) 7,6 мрад; Частота смены кадров 9 Гц; Нижний предел температурного диапазона -10 °C; Верхний предел температурного диапазона 50 °C
54 | Fluke TiS55+ 27HZ - Тепловизор Fluke TiS55+ 27HZ | + | 722618 | Размер матрицы 256 x 192; Угол обзора (поле зрения) 28° x 20°; Пространственное разрешение (IFOV) 1,91 мрад; Частота смены кадров 27 Гц; Нижний предел температурного диапазона -20 °C; Верхний предел температурного диапазона 550 °C
55 | Hikmicro B2L - Hikmicro B2L — ручная тепловизионная камера | + | 56990 | Размер матрицы 256 x 192; Погрешность ±2% или 2 °C; Температурная чувствительность
56 | HIKMICRO B10 - Тепловизор HIKMICRO B10 | + | цена по запросу | Размер матрицы 256 x 192; Температурная чувствительность
57 | МЕГЕОН 27300 - МЕГЕОН 27300 — тепловизор |  | 125190 | Размер матрицы 240х320; Угол обзора (поле зрения) 56° x 42°; Частота смены кадров 9 Гц; Нижний предел температурного диапазона -20 °C; Верхний предел температурного диапазона 300 °C; Спектральная чувствительность 8 ... 14 мкм
58 | HIKMICRO B20 - Тепловизор HIKMICRO B20 | + | 99990 | Размер матрицы 256 x 192; Погрешность ±2% или 2 °C; Температурная чувствительность
59 | HIKMICRO G40 - Тепловизор HIKMICRO G40 | + | 999990 | Размер матрицы 360х480; Погрешность ±0,02%; Угол обзора (поле зрения) 25° × 19°; Пространственное разрешение (IFOV) 0,68 мрад; Частота смены кадров 25 Гц; Нижний предел температурного диапазона -20 °C; Верхний предел температурного диапазона 650 °C
60 | Hikmicro Mini 1 - Hikmicro Mini 1 — тепловизор для смартфона | + | 24990 | Размер матрицы 160х120; Угол обзора (поле зрения) 38° x 50°; Частота смены кадров 25 Гц; Нижний предел температурного диапазона -20 °C; Верхний предел температурного диапазона 350 °C; Спектральная чувствительность 8 ... 14 мкм
61 | Hikmicro Mini - Hikmicro Mini — тепловизор для смартфона | + | 24990 | Размер матрицы 160х120; Температурная чувствительность
62 | Hikmicro G60 - Тепловизор Hikmicro G60 | + | 1299990 | Размер матрицы 640x512; Погрешность ±2% или 2 °C; Угол обзора (поле зрения) 25° × 19°; Пространственное разрешение (IFOV) 0,68 мрад; Частота смены кадров 25 Гц; Нижний предел температурного диапазона -20 °C; Верхний предел температурного диапазона 650 °C
63 | Тепловизор Hikmicro M30 384 x 288 (110 592 пикселей); 25 Гц; (-20°С ... 550°С) - Hikmicro M30 — ручная тепловизионная камера | + | 449990 | Размер матрицы 384×288; Погрешность ±2% или 2 °C; Угол обзора (поле зрения) 37,5° × 28,5°; Пространственное разрешение (IFOV) 1,7 мрад; Частота смены кадров 25 Гц; Нижний предел температурного диапазона -20 °C; Верхний предел температурного диапазона 550 °C
64 | Hikmicro M10 - Hikmicro M10 — ручная тепловизионная камера | + | 199990 | Размер матрицы 160х120; Погрешность ±2% или 2 °C; Угол обзора (поле зрения) 25° × 18,7°; Пространственное разрешение (IFOV) 2,74 мрад; Частота смены кадров 25 Гц; Нижний предел температурного диапазона -20 °C; Верхний предел температурного диапазона 550 °C; Спектральная чувствительность 8 ... 14 мкм
65 | Hikmicro B1L - Hikmicro B1L — ручная тепловизионная камера | + | 89990 | Размер матрицы 160х120; Погрешность ±2% или 2 °C; Угол обзора (поле зрения) 32,9° × 44,4°; Пространственное разрешение (IFOV) 4,85 мрад; Частота смены кадров 25 Гц; Нижний предел температурного диапазона -20 °C; Верхний предел температурного диапазона 550 °C
66 | Hikmicro E1L - Hikmicro E1L — ручная тепловизионная камера | + | 44990 | Тип ИК-приемника неохлаждаемый; Размер матрицы 160х120; Угол обзора (поле зрения) 37,2° × 50°; Частота смены кадров 25 Гц; Нижний предел температурного диапазона -20 °C; Верхний предел температурного диапазона 550 °C; Спектральная чувствительность 8 ... 14 мкм
67 | CEM DT-982Y - DT-982Y — тепловизор |  | 178000 | Тип ИК-приемника неохлаждаемый; Размер матрицы 120х160; Температурная чувствительность 0,1 °С; Угол обзора (поле зрения) 25° × 19°; Пространственное разрешение (IFOV) 2,78 мрад; Частота смены кадров 50 Гц
68 | Trotec XC600 до 1500°C - Тепловизор Trotec XC600 до 1500°C |  | 1650000 | Размер матрицы 480х640; Температурная чувствительность 60 мК; Угол обзора (поле зрения) 24° x 18°; Пространственное разрешение (IFOV) 0,65 мрад; Частота смены кадров 50 Гц, 60 Гц; Нижний предел температурного диапазона -20 °C; Верхний предел температурного диапазона 1500 °C; Спектральная чувствительность 8 ... 14 мкм
69 | Trotec XC600 до 1000°C - Тепловизор Trotec XC600 до 1000°C |  | 1449000 | Размер матрицы 480х640; Температурная чувствительность 60 мК; Угол обзора (поле зрения) 24° x 18°; Пространственное разрешение (IFOV) 0,65 мрад; Частота смены кадров 50 Гц, 60 Гц; Нижний предел температурного диапазона -20 °C; Верхний предел температурного диапазона 1000 °C; Спектральная чувствительность 8 ... 14 мкм
70 | Trotec XC600 до 600°C - Тепловизор Trotec XC600 до 600°C |  | 2900000 | Размер матрицы 480х640; Температурная чувствительность 60 мК; Угол обзора (поле зрения) 24° x 18°; Пространственное разрешение (IFOV) 0,65 мрад; Частота смены кадров 50 Гц, 60 Гц; Нижний предел температурного диапазона -20 °C; Верхний предел температурного диапазона 160 °C; Спектральная чувствительность 8 ... 14 мкм
71 | Trotec XC300 до 1000°C - Тепловизор Trotec XC300 до 1000°C |  | 699000 | Размер матрицы 288х384; Температурная чувствительность
72 | Trotec XC300 до 600°C - Тепловизор Trotec XC300 до 600°C |  | 1290000 | Размер матрицы 384×288; Температурная чувствительность
73 | FLIR T860 - FLIR T860 — тепловизор | + | цена по запросу | Тип ИК-приемника неохлаждаемый; Размер матрицы 480х640; Угол обзора (поле зрения) 14º x 10º, 24° x 18°, 42° x 32°; Частота смены кадров 30 Гц; Нижний предел температурного диапазона -20 °C; Верхний предел температурного диапазона 2000 °C
74 | FLIR A700-EST 42° - Тепловизор FLIR A700-EST 42° |  | цена по запросу | Размер матрицы 480х640; Угол обзора (поле зрения) 42° x 32°; Пространственное разрешение (IFOV) 1,20 мрад; Частота смены кадров 30 Гц; Погрешность 0.3 %; Спектральная чувствительность 7 ... 14 мкм
75 | FLIR A700-EST 24° - Тепловизор FLIR A700-EST 24° |  | цена по запросу | Размер матрицы 480х640; Погрешность ±0,03%; Угол обзора (поле зрения) 24° x 18°; Пространственное разрешение (IFOV) 0,66 мрад, 1,20 мрад; Частота смены кадров 30 Гц; Нижний предел температурного диапазона 15 °C; Верхний предел температурного диапазона 45 °C; Погрешность 0.3 %
76 | FLIR A500-EST 42° - Тепловизор FLIR A500-EST 42° |  | цена по запросу | Тип ИК-приемника неохлаждаемый; Размер матрицы 348x464; Угол обзора (поле зрения) 42° x 32°; Пространственное разрешение (IFOV) 1,66 мрад; Частота смены кадров 30 Гц; Спектральная чувствительность 7 ... 14 мкм
77 | FLIR A500-EST 24° - Тепловизор FLIR A500-EST 24° |  | цена по запросу | Размер матрицы 348x464; Угол обзора (поле зрения) 24° x 18°; Пространственное разрешение (IFOV) 0,90 мрад; Частота смены кадров 30 Гц; Нижний предел температурного диапазона 15 °C; Верхний предел температурного диапазона 45 °C; Спектральная чувствительность 7 ... 14 мкм
78 | FLIR T1020-KIT-12-45 - FLIR T1020-KIT-12-45 — тепловизор со стандартным объективом, телеобъективом и широкоугольным объективом | + | 9380802 | Размер матрицы 768х1024; Температурная чувствительность 0,02 °C; Частота смены кадров 30 Гц; Нижний предел температурного диапазона -40 °C; Верхний предел температурного диапазона 2000 °C; Погрешность 1 %; Спектральная чувствительность 7 ... 14 мкм
79 | FLIR T1020-KIT-45 - FLIR T1020-KIT-45 — тепловизор со стандартным объективом и широкоугольным объективом | + | 8285417 | Размер матрицы 768х1024; Температурная чувствительность 0,02 °C; Угол обзора (поле зрения) 45° x 34°; Пространственное разрешение (IFOV) 0,8 мрад; Частота смены кадров 30 Гц; Нижний предел температурного диапазона -40 °C; Верхний предел температурного диапазона 2000 °C; Спектральная чувствительность 7 ... 14 мкм
80 | FLIR T1020-KIT-12 - FLIR T1020-KIT-12 — тепловизор со стандартным объективом и телеобъективом | + | 8575647 | Размер матрицы 768х1024; Температурная чувствительность 0,02 °C; Угол обзора (поле зрения) 12° x 9°; Частота смены кадров 30 Гц; Нижний предел температурного диапазона -40 °C; Верхний предел температурного диапазона 2000 °C; Спектральная чувствительность 7 ... 14 мкм
81 | FLIR T1020/45° - FLIR T1020/45° — тепловизор с широкоугольным объективом | + | цена по запросу | Размер матрицы 768х1024; Температурная чувствительность 0,02 °C; Угол обзора (поле зрения) 45° x 34°; Пространственное разрешение (IFOV) 0,8 мрад; Частота смены кадров 30 Гц; Нижний предел температурного диапазона -40 °C; Верхний предел температурного диапазона 2000 °C; Спектральная чувствительность 7 ... 14 мкм
82 | FLIR T1020/28° - FLIR T1020/28° — тепловизор со стандартным объективом | + | 6539993 | Размер матрицы 768х1024; Угол обзора (поле зрения) 28 × 21°; Частота смены кадров 30 Гц; Нижний предел температурного диапазона -40 °C; Верхний предел температурного диапазона 2000 °C; Спектральная чувствительность 7 ... 14 мкм
83 | FLIR T865/42°/14° - FLIR T865/42°/14° — тепловизор с широкоугольным объективом и телеобъективом | + | цена по запросу | Размер матрицы 480х640; Температурная чувствительность < 30 мК; Частота смены кадров 30 Гц; Нижний предел температурного диапазона -40 °C; Верхний предел температурного диапазона 2000 °C; Спектральная чувствительность 7 ... 14 мкм
84 | FLIR T865/24°/14°/42° - FLIR T865/24°/14°/42° — тепловизор со стандартным объективом, телеобъективом и широкоугольным объективом | + | 6815541 | Размер матрицы 480х640; Температурная чувствительность < 30 мК,
85 | FLIR T865/24°/42° - FLIR T865/24°/42° — тепловизор со стандартным объективом и широкоугольным объективом | + | 6478500 | Размер матрицы 480х640; Температурная чувствительность < 30 мК; Частота смены кадров 30 Гц; Нижний предел температурного диапазона -15 °C; Верхний предел температурного диапазона 50 °C; Спектральная чувствительность 7 ... 14 мкм
86 | FLIR T865/24°/14° - FLIR T865/24°/14° — тепловизор со стандартным объективом и телеобъективом | + | 6478500 | Размер матрицы 480х640; Температурная чувствительность < 30 мК; Частота смены кадров 30 Гц; Нижний предел температурного диапазона -15 °C; Верхний предел температурного диапазона 50 °C; Спектральная чувствительность 7 ... 14 мкм
87 | FLIR T865/42° - FLIR T865/42° — тепловизор с широкоугольным объективом | + | 6169545 | Размер матрицы 480х640; Температурная чувствительность < 30 мК; Частота смены кадров 30 Гц; Нижний предел температурного диапазона -40 °C; Верхний предел температурного диапазона 2000 °C; Спектральная чувствительность 7 ... 14 мкм
88 | FLIR T865/24° - FLIR T865/24° — тепловизор со стандартным объективом | + | 6169545 | Размер матрицы 480х640; Погрешность ±1% или 1 °C, ±2% или 2 °C; Частота смены кадров 30 Гц; Нижний предел температурного диапазона -40 °C; Верхний предел температурного диапазона 120 °C; Погрешность 1 %; Спектральная чувствительность 7 ... 14 мкм
89 | FLIR T865/14° - FLIR T865/14° — тепловизор с телеобъективом | + | 6169545 | Размер матрицы 480х640; Температурная чувствительность
90 | FLIR T860 с объективами 42° и 14° - FLIR T860 с объективами 42° и 14° — тепловизор | + | 5575419 | Размер матрицы 480х640; Угол обзора (поле зрения) 14º x 10º, 42° x 32°; Частота смены кадров 30 Гц; Нижний предел температурного диапазона -15 °C; Верхний предел температурного диапазона 50 °C; Спектральная чувствительность 7 ... 14 мкм
91 | FLIR T860 с объективами 24°, 14° и 42° - FLIR T860 с объективами 24°, 14° и 42° — тепловизор | + | 5869378 | Размер матрицы 480х640; Угол обзора (поле зрения) 14º x 10º, 24° x 18°, 42° x 32°; Частота смены кадров 30 Гц; Нижний предел температурного диапазона -15 °C; Верхний предел температурного диапазона 50 °C; Спектральная чувствительность 7 ... 14 мкм
92 | FLIR T860 с объективами 24° и 42° - FLIR T860 с объективами 24° и 42° — тепловизор | + | 5575419 | Размер матрицы 480х640; Угол обзора (поле зрения) 53° × 41°; Частота смены кадров 30 Гц; Нижний предел температурного диапазона -15 °C; Верхний предел температурного диапазона 50 °C
93 | FLIR T860 с объективами 24° и 14° - FLIR T860 с объективами 24° и 14° — тепловизор | + | 5575419 | Размер матрицы 480х640; Угол обзора (поле зрения) 14º x 10º, 53° × 41°; Частота смены кадров 30 Гц; Нижний предел температурного диапазона -20 °C; Верхний предел температурного диапазона 120 °C; Спектральная чувствительность 7 ... 14 мкм
94 | FLIR T860 с объективом 42° - FLIR T860 с объективом 42° — тепловизор | + | 5281460 | Размер матрицы 480х640; Угол обзора (поле зрения) 42° x 32°; Частота смены кадров 30 Гц; Нижний предел температурного диапазона -15 °C; Верхний предел температурного диапазона 50 °C; Спектральная чувствительность 7 ... 14 мкм
95 | FLIR T860 с объективом 24° - FLIR T860 с объективом 24° — тепловизор | + | 5281460 | Размер матрицы 480х640; Угол обзора (поле зрения) 24° x 18°; Частота смены кадров 30 Гц; Нижний предел температурного диапазона -15 °C; Верхний предел температурного диапазона 50 °C; Спектральная чувствительность 7 ... 14 мкм
96 | FLIR T860 с объективом 14° - FLIR T860 с объективом 14° — тепловизор | + | 5281460 | Тип ИК-приемника неохлаждаемый; Размер матрицы 480х640; Температурная чувствительность
97 | FLIR T840/42°/14° - FLIR T840/42°/14° — тепловизор со стандартным объективом и широкоугольным объективом | + | 4774237 | Размер матрицы 348x464; Угол обзора (поле зрения) 53° × 41°; Частота смены кадров 30 Гц; Нижний предел температурного диапазона -20 °C; Верхний предел температурного диапазона 1500 °C; Спектральная чувствительность 7 ... 14 мкм
98 | FLIR T840/24°/14°/42° - FLIR T840/24°/14°/42° — тепловизор со стандартным объективом, телеобъективом и широкоугольным объективом | + | 5110464 | Размер матрицы 348x464; Температурная чувствительность < 30 мК,
99 | FLIR T840/24°/42° - FLIR T840/24°/42° — тепловизор со стандартным объективом и широкоугольным объективом | + | 4774237 | Размер матрицы 348x464; Угол обзора (поле зрения) 24° x 18°, 42° x 32°; Пространственное разрешение (IFOV) 0,90 мрад; Частота смены кадров 30 Гц; Нижний предел температурного диапазона -15 °C; Верхний предел температурного диапазона 50 °C
100 | FLIR T840/24°/14° - FLIR T840/24°/14° — тепловизор со стандартным объективом и телеобъективом | + | 4774237 | Размер матрицы 348x464; Температурная чувствительность < 30 мК; Угол обзора (поле зрения) 14º x 10º, 24° x 18°, 42° x 32°; Частота смены кадров 30 Гц; Нижний предел температурного диапазона -20 °C; Верхний предел температурного диапазона 120 °C
101 | FLIR T840/42° - FLIR T840/42° — тепловизор с широкоугольным объективом | + | 4438010 | Размер матрицы 348x464; Температурная чувствительность < 30 мК; Угол обзора (поле зрения) 42° x 32°; Частота смены кадров 30 Гц; Нижний предел температурного диапазона 300 °C; Верхний предел температурного диапазона 1500 °C
102 | FLIR T840/24° - FLIR T840/24° — тепловизор со стандартным объективом | + | 4438010 | Размер матрицы 348x464; Угол обзора (поле зрения) 24° x 18°; Пространственное разрешение (IFOV) 0,90 мрад; Частота смены кадров 30 Гц; Нижний предел температурного диапазона -20 °C; Верхний предел температурного диапазона 1500 °C; Спектральная чувствительность 7 ... 14 мкм
103 | FLIR T840/14° - FLIR T840/14° — тепловизор с телеобъективом | + | 4438010 | Размер матрицы 348x464; Температурная чувствительность
104 | FLIR T560 EST/42° - FLIR T560 EST/42° — тепловизионная камера с широкоугольным объективом |  | 3399528 | Размер матрицы 480х640; Угол обзора (поле зрения) 42° x 32°; Частота смены кадров 30 Гц; Нижний предел температурного диапазона 15 °C; Верхний предел температурного диапазона 45 °C; Погрешность 0.3 %; Спектральная чувствительность 7 ... 14 мкм
105 | FLIR T560 EST/24° - FLIR T560 EST/24° — тепловизионная камера со стандартным объективом |  | 3399528 | Размер матрицы 480х640; Угол обзора (поле зрения) 24° x 18°; Частота смены кадров 30 Гц; Нижний предел температурного диапазона 15 °C; Верхний предел температурного диапазона 45 °C; Погрешность 0.3 %
106 | FLIR T540 EST/42° - FLIR T540 EST/42° — тепловизионная камера с широкоугольным объективом |  | 2266287 | Размер матрицы 348x464; Температурная чувствительность
107 | FLIR T540 EST/24° - FLIR T540 EST/24° — тепловизионная камера со стандартным объективом |  | 2266287 | Размер матрицы 348x464; Угол обзора (поле зрения) 24° x 18°; Частота смены кадров 30 Гц; Нижний предел температурного диапазона 15 °C; Верхний предел температурного диапазона 45 °C; Погрешность 0.3 %
108 | FLIR T560/42°/14° - FLIR T560/42°/14° — тепловизор с широкоугольным объективом и телеобъективом | + | 4845387 | Размер матрицы 480х640; Температурная чувствительность < 30 мК; Частота смены кадров 30 Гц; Нижний предел температурного диапазона -20 °C; Верхний предел температурного диапазона 1500 °C; Погрешность 2 %; Спектральная чувствительность 7 ... 14 мкм
109 | FLIR T560/24°/14°/42° - FLIR T560/24°/14°/42° — тепловизор со стандартным объективом, телеобъективом и широкоугольным объективом | + | 5187313 | Размер матрицы 480х640; Температурная чувствительность < 30 мК,
110 | FLIR T560/24°/42° - FLIR T560/24°/42° — тепловизор со стандартным объективом и широкоугольным объективом | + | 4845387 | Тип ИК-приемника неохлаждаемый; Размер матрицы 480х640; Температурная чувствительность < 30 мК,
111 | FLIR T560/24°/14° - FLIR T560/24°/14° — тепловизор со стандартным объективом и телеобъективом | + | 4845387 | Размер матрицы 480х640; Температурная чувствительность
112 | FLIR T560/42° - FLIR T560/42° — тепловизор с широкоугольным объективом | + | 4503461 | Размер матрицы 480х640; Температурная чувствительность < 30 мК; Частота смены кадров 30 Гц; Нижний предел температурного диапазона -20 °C; Верхний предел температурного диапазона 1500 °C; Спектральная чувствительность 7 ... 14 мкм
113 | FLIR T560/24° - FLIR T560/24° — тепловизор со стандартным объективом | + | 4503461 | Тип ИК-приемника неохлаждаемый; Размер матрицы 480х640; Температурная чувствительность
114 | FLIR T560/14° - FLIR T560/14° — тепловизор с телеобъективом | + | 4503461 | Размер матрицы 480х640; Температурная чувствительность
115 | FLIR T540/42°/14° - FLIR T540/42°/14° — тепловизор с широкоугольным и теле- объективами | + | цена по запросу | Размер матрицы 348x464; Температурная чувствительность < 30 мК; Частота смены кадров 30 Гц; Нижний предел температурного диапазона -20 °C; Верхний предел температурного диапазона 120 °C; Спектральная чувствительность 7 ... 14 мкм
116 | FLIR T540/24°/14°/42° - FLIR T540/24°/14°/42° — тепловизор тепловизор со стандартным , широкоугольным и теле- объективами | + | цена по запросу | Размер матрицы 348x464; Температурная чувствительность < 30 мК; Частота смены кадров 30 Гц; Нижний предел температурного диапазона -20 °C; Верхний предел температурного диапазона 120 °C; Спектральная чувствительность 7 ... 14 мкм
117 | FLIR T540/24°/42° - FLIR T540/24°/42° — тепловизор тепловизор со стандартным и широкоугольным объективами | + | цена по запросу | Размер матрицы 348x464; Температурная чувствительность < 30 мК; Частота смены кадров 30 Гц; Нижний предел температурного диапазона -20 °C; Верхний предел температурного диапазона 120 °C; Спектральная чувствительность 7 ... 14 мкм
118 | FLIR T540/24°/14° - FLIR T540/24°/14° — тепловизор тепловизор со стандартным и теле- объективами | + | цена по запросу | Размер матрицы 348x464; Температурная чувствительность < 30 мК; Частота смены кадров 30 Гц; Нижний предел температурного диапазона -20 °C; Верхний предел температурного диапазона 1500 °C; Спектральная чувствительность 7 ... 14 мкм
119 | FLIR T540/42° - FLIR T540/42° — тепловизор с широкоугольным объективом | + | цена по запросу | Размер матрицы 348x464; Температурная чувствительность < 30 мК; Частота смены кадров 30 Гц; Нижний предел температурного диапазона -20 °C; Верхний предел температурного диапазона 1500 °C; Спектральная чувствительность 7 ... 14 мкм
120 | FLIR T540/24° - FLIR T540/24° — тепловизор со стандартным объективом | + | цена по запросу | Размер матрицы 348x464; Температурная чувствительность < 30 мК; Частота смены кадров 30 Гц; Нижний предел температурного диапазона -20 °C; Верхний предел температурного диапазона 1500 °C; Спектральная чувствительность 7 ... 14 мкм
121 | FLIR T530/42°/14° - FLIR T530/42°/14° — тепловизор с широкоугольным и теле- объективами | + | 2617982 | Размер матрицы 240х320; Температурная чувствительность < 30 мК; Частота смены кадров 30 Гц; Нижний предел температурного диапазона -20 °C; Верхний предел температурного диапазона 120 °C; Спектральная чувствительность 7 ... 14 мкм
122 | FLIR T530/24°/14°/42° - FLIR T530/24°/14°/42° — тепловизор со стандартным , широкоугольным и теле- объективами | + | 2950139 | Размер матрицы 240х320; Температурная чувствительность < 30 мК; Частота смены кадров 30 Гц; Нижний предел температурного диапазона -20 °C; Верхний предел температурного диапазона 120 °C; Погрешность 2 %; Спектральная чувствительность 7 ... 14 мкм
123 | FLIR T530/24°/42° - FLIR T530/24°/42° — тепловизор со стандартным и широкоугольным объективами | + | 2617982 | Размер матрицы 240х320; Температурная чувствительность < 30 мК; Частота смены кадров 30 Гц; Нижний предел температурного диапазона -20 °C; Верхний предел температурного диапазона 1200 °C; Спектральная чувствительность 7 ... 14 мкм
124 | FLIR T530/24°/14° - FLIR T530/24°/14° — тепловизор со стандартным и теле- объективами | + | 2617982 | Размер матрицы 240х320; Температурная чувствительность < 30 мК; Частота смены кадров 30 Гц; Нижний предел температурного диапазона -20 °C; Верхний предел температурного диапазона 120 °C; Спектральная чувствительность 7 ... 14 мкм
125 | FLIR T530/42° - FLIR T530/42° — тепловизор с широкоугольным объективом | + | 2266287 | Размер матрицы 240х320; Температурная чувствительность < 30 мК; Угол обзора (поле зрения) 14°; Частота смены кадров 30 Гц; Нижний предел температурного диапазона -20 °C; Верхний предел температурного диапазона 120 °C; Спектральная чувствительность 7 ... 14 мкм
126 | FLIR T530/24° - FLIR T530/24° — тепловизор со стандартным объективом | + | цена по запросу | Размер матрицы 240х320; Температурная чувствительность < 30 мК; Частота смены кадров 30 Гц; Нижний предел температурного диапазона -20 °C; Верхний предел температурного диапазона 1500 °C; Спектральная чувствительность 7 ... 14 мкм
127 | FLIR E96/42°/14° - FLIR E96/42°/14° — тепловизор с широкоугольным и теле- объективами | + | 2940370 | Размер матрицы 480х640; Угол обзора (поле зрения) 14º x 10º, 42° x 32°; Пространственное разрешение (IFOV) 0.7 мрад; Частота смены кадров 30 Гц; Нижний предел температурного диапазона -20 °C; Верхний предел температурного диапазона 1500 °C; Спектральная чувствительность 7 ... 14 мкм
128 | FLIR E96/24°/42° - FLIR E96/24°/42° — тепловизор со стандартным и широкоугольным объективами | + | 2940370 | Размер матрицы 480х640; Угол обзора (поле зрения) 24° x 18°, 42° x 32°; Пространственное разрешение (IFOV) 0.7 мрад; Частота смены кадров 30 Гц; Нижний предел температурного диапазона -20 °C; Верхний предел температурного диапазона 1500 °C; Спектральная чувствительность 7 ... 14 мкм
129 | FLIR E96/24°/14°/42° - FLIR E96/24°/14°/42° — тепловизор со стандартным, широкоугольным и теле- объективами | + | 3262757 | Размер матрицы 480х640; Угол обзора (поле зрения) 14º x 10º, 24° x 18°, 42° x 32°; Пространственное разрешение (IFOV) 0.7 мрад; Частота смены кадров 30 Гц; Нижний предел температурного диапазона -20 °C; Верхний предел температурного диапазона 1500 °C
130 | FLIR E96/24°/14° - FLIR E96/24°/14° — тепловизор со стандартным и теле- объективами | + | 2940370 | Размер матрицы 480х640; Температурная чувствительность
131 | FLIR E86/42°/14° - FLIR E86/42°/14° — тепловизор с широкоугольным объективом и телеобъективом | + | 2715675 | Размер матрицы 348x464; Угол обзора (поле зрения) 24° x 18°; Пространственное разрешение (IFOV) 0,90 мрад; Частота смены кадров 30 Гц; Нижний предел температурного диапазона -20 °C; Верхний предел температурного диапазона 1500 °C; Спектральная чувствительность 7 ... 14 мкм
132 | FLIR E86/24°/42° - FLIR E86/24°/42° — тепловизор со стандартным объективом и широкоугольным объективом | + | 2715675 | Размер матрицы 348x464; Угол обзора (поле зрения) 24° x 18°; Пространственное разрешение (IFOV) 0,90 мрад; Частота смены кадров 30 Гц; Нижний предел температурного диапазона -20 °C; Верхний предел температурного диапазона 1500 °C; Спектральная чувствительность 7 ... 14 мкм
133 | FLIR E86/24°/14°/42° - FLIR E86/24°/14°/42° — тепловизор со стандартным объективом, телеобъективом и широкоугольным объективом | + | 3047832 | Размер матрицы 348x464; Угол обзора (поле зрения) 24° x 18°; Пространственное разрешение (IFOV) 0,90 мрад; Частота смены кадров 30 Гц; Нижний предел температурного диапазона -20 °C; Верхний предел температурного диапазона 1500 °C; Спектральная чувствительность 7 ... 14 мкм
134 | FLIR E86/24°/14° - FLIR E86/24°/14° — тепловизор со стандартным объективом и телеобъективом | + | 2760937 | Размер матрицы 348x464; Угол обзора (поле зрения) 24° x 18°; Пространственное разрешение (IFOV) 0,90 мрад; Частота смены кадров 30 Гц; Нижний предел температурного диапазона -20 °C; Верхний предел температурного диапазона 1500 °C; Спектральная чувствительность 7 ... 14 мкм
135 | FLIR E76/42°/14° - FLIR E76/42°/14° — тепловизор с широкоугольным объективом и телеобъективом | + | 1926637 | Размер матрицы 240х320; Угол обзора (поле зрения) 24° x 18°; Пространственное разрешение (IFOV) 1,31 мрад; Частота смены кадров 30 Гц; Нижний предел температурного диапазона -20 °C; Верхний предел температурного диапазона 1000 °C; Спектральная чувствительность 7 ... 14 мкм
136 | FLIR E76/24°/42° - FLIR E76/24°/42° — тепловизор со стандартным объективом и широкоугольным объективом | + | 1926637 | Размер матрицы 240х320; Угол обзора (поле зрения) 24° x 18°; Пространственное разрешение (IFOV) 1,31 мрад; Частота смены кадров 30 Гц; Нижний предел температурного диапазона -20 °C; Верхний предел температурного диапазона 1000 °C; Спектральная чувствительность 7 ... 14 мкм
137 | FLIR E76/24°/14°/42° - FLIR E76/24°/14°/42° — тепловизор со стандартным объективом, телеобъективом и широкоугольным объективом | + | 2264330 | Размер матрицы 240х320; Угол обзора (поле зрения) 24° x 18°; Пространственное разрешение (IFOV) 1,31 мрад; Частота смены кадров 30 Гц; Нижний предел температурного диапазона -20 °C; Верхний предел температурного диапазона 120 °C; Спектральная чувствительность 7 ... 14 мкм
138 | FLIR E86 EST/42 - FLIR E86 EST/42° — тепловизионная камера с широкоугольным объективом |  | 1718062 | Размер матрицы 348x464; Температурная чувствительность < 30 мК; Угол обзора (поле зрения) 42° x 32°; Нижний предел температурного диапазона -15 °C; Верхний предел температурного диапазона 45 °C; Погрешность 0.3 %
139 | FLIR E86 EST/24 - FLIR E86 EST/24° — тепловизионная камера со стандартным объективом |  | 1718062 | Размер матрицы 348x464; Угол обзора (поле зрения) 24° x 18°; Частота смены кадров 30 Гц; Нижний предел температурного диапазона 15 °C; Верхний предел температурного диапазона 45 °C; Спектральная чувствительность 7 ... 14 мкм
140 | FLIR E54 EST/24 - FLIR E54 EST/24° — тепловизионная камера с режимом LWIR со стандартным объективом |  | 1132065 | Размер матрицы 240х320; Угол обзора (поле зрения) 24° x 18°; Частота смены кадров 30 Гц; Нижний предел температурного диапазона 15 °C; Верхний предел температурного диапазона 45 °C; Погрешность 0.3 %
141 | FLIR E53 - Тепловизор FLIR E53 |  | цена по запросу | Размер матрицы 240x180; Угол обзора (поле зрения) 14º x 10º, 24° x 18°, 42° x 32°; Частота смены кадров 30 Гц; Нижний предел температурного диапазона -20 °C; Верхний предел температурного диапазона 650 °C; Спектральная чувствительность 7 ... 14 мкм
142 | FLIR E96/42 - FLIR E96/42° — тепловизор с широкоугольным объективом | + | 2617982 | Размер матрицы 480х640; Пространственное разрешение (IFOV) 0.7 мрад; Частота смены кадров 30 Гц; Нижний предел температурного диапазона -20 °C; Верхний предел температурного диапазона 1500 °C; Спектральная чувствительность 7 ... 14 мкм
143 | FLIR E96/24 - FLIR E96/24° — тепловизор со стандартным объективом | + | 2617982 | Размер матрицы 480х640; Угол обзора (поле зрения) 24° x 18°; Пространственное разрешение (IFOV) 0.7 мрад; Частота смены кадров 30 Гц; Нижний предел температурного диапазона -20 °C; Верхний предел температурного диапазона 1500 °C
144 | FLIR E96/14 - FLIR E96/14° — тепловизор с телеобъективом | + | 2617982 | Размер матрицы 480х640; Угол обзора (поле зрения) 14º x 10º, 24° x 18°, 42° x 32°; Пространственное разрешение (IFOV) 0.7 мрад; Частота смены кадров 30 Гц; Нижний предел температурного диапазона -20 °C; Верхний предел температурного диапазона 1500 °C
145 | FLIR E86/42 - FLIR E86/42° — тепловизор с широкоугольным объективом | + | 2403057 | Размер матрицы 348x464; Угол обзора (поле зрения) 24° x 18°; Пространственное разрешение (IFOV) 0,90 мрад; Частота смены кадров 30 Гц; Нижний предел температурного диапазона -20 °C; Верхний предел температурного диапазона 1500 °C; Спектральная чувствительность 7 ... 14 мкм
146 | FLIR E86/24 - FLIR E86/24° — тепловизор со стандартным объективом | + | 2403057 | Размер матрицы 348x464; Угол обзора (поле зрения) 24° x 18°; Пространственное разрешение (IFOV) 0,90 мрад; Частота смены кадров 30 Гц; Нижний предел температурного диапазона -20 °C; Верхний предел температурного диапазона 1500 °C; Спектральная чувствительность 7 ... 14 мкм
147 | FLIR E86/14 - FLIR E86/14° — тепловизор с телеобъективом | + | 2403057 | Размер матрицы 348x464; Угол обзора (поле зрения) 24° x 18°; Пространственное разрешение (IFOV) 0,90 мрад; Частота смены кадров 30 Гц; Нижний предел температурного диапазона -20 °C; Верхний предел температурного диапазона 1500 °C; Спектральная чувствительность 7 ... 14 мкм
148 | FLIR E76/42 - FLIR E76/42° — тепловизор с широкоугольным объективом | + | 1601968 | Размер матрицы 240х320; Угол обзора (поле зрения) 24° x 18°; Пространственное разрешение (IFOV) 1,31 мрад; Частота смены кадров 30 Гц; Нижний предел температурного диапазона -20 °C; Верхний предел температурного диапазона 1000 °C; Спектральная чувствительность 7 ... 14 мкм
149 | FLIR E76/24 - FLIR E76/24° — тепловизор со стандартным объективом | + | 1601968 | Размер матрицы 240х320; Угол обзора (поле зрения) 24° x 18°; Пространственное разрешение (IFOV) 1,31 мрад; Частота смены кадров 30 Гц; Нижний предел температурного диапазона -20 °C; Верхний предел температурного диапазона 1000 °C; Спектральная чувствительность 7 ... 14 мкм
150 | FLIR E76/14 - FLIR E76/14° — тепловизор с телеобъективом | + | 1601968 | Размер матрицы 240х320; Угол обзора (поле зрения) 24° x 18°; Пространственное разрешение (IFOV) 1,31 мрад; Частота смены кадров 30 Гц; Нижний предел температурного диапазона -20 °C; Верхний предел температурного диапазона 1000 °C; Спектральная чувствительность 7 ... 14 мкм
151 | Testo 883 комплект с 2 линзами - testo 883 - Тепловизор (320 x 240 пикселей, ручная фокусировка, мобильное приложение, лазерный маркер) | + | цена по запросу | Размер матрицы 240х320; Погрешность ±2% или 2 °C; Угол обзора (поле зрения) 30° x 23°; Пространственное разрешение (IFOV) 1,7 мрад; Частота смены кадров 9 Гц; Нижний предел температурного диапазона -30 °C; Верхний предел температурного диапазона 650 °C; Спектральная чувствительность 7 ... 14 мкм
152 | Fluke TIS20+ 9Гц - Fluke TIS20+ 9Гц - тепловизор | + | 366575 | Тип ИК-приемника неохлаждаемый; Размер матрицы 90х120; Погрешность ±2% или 2 °C; Угол обзора (поле зрения) 38° x 50°; Пространственное разрешение (IFOV) 7,6 мрад; Частота смены кадров 9 Гц; Нижний предел температурного диапазона -20 °C; Верхний предел температурного диапазона 150 °C; Погрешность ±2% или 2 °C; Спектральная чувствительность 8 ... 14 мкм
153 | Testo 883 комплект с 1 линзой - testo 883 - Тепловизор (320 x 240 пикселей, ручная фокусировка, мобильное приложение, лазерный маркер) | + | 803793 | Размер матрицы 240х320; Угол обзора (поле зрения) 30° x 23°; Пространственное разрешение (IFOV) 1,7 мрад; Частота смены кадров 9 Гц; Нижний предел температурного диапазона -30 °C; Верхний предел температурного диапазона 650 °C; Спектральная чувствительность 7 ... 14 мкм
154 | Fluke TiS55+ 9HZ - Тепловизор Fluke TiS55+ 9HZ | + | 550000 | Размер матрицы 256 x 192; Температурная чувствительность
155 | Fluke TiS20+ MAX - Тепловизор Fluke TiS20+ MAX | + | 434273 | Размер матрицы 90х120; Температурная чувствительность 60 мК; Угол обзора (поле зрения) 38° x 50°; Пространственное разрешение (IFOV) 7,6 мрад; Частота смены кадров 9 Гц; Нижний предел температурного диапазона -20 °C; Верхний предел температурного диапазона 400 °C; Спектральная чувствительность 8 ... 14 мкм
156 | Fluke TiS75+ 9HZ - Тепловизор Fluke TiS75+ 9HZ | + | 1147865 | Размер матрицы 384×288; Температурная чувствительность
157 | ТЕХНО-АС ТермоВед 421 МЕ Контроль - Термовед 421 ME Контроль — тепловизионный комплекс |  | цена по запросу | Размер матрицы 160х120; Температурная чувствительность 0,12 °C; Угол обзора (поле зрения) 31° x 23°; Нижний предел температурного диапазона -20 °C; Верхний предел температурного диапазона 280 °C
158 | ТЕХНО-АС ТермоВед 422 МЕ Контроль - ТермоВед 422 МЕ Контроль — тепловизионный комплекс |  | цена по запросу | Размер матрицы 120х160; Температурная чувствительность 0,1 °С; Угол обзора (поле зрения) 31° x 23°; Нижний предел температурного диапазона -30 °C; Верхний предел температурного диапазона 600 °C
159 | ТЕХНО-АС ТермоВед 423 МЕ Контроль - ТермоВед 423 МЕ Контроль — тепловизионный комплекс |  | цена по запросу | Размер матрицы 240x180; Температурная чувствительность 0,09 °С; Угол обзора (поле зрения) 35° x 26°; Нижний предел температурного диапазона -30 °C; Верхний предел температурного диапазона 650 °C
160 | ТЕХНО-АС ТермоВед 424 МЕ Контроль - ТермоВед 424 МЕ Контроль — тепловизионный комплекс |  | цена по запросу | Размер матрицы 240х320; Температурная чувствительность 0,06 °C; Угол обзора (поле зрения) 42° x 30°; Нижний предел температурного диапазона -30 °C; Верхний предел температурного диапазона 650 °C
161 | ТЕХНО-АС ТермоВед 522 МЕ Контроль - Термовед 522 МЕ Контроль — тепловизионный терминал для контроля доступа |  | 113850 | Тип ИК-приемника неохлаждаемый; Размер матрицы 90х120; Нижний предел температурного диапазона -20 °C; Верхний предел температурного диапазона 40 °C; Диапазон измерения температуры 0,3 м - 1,2 м; Точность тепловых измерений 0.3 °C
162 | ТЕХНО-АС Термовед 521 МЕ Контроль - Термовед 521 МЕ Контроль — тепловизионный комплекс |  | 113850 | Тип ИК-приемника неохлаждаемый; Размер матрицы 90х120; Нижний предел температурного диапазона -20 °C; Верхний предел температурного диапазона 40 °C; Диапазон измерения температуры 0,3 м - 1,2 м; Точность тепловых измерений 0.3 °C
163 | ТЕХНО-АС Термограмма МЕ Контроль - Термограмма МЕ Контроль — тепловизионный комплекс |  | цена по запросу | Размер матрицы 480х640; Угол обзора (поле зрения) 25° x 20°; Пространственное разрешение (IFOV) 2,0 мрад; Нижний предел температурного диапазона -10 °C; Верхний предел температурного диапазона 120 °C
164 | ТЕХНО-АС ТермоВед АФ Холод - ТермоВед АФ Холод — тепловизионный комплекс |  | цена по запросу | Размер матрицы 240х320; Нижний предел температурного диапазона -30 °C; Верхний предел температурного диапазона 600 °C; Погрешность 2 %; Материал корпуса ABS; Тип зонда Инфракрасный
165 | ТЕХНО-АС ТермоВед 207МТ - ТермоВед 207МТ — тепловизионный комплекс |  | цена по запросу | Размер матрицы 240х320; Температурная чувствительность 0,06 °C; Угол обзора (поле зрения) 32° x 23°; Нижний предел температурного диапазона -20 °C; Верхний предел температурного диапазона 700 °C; Спектральная чувствительность 8 ... 14 мкм
166 | ТЕХНО-АС ТермоВед 205МТ - ТермоВед 205МТ — тепловизионный комплекс |  | цена по запросу | Размер матрицы 120х160; Температурная чувствительность 0,05°С; Угол обзора (поле зрения) 32° x 23°; Частота смены кадров 9 Гц; Нижний предел температурного диапазона -20 °C; Верхний предел температурного диапазона 350 °C
167 | ТЕХНО-АС ТермоВед 224МТ - ТермоВед 224МТ — тепловизионный комплекс |  | цена по запросу | Размер матрицы 240х320; Температурная чувствительность 0,06 °C; Угол обзора (поле зрения) 42° x 30°; Нижний предел температурного диапазона -30 °C; Верхний предел температурного диапазона 700 °C; Погрешность 2 %
168 | ТЕХНО-АС ТермоВед 223МТ - ТермоВед 223МТ — тепловизионный комплекс |  | цена по запросу | Размер матрицы 240x180; Температурная чувствительность 0,09 °С; Угол обзора (поле зрения) 35° x 26°; Нижний предел температурного диапазона -30 °C; Верхний предел температурного диапазона 700 °C; Погрешность 2 %
169 | ТЕХНО-АС ТермоВед 222МТ - ТермоВед 222МТ — тепловизионный комплекс |  | цена по запросу | Размер матрицы 120х160; Температурная чувствительность 0,1 °С; Угол обзора (поле зрения) 31° x 23°; Нижний предел температурного диапазона -30 °C; Верхний предел температурного диапазона 700 °C; Погрешность 2 %
170 | ТЕХНО-АС ТермоВед 221МТ - ТермоВед 221МТ — тепловизионный комплекс |  | цена по запросу | Размер матрицы 120х160; Температурная чувствительность 0,12 °C; Угол обзора (поле зрения) 31° x 23°; Нижний предел температурного диапазона -20 °C; Верхний предел температурного диапазона 600 °C; Погрешность 2 %
171 | МЕГЕОН 27450 - Тепловизор МЕГЕОН 27450 |  | 74610 | Размер матрицы 160х120; Угол обзора (поле зрения) 35° x 26°; Частота смены кадров 9 Гц; Нижний предел температурного диапазона -20 °C; Верхний предел температурного диапазона 450 °C; Спектральная чувствительность 8 ... 14 мкм
172 | FLIR С3-X - Тепловизор FLIR C3-X | + | 120671 | Размер матрицы 96х128; Угол обзора (поле зрения) 53.6°; Частота смены кадров 8,7 Гц; Нижний предел температурного диапазона -20 °C; Верхний предел температурного диапазона 300 °C; Спектральная чувствительность 8 ... 14 мкм
173 | FLIR C5 - Тепловизор FLIR C5 | + | 166521 | Размер матрицы 160х120; Температурная чувствительность
174 | FLIR TG165-X - Тепловизор FLIR TG165-X | + | 87728 | Размер матрицы 60х80; Температурная чувствительность
175 | Seek Thermal SHOT PRO - Тепловизор Seek Thermal SHOT PRO |  | цена по запросу | Размер матрицы 240х320; Температурная чувствительность 0,5° С; Угол обзора (поле зрения) 57°; Частота смены кадров 9 Гц; Нижний предел температурного диапазона -40 °C; Верхний предел температурного диапазона 330 °C
176 | Compact XR Type-C - Seek Thermal Compact XR для Android Type-C |  | 27950 | Размер матрицы 206 х 156; Температурная чувствительность 0,5° С; Пространственное разрешение (IFOV) 1,7 мрад; Частота смены кадров 9 Гц; Нижний предел температурного диапазона -40 °C; Верхний предел температурного диапазона 330 °C; Спектральная чувствительность 7 ... 14 мкм
177 | Seek Thermal Compact - Тепловизор Seek Thermal Compact |  | цена по запросу | Размер матрицы 206 х 156; Температурная чувствительность 0,5° С; Угол обзора (поле зрения) 36°; Пространственное разрешение (IFOV) 1,8 мрад; Частота смены кадров 9 Гц; Нижний предел температурного диапазона -40 °C; Верхний предел температурного диапазона 330 °C; Спектральная чувствительность 7 ... 14 мкм
178 | Seek Thermal Compact Pro для Android Type-C - Тепловизор Seek Thermal Compact Pro для Android Type-C |  | цена по запросу | Размер матрицы 240х320; Температурная чувствительность 0,5° С,
179 | Seek Thermal SHOT - Seek Thermal SHOT |  | цена по запросу | Размер матрицы 206 х 156; Температурная чувствительность 0,5° С; Угол обзора (поле зрения) 36°; Пространственное разрешение (IFOV) 1,7 мрад; Частота смены кадров 9 Гц; Нижний предел температурного диапазона -40 °C; Верхний предел температурного диапазона 330 °C
180 | Fluke FLK-TI480-PRO 9HZ - Fluke FLK-TI480-PRO 9HZ | + | 3282282 | Тип ИК-приемника неохлаждаемый; Размер матрицы 480х640; Погрешность ±2% или 2 °C; Температурная чувствительность 0,05°С; Угол обзора (поле зрения) 12° x 9°, 34° x 24°; Пространственное разрешение (IFOV) 0,93 мрад; Частота смены кадров 9 Гц; Верхний предел температурного диапазона 1000 °C; Погрешность ±2% или 2 °C; Спектральная чувствительность 7.5 ... 14 мкм
181 | ПрофКиП Т300 - ПрофКиП Т300 тепловизионная камера |  | 81000 | Температурная чувствительность 0,15 °С; Угол обзора (поле зрения) 20° х 20°; Частота смены кадров 6 Гц; Нижний предел температурного диапазона -20 °C; Верхний предел температурного диапазона 300 °C; Спектральная чувствительность 8 ... 14 мкм
182 | Testo 868 - testo 868 — тепловизор | + | 260935 | Размер матрицы 160х120; Погрешность ±2% или 2 °C; Температурная чувствительность 100 мК; Пространственное разрешение (IFOV) 3,4 мрад; Частота смены кадров 9 Гц; Нижний предел температурного диапазона -30 °C; Верхний предел температурного диапазона 650 °C; Погрешность 2 %
183 | Flir T660 (15) - Flir T660 (15) |  | цена по запросу | Размер матрицы 480х640; Температурная чувствительность 0,02 °C; Угол обзора (поле зрения) 15° × 11°; Пространственное разрешение (IFOV) 0,68 мрад; Частота смены кадров 30 Гц; Нижний предел температурного диапазона -40 °C; Верхний предел температурного диапазона 2000 °C
184 | Flir MR176 - Flir MR176 |  | 243207 | Размер матрицы 60х80; Угол обзора (поле зрения) 51° x 38°; Частота смены кадров 9 Гц; Спектральная чувствительность 8 ... 14 мкм; Тип дисплея Цветной TFT-дисплей 2,3", 320 х 240 пикселей; Аккумулятор 3,7 В, 3000 мА/ч (литий-ионный, перезаряжаемый), перезарядка через разъем микро-USB
185 | SONEL DB-THERMO - SONEL DB-THERMO |  | 193800 | Температурная чувствительность 0,1 °С; Нижний предел температурного диапазона 40 °C; Верхний предел температурного диапазона 60 °C; Погрешность 1 %; Время стабилизации температуры
186 | Flir Scout TS-24 - Flir Scout TS-24 |  | цена по запросу | Размер матрицы 240x180; Угол обзора (поле зрения) 24° x 18°; Частота смены кадров 8 Гц; Нижний предел температурного диапазона -0 °C; Верхний предел температурного диапазона 50 °C; Спектральная чувствительность 7 ... 13.5 мкм
187 | Flir Scout LS-64 - Flir Scout LS-64 |  | цена по запросу | Размер матрицы 640x512; Температурная чувствительность
188 | Flir Scout LS-32 - Flir Scout LS-32 |  | цена по запросу | Размер матрицы 240х320; Температурная чувствительность
189 | Flir Scout PS-32 - Flir Scout PS-32 |  | цена по запросу | Размер матрицы 240х320; Погрешность ±2% или 2 °C; Угол обзора (поле зрения) 24° x 18°; Частота смены кадров 9 Гц; Нижний предел температурного диапазона -20 °C; Верхний предел температурного диапазона 50 °C; Спектральная чувствительность 7 ... 13 мкм
190 | Flir E40bx - Flir E40bx |  | цена по запросу | Размер матрицы 120х160; Температурная чувствительность 0,07 °C; Угол обзора (поле зрения) 25° × 19°; Частота смены кадров 60 Гц; Нижний предел температурного диапазона -20 °C; Верхний предел температурного диапазона 120 °C
191 | Flir A310f - Flir A310f |  | цена по запросу | Размер матрицы 240х320; Температурная чувствительность 0,05°С,
192 | Flir P620 - Flir P620 |  | цена по запросу | Размер матрицы 480х640; Температурная чувствительность 0,04 °C; Угол обзора (поле зрения) 24° x 18°; Частота смены кадров 30 Гц; Нижний предел температурного диапазона -40 °C; Верхний предел температурного диапазона 500 °C
193 | Flir T600bx - Flir T600bx |  | цена по запросу | Размер матрицы 480х640; Погрешность ±2% или 2 °C; Частота смены кадров 30 Гц; Нижний предел температурного диапазона -15 °C; Верхний предел температурного диапазона 50 °C; Погрешность 2 %; Спектральная чувствительность 7 ... 14 мкм
194 | Flir B335 - Flir B335 | + | цена по запросу | Тип ИК-приемника неохлаждаемый; Размер матрицы 240х320; Температурная чувствительность
195 | Fortuna General Goggles 19S6 - Fortuna General Binocular 19S6 — тепловизионные очки (тепловизионный бинокль) |  | 407900 | Размер матрицы 480х640; Температурная чувствительность
196 | Fortuna General Goggles 19S3 - Тепловизионные очки Fortuna General Goggles 19S3 |  | 329900 | Размер матрицы 384×288; Угол обзора (поле зрения) 19,0° х 14,5°; Пространственное разрешение (IFOV) 1.6 крат; Частота смены кадров 50 Гц; Нижний предел температурного диапазона -30 °C; Верхний предел температурного диапазона 50 °C; Спектральная чувствительность 7 ... 14 мкм
197 | Fortuna General Binoculars 50S3 - Fortuna General Binoculars 50S3 |  | 388900 | Размер матрицы 384×288; Температурная чувствительность
198 | Fortuna General Binoculars 75S3 - Fortuna General Binoculars 75S3 |  | 419900 | Размер матрицы 384×288; Температурная чувствительность
199 | Fortuna General Binoculars 100S3 - Fortuna General Binoculars 100S3 |  | цена по запросу | Размер матрицы 384×288; Погрешность ±5% или 5 °C; Температурная чувствительность
200 | Fortuna General Goggles 25S6 - Fortuna General Goggles 25S6 |  | 412900 | Размер матрицы 480х640; Температурная чувствительность
201 | Fortuna General Binoculars 50S6 - Fortuna General Binocular 50S6 — тепловизионные очки (тепловизионный бинокль) |  | 464900 | Размер матрицы 480х640; Угол обзора (поле зрения) 11,8°х8,9°; Частота смены кадров 50 Гц; Нижний предел температурного диапазона -30 °C; Верхний предел температурного диапазона 50 °C; Спектральная чувствительность 7 ... 14 мкм
202 | Fortuna General Binoculars 75S6 - Fortuna General Binoculars 75S6 |  | 497900 | Размер матрицы 480х640; Температурная чувствительность
203 | Fortuna General Binoculars 100S6 - Fortuna General Binocular 100S6 — тепловизионные очки (тепловизионный бинокль) |  | цена по запросу | Размер матрицы 480х640; Температурная чувствительность
204 | FLIR ONE PRO for Android MICRO-USB - FLIR ONE PRO for Android MICRO-USB - тепловизор для смартфона |  | цена по запросу | Тип ИК-приемника неохлаждаемый; Размер матрицы 60х80; Погрешность ±3% или 3 °C, ±5% или 5 °C; Температурная чувствительность 0,1 °С; Угол обзора (поле зрения) 50° x 43°; Частота смены кадров 8,7 Гц; Нижний предел температурного диапазона -20 °C; Верхний предел температурного диапазона 120 °C; Погрешность ±3% или 3 °C; Спектральная чувствительность 8 ... 14 мкм
205 | CEM DT-870Y - DT-870Y - тепловизор |  | 38000 | Размер матрицы 240х320; Погрешность ±2% или 2 °C; Температурная чувствительность 0,1 °С; Угол обзора (поле зрения) 21° x 21°; Пространственное разрешение (IFOV) 4,53 мрад; Частота смены кадров 50 Гц; Нижний предел температурного диапазона -20 °C; Верхний предел температурного диапазона 380 °C; Погрешность ±2% или 2 °C; Спектральная чувствительность 8 ... 14 мкм
206 | Fluke 279 FC/iFlex - Fluke 279 FC/iFlex - мультиметр-тепловизор с гибкими клещами и футляром | + | 371060 | Тип ИК-приемника неохлаждаемый; Размер матрицы 60х80; Погрешность ±5% или 5 °C; Температурная чувствительность 0,2 °C; Угол обзора (поле зрения) 36° x 27°; Частота смены кадров 8 Гц; Нижний предел температурного диапазона -10 °C; Верхний предел температурного диапазона 200 °C; Погрешность ±5% или 5 °C; Спектральная чувствительность 7.5 ... 14 мкм
207 | Testo 871 - Testo 871 - тепловизор | + | 371197 | Тип ИК-приемника неохлаждаемый; Размер матрицы 240x180; Погрешность ±2% или 2 °C; Температурная чувствительность 0,09 °С; Угол обзора (поле зрения) 35° x 26°; Пространственное разрешение (IFOV) 2,6 мрад; Частота смены кадров 9 Гц; Нижний предел температурного диапазона -30 °C; Верхний предел температурного диапазона 650 °C; Погрешность ±2% или 2 °C; Спектральная чувствительность 7.5 ... 14 мкм
208 | CEM DT-898 - DT-898 - мультиметр TRMS с встроенным тепловизором | + | 52440 | Тип ИК-приемника неохлаждаемый; Размер матрицы 80х80; Погрешность ±3% или 3 °C; Температурная чувствительность 0,1 °С; Угол обзора (поле зрения) 21° x 21°; Пространственное разрешение (IFOV) 4,53 мрад; Частота смены кадров 50 Гц; Нижний предел температурного диапазона -20 °C; Верхний предел температурного диапазона 260 °C; Погрешность ±3% или 3 °C; Спектральная чувствительность 8 ... 14 мкм
209 | CEM DT-870 - Тепловизор CEM DT-870 | + | 46472 | Тип ИК-приемника неохлаждаемый; Размер матрицы 80х80; Погрешность ±2% или 2 °C; Температурная чувствительность 0,1 °С; Угол обзора (поле зрения) 21° x 21°; Пространственное разрешение (IFOV) 4,53 мрад; Частота смены кадров 50 Гц; Нижний предел температурного диапазона -20 °C; Верхний предел температурного диапазона 380 °C; Погрешность ±2% или 2 °C; Спектральная чувствительность 8 ... 14 мкм
210 | FLIR T1020/12° - FLIR T1020/12° — тепловизор с телеобъективом | + | цена по запросу | Тип ИК-приемника неохлаждаемый; Размер матрицы 768х1024; Погрешность ±1% или 1 °C; Температурная чувствительность 0,02 °C; Частота смены кадров 30 Гц; Нижний предел температурного диапазона -40 °C; Верхний предел температурного диапазона 2000 °C; Погрешность ±1% или 1 °C
211 | Fluke TiX580 - Fluke TiX580 - тепловизор | + | 3799136 | Тип ИК-приемника неохлаждаемый; Размер матрицы 480х640; Погрешность ±2% или 2 °C; Температурная чувствительность 0,05°С; Угол обзора (поле зрения) 34° x 24°; Пространственное разрешение (IFOV) 0,93 мрад; Частота смены кадров 9 Гц, 60 Гц; Нижний предел температурного диапазона -20 °C; Верхний предел температурного диапазона 800 °C; Погрешность ±2% или 2 °C; Спектральная чувствительность 7.5 ... 14 мкм
212 | testo 865 - testo 865 - тепловизор | + | 159900 | Тип ИК-приемника неохлаждаемый; Размер матрицы 160х120; Погрешность ±2% или 2 °C; Температурная чувствительность 0,1 °С; Угол обзора (поле зрения) 31° x 23°; Пространственное разрешение (IFOV) 2,1 мрад; Частота смены кадров 9 Гц; Нижний предел температурного диапазона -20 °C; Верхний предел температурного диапазона 280 °C; Погрешность ±2% или 2 °C; Спектральная чувствительность 7.5 ... 14 мкм
213 | FLIR E95 - FLIR E95 - тепловизор | + | цена по запросу | Тип ИК-приемника неохлаждаемый; Размер матрицы 348x464; Погрешность ±2% или 2 °C; Температурная чувствительность 0,03 °C; Угол обзора (поле зрения) 24° x 18°, 42° x 32°; Частота смены кадров 30 Гц; Нижний предел температурного диапазона -20 °C; Верхний предел температурного диапазона 1500 °C; Погрешность ±2% или 2 °C; Спектральная чувствительность 7.5 ... 14 мкм
214 | DT-9868 тепловизор - Тепловизор CEM DT-9868 | + | 47398 | Тип ИК-приемника неохлаждаемый; Размер матрицы 31х32; Погрешность ±2% или 2 °C; Температурная чувствительность 0,15 °С; Угол обзора (поле зрения) 38° × 38°; Частота смены кадров 9 Гц; Нижний предел температурного диапазона -20 °C; Верхний предел температурного диапазона 600 °C; Погрешность ±2% или 2 °C; Спектральная чувствительность 6.5 ... 14 мкм
215 | FLIR T540/14° - FLIR T540/14° — тепловизор с телеобъективом | + | 3282296 | Тип ИК-приемника неохлаждаемый; Размер матрицы 348x464; Погрешность ±2% или 2 °C; Частота смены кадров 30 Гц; Нижний предел температурного диапазона -20 °C; Верхний предел температурного диапазона 1500 °C; Погрешность ±2% или 2 °C; Спектральная чувствительность 7.5 ... 14 мкм
216 | FLIR T530/14° - FLIR T530/14° — тепловизор с телеобъективом | + | 2266287 | Тип ИК-приемника неохлаждаемый; Размер матрицы 240х320; Погрешность ±2% или 2 °C; Частота смены кадров 30 Гц; Нижний предел температурного диапазона -20 °C; Верхний предел температурного диапазона 1200 °C; Погрешность ±2% или 2 °C; Спектральная чувствительность 7.5 ... 14 мкм
217 | CEM DT-9875 - Тепловизор CEM DT-9875 | + | 596629 | Тип ИК-приемника неохлаждаемый; Размер матрицы 120х160; Погрешность ±2% или 2 °C; Температурная чувствительность 0,08 °C; Угол обзора (поле зрения) 33° x 24°; Пространственное разрешение (IFOV) 3,33 мрад; Частота смены кадров 50 Гц; Нижний предел температурного диапазона -20 °C; Верхний предел температурного диапазона 400 °C; Погрешность ±2% или 2 °C; Спектральная чувствительность 8 ... 14 мкм
218 | FLIR GF306 - FLIR GF306 - тепловизор для обнаружения газов гексафторида серы (SF6) и аммиака | + | цена по запросу | Тип ИК-приемника охлаждаемый; Размер матрицы 240х320; Погрешность ±1% или 1 °C, ±2% или 2 °C; Температурная чувствительность 0,015 °C; Угол обзора (поле зрения) 24° x 18°; Частота смены кадров 60 Гц; Нижний предел температурного диапазона -40 °C; Верхний предел температурного диапазона 500 °C; Погрешность ±1% или 1 °C; Спектральная чувствительность 10.3 ... 10.7 мкм
219 | FLIR GF320 - FLIR GF320 - тепловизор для обнаружения утечек метана и летучих органических соединений | + | цена по запросу | Тип ИК-приемника охлаждаемый; Размер матрицы 240х320; Погрешность ±1% или 1 °C, ±2% или 2 °C; Температурная чувствительность 0,015 °C; Угол обзора (поле зрения) 24° x 18°; Частота смены кадров 60 Гц; Нижний предел температурного диапазона -40 °C; Верхний предел температурного диапазона 350 °C; Погрешность ±1% или 1 °C; Спектральная чувствительность 3.2 ... 3.4 мкм
220 | FLIR GFх320 - FLIR GFх320 - тепловизор взрывозащищенный | + | Цена по запросу | Тип ИК-приемника охлаждаемый; Размер матрицы 240х320; Погрешность ±1% или 1 °C, ±2% или 2 °C; Температурная чувствительность 0,015 °C; Угол обзора (поле зрения) 24° x 18°; Частота смены кадров 60 Гц; Нижний предел температурного диапазона -20 °C; Верхний предел температурного диапазона 350 °C; Погрешность ±1% или 1 °C; Спектральная чувствительность 3.2 ... 3.4 мкм
221 | FLIR GF309 - FLIR GF309 - тепловизор для обследования промышленных печей и котлов | + | цена по запросу | Тип ИК-приемника охлаждаемый; Размер матрицы 240х320; Погрешность ±1% или 1 °C, ±2% или 2 °C; Температурная чувствительность 0,015 °C; Угол обзора (поле зрения) 24° x 18°; Частота смены кадров 60 Гц; Нижний предел температурного диапазона -20 °C; Верхний предел температурного диапазона 1500 °C; Погрешность ±1% или 1 °C; Спектральная чувствительность 3.8 ... 4.05 мкм
222 | FLIR GF343 - FLIR GF343 - тепловизор для обнаружения утечек углекислого газа CO2 | + | цена по запросу | Тип ИК-приемника охлаждаемый; Размер матрицы 240х320; Погрешность ±1% или 1 °C, ±2% или 2 °C; Температурная чувствительность 0,015 °C; Угол обзора (поле зрения) 24° x 18°; Частота смены кадров 60 Гц; Нижний предел температурного диапазона -40 °C; Верхний предел температурного диапазона 500 °C; Погрешность ±1% или 1 °C; Спектральная чувствительность 4.2 ... 4.4 мкм
223 | Fluke 279 FC I/B - Fluke 279 FC I/B - мультиметр-тепловизор | + | 326958 | Тип ИК-приемника неохлаждаемый; Размер матрицы 60х80; Погрешность ±5% или 5 °C; Температурная чувствительность 0,2 °C; Угол обзора (поле зрения) 36° x 27°; Частота смены кадров 8 Гц; Нижний предел температурного диапазона -10 °C; Верхний предел температурного диапазона 200 °C; Погрешность ±5% или 5 °C; Спектральная чувствительность 7.5 ... 14 мкм
224 | FLIR E6xt - FLIR E6xt - тепловизор | + | 467910 | Тип ИК-приемника неохлаждаемый; Размер матрицы 240x180; Погрешность ±2% или 2 °C; Температурная чувствительность 0,06 °C; Угол обзора (поле зрения) 45° x 34°; Пространственное разрешение (IFOV) 3,39 мрад; Частота смены кадров 9 Гц; Нижний предел температурного диапазона -20 °C; Верхний предел температурного диапазона 550 °C; Погрешность ±2% или 2 °C; Спектральная чувствительность 7.5 ... 13 мкм
225 | Fluke TIS60+ - Fluke TIS60+ - тепловизор | + | 700000 | Тип ИК-приемника неохлаждаемый; Размер матрицы 240х320; Погрешность ±2% или 2 °C; Температурная чувствительность 0,045 °C; Угол обзора (поле зрения) 34,1° × 25,6°; Пространственное разрешение (IFOV) 1,86 мрад; Частота смены кадров 9 Гц; Нижний предел температурного диапазона -20 °C; Верхний предел температурного диапазона 400 °C; Погрешность ±2% или 2 °C; Спектральная чувствительность 7.5 ... 14 мкм
226 | FLIR E8xt - FLIR E8xt - тепловизор | + | 701966 | Тип ИК-приемника неохлаждаемый; Размер матрицы 240х320; Погрешность ±2% или 2 °C; Температурная чувствительность 0,05°С; Угол обзора (поле зрения) 45° x 34°; Пространственное разрешение (IFOV) 2,6 мрад; Частота смены кадров 9 Гц; Нижний предел температурного диапазона -20 °C; Верхний предел температурного диапазона 550 °C; Погрешность ±2% или 2 °C; Спектральная чувствительность 7.5 ... 13 мкм
227 | FLIR E5xt - FLIR E5xt — тепловизор | + | 325440 | Тип ИК-приемника неохлаждаемый; Размер матрицы 160х120; Погрешность ±2% или 2 °C; Температурная чувствительность 0,1 °С; Угол обзора (поле зрения) 45° x 34°; Пространственное разрешение (IFOV) 5,2 мрад; Частота смены кадров 9 Гц; Нижний предел температурного диапазона -20 °C; Верхний предел температурного диапазона 400 °C; Погрешность ±2% или 2 °C; Спектральная чувствительность 7.5 ... 13 мкм
228 | FLIR ONE PRO LT (iOS) - FLIR ONE PRO LT (iOS) - тепловизор для смартфона |  | 68190 | Тип ИК-приемника неохлаждаемый; Размер матрицы 60х80; Погрешность ±3% или 3 °C, ±5% или 5 °C; Температурная чувствительность 0,1 °С; Угол обзора (поле зрения) 50° x 43°; Частота смены кадров 8,7 Гц; Нижний предел температурного диапазона -20 °C; Верхний предел температурного диапазона 120 °C; Погрешность ±3% или 3 °C; Спектральная чувствительность 8 ... 14 мкм
229 | testo 872 + 605i - testo 872 + 605i - комплект тепловизора и смарт-зонда | + | 520243 | Тип ИК-приемника неохлаждаемый; Размер матрицы 240х320; Погрешность ±2% или 2 °C; Температурная чувствительность 0,06 °C; Угол обзора (поле зрения) 42° x 32°; Пространственное разрешение (IFOV) 2,4 мрад; Частота смены кадров 9 Гц; Нижний предел температурного диапазона -30 °C; Верхний предел температурного диапазона 650 °C; Погрешность ±2% или 2 °C; Спектральная чувствительность 7.5 ... 14 мкм
230 | Fluke RSE600 - Fluke RSE600 - ИК-камера |  | цена по запросу | Тип ИК-приемника неохлаждаемый; Размер матрицы 480х640; Погрешность ±2% или 2 °C; Температурная чувствительность 0,02 °C; Угол обзора (поле зрения) 24° x 18°, 34° x 26°; Пространственное разрешение (IFOV) 0,93 мрад; Частота смены кадров 9 Гц; Нижний предел температурного диапазона -10 °C; Верхний предел температурного диапазона 1200 °C; Погрешность ±2% или 2 °C; Спектральная чувствительность 8 ... 14 мкм
231 | Fluke Ti300+ 9 Гц - Fluke Ti300+ 9 Гц - тепловизор | + | 1200000 | Тип ИК-приемника неохлаждаемый; Размер матрицы 240х320; Погрешность ±2% или 2 °C; Температурная чувствительность 0,075 °C; Угол обзора (поле зрения) 34° x 24°; Пространственное разрешение (IFOV) 1,86 мрад; Частота смены кадров 9 Гц; Нижний предел температурного диапазона -20 °C; Верхний предел температурного диапазона 650 °C; Погрешность ±2% или 2 °C; Спектральная чувствительность 7.5 ... 14 мкм
232 | FLIR ONE PRO for Android USB-C - FLIR ONE PRO for Android USB-C - тепловизор для смартфона |  | 89682 | Тип ИК-приемника неохлаждаемый; Размер матрицы 60х80; Погрешность ±3% или 3 °C, ±5% или 5 °C; Температурная чувствительность 0,1 °С; Угол обзора (поле зрения) 50° x 43°; Частота смены кадров 8,7 Гц; Нижний предел температурного диапазона -20 °C; Верхний предел температурного диапазона 120 °C; Погрешность ±3% или 3 °C; Спектральная чувствительность 8 ... 14 мкм
233 | Bosch GTC 400 C + L-Boxx - Bosch GTC 400 C + L-Boxx - тепловизор | + | цена по запросу | Тип ИК-приемника неохлаждаемый; Размер матрицы 160х120; Погрешность ±3% или 3 °C; Температурная чувствительность 0,025 °C; Угол обзора (поле зрения) 50° x 43°; Нижний предел температурного диапазона -10 °C; Верхний предел температурного диапазона 400 °C; Погрешность ±3% или 3 °C; Спектральная чувствительность 8 ... 14 мкм
234 | Fluke RSE300 - Fluke RSE300 - ИК-камера |  | цена по запросу | Тип ИК-приемника неохлаждаемый; Размер матрицы 240х320; Погрешность ±2% или 2 °C; Температурная чувствительность 0,02 °C; Угол обзора (поле зрения) 24° x 18°; Пространственное разрешение (IFOV) 1,75 мрад; Частота смены кадров 9 Гц; Нижний предел температурного диапазона -10 °C; Верхний предел температурного диапазона 1200 °C; Погрешность ±2% или 2 °C; Спектральная чувствительность 8 ... 14 мкм
235 | FLIR ONE PRO LT (Android USBC) - FLIR ONE PRO LT (Android USBC) - тепловизор для смартфона |  | 68190 | Тип ИК-приемника неохлаждаемый; Размер матрицы 60х80; Погрешность ±3% или 3 °C, ±5% или 5 °C; Температурная чувствительность 0,1 °С; Угол обзора (поле зрения) 50° x 43°; Частота смены кадров 8,7 Гц; Нижний предел температурного диапазона -20 °C; Верхний предел температурного диапазона 120 °C; Погрешность ±3% или 3 °C; Спектральная чувствительность 8 ... 14 мкм
236 | FLIR ONE PRO LT (Android USB Micro) - FLIR ONE PRO LT (Android USB Micro) - тепловизор для смартфона |  | цена по запросу | Тип ИК-приемника неохлаждаемый; Размер матрицы 60х80; Погрешность ±3% или 3 °C, ±5% или 5 °C; Температурная чувствительность 0,1 °С; Угол обзора (поле зрения) 50° x 43°; Частота смены кадров 8,7 Гц; Нижний предел температурного диапазона -20 °C; Верхний предел температурного диапазона 120 °C; Погрешность ±3% или 3 °C; Спектральная чувствительность 8 ... 14 мкм
237 | FLIR ONE PRO for iOS - FLIR ONE PRO for iOS - тепловизор для смартфона |  | 63310 | Тип ИК-приемника неохлаждаемый; Размер матрицы 60х80; Погрешность ±3% или 3 °C, ±5% или 5 °C; Температурная чувствительность 0,1 °С; Угол обзора (поле зрения) 50° x 43°; Частота смены кадров 8,7 Гц; Нижний предел температурного диапазона -20 °C; Верхний предел температурного диапазона 120 °C; Погрешность ±3% или 3 °C; Спектральная чувствительность 8 ... 14 мкм
238 | FLIR TG267 - FLIR TG267 - тепловизор | + | 109221 | Тип ИК-приемника неохлаждаемый; Размер матрицы 160х120; Погрешность ±1,5% или 1,5 °C, ±2,5% или 2,5 °C, ±3% или 3 °C; Температурная чувствительность 0,1 °С; Угол обзора (поле зрения) 57° × 44°; Частота смены кадров 8,7 Гц; Нижний предел температурного диапазона -25 °C; Верхний предел температурного диапазона 380 °C; Погрешность ±1,5% или 1,5 °C; Спектральная чувствительность 7.5 ... 14 мкм
239 | FLIR TG297 - FLIR TG297 - тепловизор | + | 214730 | Тип ИК-приемника неохлаждаемый; Размер матрицы 160х120; Погрешность ±1,5% или 1,5 °C, ±2,5% или 2,5 °C, ±3% или 3 °C; Температурная чувствительность 0,1 °С; Угол обзора (поле зрения) 57° × 44°; Частота смены кадров 8,7 Гц; Нижний предел температурного диапазона -25 °C; Верхний предел температурного диапазона 1030 °C; Погрешность ±1,5% или 1,5 °C; Спектральная чувствительность 7.5 ... 14 мкм
240 | ТЕХНО-АС ТермоВед Профи М - ТермоВед Профи М — тепловизионный комплекс |  | цена по запросу | Тип ИК-приемника неохлаждаемый; Размер матрицы 180х180; Температурная чувствительность 0,08 °C; Угол обзора (поле зрения) 25° x25°; Частота смены кадров 9 Гц; Нижний предел температурного диапазона -20 °C; Верхний предел температурного диапазона 700 °C; Спектральная чувствительность 7.5 ... 13 мкм
241 | ТЕХНО-АС Термограмма ТМ - Термограмма ТМ — тепловизионный комплекс |  | цена по запросу | Тип ИК-приемника охлаждаемый; Размер матрицы 480х640; Погрешность ±1% или 1 °C; Температурная чувствительность 0,05°С; Угол обзора (поле зрения) 25° x 20°; Нижний предел температурного диапазона -40 °C; Верхний предел температурного диапазона 350 °C; Погрешность ±1% или 1 °C
242 | ТЕХНО-АС Термограмма-Панорама - Термограмма-Панорама — тепловизионный комплекс |  | цена по запросу | Тип ИК-приемника охлаждаемый; Размер матрицы 480х640; Погрешность ±1% или 1 °C; Температурная чувствительность 0,05°С; Угол обзора (поле зрения) 25° x 20°; Нижний предел температурного диапазона -40 °C; Верхний предел температурного диапазона 300 °C; Погрешность ±1% или 1 °C
243 | ТЕХНО-АС Термограмма ТС - Термограмма ТС — тепловизионный комплекс |  | цена по запросу | Тип ИК-приемника охлаждаемый; Размер матрицы 480х640; Погрешность ±1% или 1 °C; Температурная чувствительность 0,05°С; Угол обзора (поле зрения) 25° x 20°; Нижний предел температурного диапазона -40 °C; Верхний предел температурного диапазона 300 °C; Погрешность ±1% или 1 °C
244 | ТЕХНО-АС ТермоВедСтрой ТСМ - ТермоВедСтрой ТСМ — тепловизионный комплекс |  | цена по запросу | Тип ИК-приемника неохлаждаемый; Размер матрицы 240х320; Температурная чувствительность 0,06 °C; Угол обзора (поле зрения) 32°×24°; Нижний предел температурного диапазона -40 °C; Верхний предел температурного диапазона 500 °C; Спектральная чувствительность 8 ... 14 мкм
245 | ТЕХНО-АС Термограмма ТМ Север - Термограмма ТМ &quot;Север&quot; — тепловизионный комплекс |  | цена по запросу | Тип ИК-приемника охлаждаемый; Размер матрицы 480х640; Погрешность ±1% или 1 °C; Температурная чувствительность 0,05°С; Угол обзора (поле зрения) 25° x 20°; Нижний предел температурного диапазона -60 °C; Верхний предел температурного диапазона 300 °C; Погрешность ±1% или 1 °C
246 | HT Italia THT45 - THT45 - тепловизор компактный |  | 167778 | Тип ИК-приемника неохлаждаемый; Размер матрицы 80х80; Погрешность ±2% или 2 °C; Температурная чувствительность 0,15 °С; Угол обзора (поле зрения) 38° × 38°; Нижний предел температурного диапазона -20 °C; Верхний предел температурного диапазона 350 °C; Погрешность ±2% или 2 °C
247 | HT Italia THT60 - THT60 - тепловизор компактный |  | 478608 | Тип ИК-приемника неохлаждаемый; Размер матрицы 120х160; Погрешность ±2% или 2 °C; Температурная чувствительность 0,06 °C; Нижний предел температурного диапазона -20 °C; Верхний предел температурного диапазона 400 °C; Погрешность ±2% или 2 °C
248 | HT Italia THT46 - THT46 - тепловизор компактный |  | 291018 | Тип ИК-приемника неохлаждаемый; Размер матрицы 120х160; Погрешность ±2% или 2 °C; Температурная чувствительность 0,15 °С; Угол обзора (поле зрения) 25° × 19°; Нижний предел температурного диапазона -20 °C; Верхний предел температурного диапазона 350 °C; Погрешность ±2% или 2 °C
249 | HT Italia THT70 - THT70 - тепловизор компактный |  | 674785 | Тип ИК-приемника неохлаждаемый; Размер матрицы 120х160; Погрешность ±2% или 2 °C; Температурная чувствительность 0,06 °C; Угол обзора (поле зрения) 24° x 18°; Нижний предел температурного диапазона -20 °C; Верхний предел температурного диапазона 400 °C; Погрешность ±2% или 2 °C
250 | Fortuna General 19M3 - Fortuna General 19M3 |  | цена по запросу | Размер матрицы 384×288; Температурная чувствительность
251 | Fortuna General 25M3 - Fortuna General 25M3 |  | цена по запросу | Размер матрицы 384×288; Угол обзора (поле зрения) 14,6° х 11,1°; Частота смены кадров 50 Гц; Нижний предел температурного диапазона -40 °C; Верхний предел температурного диапазона 50 °C; Спектральная чувствительность 7 ... 14 мкм
252 | Fortuna General 40A6 - Fortuna General 40A6 |  | цена по запросу | Размер матрицы 480х640; Температурная чувствительность
253 | Fortuna General Next - Fortuna General Next |  | 599900 | Размер матрицы 480х640; Температурная чувствительность
254 | Fortuna General MLX - Fortuna General MLX |  | 439900 | Размер матрицы 480х640; Угол обзора (поле зрения) 15° × 11°; Частота смены кадров 25 Гц; Нижний предел температурного диапазона -40 °C; Верхний предел температурного диапазона 50 °C; Спектральная чувствительность 7 ... 14 мкм
255 | RGK TL-60 - RGK TL-60 — тепловизор | + | 43990 | Размер матрицы 240х320; Температурная чувствительность 0,1 °С; Угол обзора (поле зрения) 51° x 38°; Частота смены кадров 9 Гц; Нижний предел температурного диапазона -10 °C; Верхний предел температурного диапазона 400 °C; Спектральная чувствительность 8 ... 14 мкм
9.7.1 Монокуляры
9.7.2 Тепловизионные прицелы
9.7.3 Аксессуары к тепловизорам
1 | Аккумулятор для тепловизоров RGK TL-80 и TL-70 |  | 4900
9.8 Магнитометры
1 | ИОН-3701 исполнение Север с поверкой - ИОН-3701 исполнение Север — измеритель остаточной намагниченности |  | 53245
2 | ИОН-3701 исполнение Север - ИОН-3701 исполнение Север — измеритель остаточной намагниченности |  | 43245
3 | ИОН-3701 |  | 38245
4 | ИОН-3701 с поверкой - ИОН-3701 — измеритель остаточной намагниченности | + | 57894
5 | Децима Стык-3Д - Магнитометр для измерения намагниченности стыков ж/д рельс «Стык-3Д» | + | 171990
6 | Aktakom АТЕ-8702 - АТЕ-8702 Магнитометр |  | цена по запросу
7 | Aktakom АТТ-8701 - АТТ-8701 Измеритель магнитной индукции |  | цена по запросу
8 | Aktakom АТТ-2593 - АТТ-2593 Измеритель уровня электромагнитного фона |  | 112572
9 | Aktakom АТТ-2592 - АТТ-2592 Измеритель уровня электромагнитного фона |  | 31410
9.9 Портативные твердомеры
1 | НПП Машпроект ТКМ-359М - Динамический твердомер ТКМ-359М |  | 70224
2 | НПП Машпроект МТР - Комплект эталонных мер твердости МТР |  | 27126
3 | НПП Машпроект МТБ - Комплект эталонных мер твердости МТБ |  | 29909
4 | НПП Машпроект МТВ - Комплект эталонных мер твердости МТВ |  | 28589
5 | ПрофКиП Алмаз-936 |  | 134123 | Цифровой твердомер ПрофКиП Азмаз-936 позволяет исследовать параметры твердости элементов и составных частей различного рода конструкций и механизмов.
9.9.1 Ультразвуковые твердомеры
1 | НПП Машпроект Соединительный кабель к ультразвуковым твердомерам ТКМ-459 |  | 8932
2 | НПП Машпроект Штатив для позиционирования датчиков ультразвукового твердомера ТКМ-459 |  | 28756
3 | НПП Машпроект Датчик тип “C” к ультразвуковым твердомерам ТКМ-459 |  | 46420
4 | НПП Машпроект Датчик тип “H” к ультразвуковым твердомерам ТКМ-459 |  | 46123
5 | НПП Машпроект Датчик тип “А” к ультразвуковым твердомерам ТКМ-459 |  | 46123
6 | НПП Машпроект ТКМ-459М - Ультразвуковой твердомер ТКМ-459М |  | 77484
7 | НПП Машпроект Датчик тип &quot;K&quot; к ультразвуковым твердомерам серии ТКМ-459 |  | 82920
8 | НПП Машпроект Датчик тип &quot;АL&quot; к ультразвуковым твердомерам серии ТКМ-459 |  | 89640
9 | НПП Машпроект Стенд измерительный Т4 для ультразвукового твердомера ТКМ-459 |  | 132840
10 | НПП Машпроект Позиционирующая насадка &quot;U-459&quot; к ультразвуковым твердомерам ТКМ-459 - Позиционирующая насадка &quot;U-459&quot; к ультразвуковым твердомерам ТКМ-459 |  | 18568
11 | НПП Машпроект ТКМ-459C &quot;Максимум+&quot; - Ультразвуковой твердомер ТКМ-459C &quot;Максимум+&quot; |  | 548559
12 | НПП Машпроект ТКМ-459C &quot;Универсальный+&quot; - Ультразвуковой твердомер ТКМ-459C &quot;Универсальный+&quot; |  | 227513
13 | НПП Машпроект ТКМ-459C &quot;Специальный&quot; - Ультразвуковой твердомер ТКМ-459C &quot;Специальный&quot; |  | 150667
14 | НПП Машпроект ТКМ-459C &quot;Универсальный&quot; - Ультразвуковой твердомер ТКМ-459C &quot;Универсальный&quot; |  | 144903
15 | НПП Машпроект ТКМ-459C - Ультразвуковой твердомер ТКМ-459C |  | 107470
9.9.2 Динамические твердомеры
1 | НПП Машпроект Соединительный кабель к динамическим твердомерам ТКМ-359 |  | 8932
2 | НПП Машпроект Датчик тип “E” к твердомерам серии ТКМ-359 |  | 69652
3 | НПП Машпроект Датчик тип “E” с разъемом к твердомерам серии ТКМ-359 - Датчик тип “E” с разъемом к твердомерам серии ТКМ-359 |  | 69652
4 | НПП Машпроект Датчик тип “D” с разъемом к твердомерам серии ТКМ-359 - Датчик тип “D” с разъемом к твердомерам серии ТКМ-359 |  | 36223
5 | НПП Машпроект Датчик тип “D” к твердомерам серии ТКМ-359 - Датчик тип “D” к твердомерам серии ТКМ-359 |  | 36223
6 | НПП Машпроект Датчик твердомера тип &quot;G&quot; к серии ТКМ-359 |  | 58344
7 | НПП Машпроект Позиционирующая насадка Z-359 к динамическим твердомерам ТКМ-359 |  | 18568
8 | НПП Машпроект ТКМ-359C &quot;Максимум&quot; - Динамический твердомер ТКМ-359C &quot;Максимум&quot; |  | 266794
9 | НПП Машпроект ТКМ-359C &quot;Специальный&quot; - Динамический твердомер ТКМ-359C &quot;Специальный&quot; |  | 135476
10 | НПП Машпроект ТКМ-359C - Динамический твердомер ТКМ-359C |  | 86790
9.10 Трещиномеры
1 | НПП Машпроект КО-345 - Контрольный образец КО-345 с имитацией трещины |  | 15268
2 | НПП Машпроект Датчик «1х4» к трещиномеру 281М |  | 89190
3 | НПП Машпроект КО-281М-1 - Контрольный образец КО-281М-1 для измерения трещин |  | 19040
4 | НПП Машпроект КО-281-2 - Контрольный образец КО-281-2 для измерения трещин |  | 94600
5 | НПП Машпроект Датчик «3+1» с выносным токовым электродом к трещиномеру 281М |  | 100840
6 | НПП Машпроект Датчик «2х2» к трещиномеру 281М |  | 89190
7 | НПП Машпроект 281М портативный - Электропотенциальный трещиномер 281М портативный |  | 296400
9.11 Коэрцитиметры
1 | НПП Машпроект МА-412ММ - Магнитный анализатор металлов/коэрцитиметр МА-412ММ |  | цена по запросу
9.12 Система ведения единого времени
1 | Децима ИВЧ-1/С - Система ведения единого времени «ИВЧ-1/С» |  | цена по запросу
9.13 Многоканальный цифровой регистратор сигналов акустического диапазона
1 | Децима Звук-М - Многоканальный цифровой регистратор сигналов акустического диапазона «Звук-М» |  | цена по запросу
9.14 Детекторы скрытой проводки
1 | МЕГЕОН 45400 - МЕГЕОН 45400 — детектор скрытой проводки |  | 3570
2 | СВЯЗЬПРИБОР ЛИС 100 - ЛИС 100 искатель скрытой проводки |  | 12800
3 | Trotec BI20 - Детектор скрытой проводки Trotec BI20 |  | 6000
4 | Trotec BI15 - Trotec BI15 — детектор скрытой проводки с лазерным уровнем |  | 10500

## Пищевые анализаторы
Прайс-лист ООО «ТД «ЭСКО» от 19.03.2024
Пищевые анализаторы
www.eskomp.ru
Москва, ул. Гиляровского, дом 51
Тел.: +7 (495) 258-80-83, +7 (800) 350-70-37
Цены указаны в рублях с учетом НДС.
+ - приборы, имеющие сертификат об утверждении типа средств измерений (включены в Госреестр)
№п/п | МОДЕЛЬ | ЦЕНА | ОСНОВНЫЕ ХАРАКТЕРИСТИКИ
10 Пищевые анализаторы

## Паяльное
Прайс-лист ООО «ТД «ЭСКО» от 19.03.2024
Паяльное оборудование
www.eskomp.ru
Москва, ул. Гиляровского, дом 51
Тел.: +7 (495) 258-80-83, +7 (800) 350-70-37
Цены указаны в рублях с учетом НДС.
+ - приборы, имеющие сертификат об утверждении типа средств измерений (включены в Госреестр)
№п/п | МОДЕЛЬ | ЦЕНА | ОСНОВНЫЕ ХАРАКТЕРИСТИКИ
11 Паяльное оборудование
11.1 Монтажные паяльные станции
1 | WT 1011H Одноканальная паяльная станция Weller - WT 1011H Одноканальная паяльная станция Weller | цена по запросу
2 | WT 2010M Двухканальная паяльная станция Weller - WT 2010M Двухканальная паяльная станция Weller | цена по запросу
3 | WT 1H Одноканальный блок управления - WT 1H Одноканальный блок управления | цена по запросу
4 | WT 1014 Одноканальная паяльная станция Weller - WT 1014 Одноканальная паяльная станция Weller | цена по запросу
5 | WT 1010H Одноканальная паяльная станция Weller - WT 1010H Одноканальная паяльная станция Weller | цена по запросу
6 | WT 1013 Одноканальная паяльная станция Weller - WT 1013 Одноканальная паяльная станция Weller | цена по запросу
7 | WT 1010 Одноканальная паяльная станция Weller - WT 1010 Одноканальная паяльная станция Weller | цена по запросу
8 | WT 1 Одноканальный блок управления - WT 1 Одноканальный блок управления | цена по запросу
9 | WT 1012 Одноканальная паяльная станция Weller - WT 1012 Одноканальная паяльная станция Weller | цена по запросу
10 | WT 2020M Двухканальная паяльная станция Weller - WT 2020M Двухканальная паяльная станция Weller | цена по запросу
11 | WT 2M Двухканальный блок управления - WT 2M Двухканальный блок управления | цена по запросу
12 | WX 2021 Двухканальная сенсорная цифровая паяльная станция Weller - WX 2021 Двухканальная сенсорная цифровая паяльная станция Weller | цена по запросу
13 | WX 2020 Двухканальная сенсорная цифровая паяльная станция - WX 2020 Двухканальная сенсорная цифровая паяльная станция | цена по запросу
14 | WX 2 Двухканальный сенсорный цифровой блок управления - WX 2 Двухканальный сенсорный цифровой блок управления | цена по запросу
15 | WX 1012 Одноканальная сенсорная цифровая паяльная станция - WX 1012 Одноканальная сенсорная цифровая паяльная станция | цена по запросу
16 | WX 1011 Одноканальная сенсорная цифровая паяльная станция - WX 1011 Одноканальная сенсорная цифровая паяльная станция | цена по запросу
17 | WX 1010 Одноканальная сенсорная цифровая паяльная станция - WX 1010 Одноканальная сенсорная цифровая паяльная станция | цена по запросу
18 | WX 1 Одноканальный сенсорный цифровой блок управления - WX 1 Одноканальный сенсорный цифровой блок управления | цена по запросу
19 | WD 2M Двухканальный цифровой блок управления - WD 2M Двухканальный цифровой блок управления с высокоскоростной системой управления подключаемым оборудованием | цена по запросу
20 | WD 1M Одноканальный блок управления - WD 1M Одноканальный блок управления с высокоскоростной системой управления подключаемым оборудованием | цена по запросу
21 | WD 1 Одноканальный блок управления - WD 1 Одноканальный блок управления | цена по запросу
22 | WD 1000 Одноканальная цифровая паяльная станция Weller - WD 1000 Одноканальная цифровая паяльная станция Weller | цена по запросу
23 | WSD 81i Цифровая паяльная станция - WSD 81i Цифровая паяльная станция | цена по запросу
24 | WSD 81i Set Цифровая паяльная станция - WSD 81i Set Цифровая паяльная станция | цена по запросу
25 | WSD 81i SE Цифровая паяльная станция - WSD 81i SE Цифровая паяльная станция | цена по запросу
26 | WSD 151 Цифровая паяльная станция - WSD 151 Цифровая паяльная станция | цена по запросу
27 | WSD 121 Цифровая паяльная станция - WSD 121 Цифровая паяльная станция | цена по запросу
28 | WS 81 Аналоговая паяльная станция - WS 81 Аналоговая паяльная станция | цена по запросу
29 | WE 1010 цифровая паяльная станция - WE 1010 цифровая паяльная станция | цена по запросу
11.2 Аксессуары к паяльному оборудованию
11.3 Рефрактометры

## Геодезическое оборудование
Прайс-лист ООО «ТД «ЭСКО» от 19.03.2024
Геодезическое оборудование
www.eskomp.ru
Москва, ул. Гиляровского, дом 51
Тел.: +7 (495) 258-80-83, +7 (800) 350-70-37
Цены указаны в рублях с учетом НДС.
+ - приборы, имеющие сертификат об утверждении типа средств измерений (включены в Госреестр)
№п/п | МОДЕЛЬ |  | ЦЕНА | ОСНОВНЫЕ ХАРАКТЕРИСТИКИ
12 Геодезическое оборудование
12.1 Тахеометры
12.1.1 Электронные тахеометры
1 | Nikon K 2&quot; - Nikon K 2&quot; |  | цена по запросу
2 | Nikon N 5&quot; - Nikon N 5&quot; |  | цена по запросу
3 | Тахеометр Nikon N 2&quot; - Тахеометр Nikon N 2&quot; |  | 567000
4 | Spectra Precision 2 Dual Face 5 - Spectra Precision 2 Dual Face 5 |  | 362100 | Тахеометры Spectra Precision FOCUS 2 5" имеет две панели управления - при КЛ и КП.
5 | Модуль RC-5A P3 |  | 511056
6 | Модуль RC-5A H2 |  | 657634
7 | Nikon XS 5” LP - Nikon XS 5” LP | + | 669000
8 | Nikon XS 3” LP - Nikon XS 3” LP | + | 710600
9 | Nikon XS 2” LP - Nikon XS 2” LP | + | 767600
10 | Nikon XS 1&quot; OP - Nikon XS 1&quot; OP | + | Цена по запросу
11 | Nikon XF 5&quot; OP - Nikon XF 5&quot; OP | + | 736100
12 | Nikon XF 3&quot; LP - Nikon XF 3&quot; LP | + | 821100
13 | Nikon XF 2&quot; OP - Nikon XF 2&quot; OP | + | 857700
14 | Nikon XF 2&quot; LP - Nikon XF 2&quot; LP | + | 877200
15 | Leica TS09 RUS R1000 5&quot; - Leica TS09 RUS R1000 5&quot; |  | 1037211
12.1.2 Роботизированные тахеометры
12.1.3 Механические тахеометры
1 | Spectra Precision 2 Dual Face 5 - Spectra Precision 2 Dual Face 5 |  | 362100 | Тахеометры Spectra Precision FOCUS 2 5" имеет две панели управления - при КЛ и КП.
2 | Sokkia FX-102 - Sokkia FX-102 |  | цена по запросу | Современные условия работы предъявляют к электронным тахеометрам всё более высокие требования, как в плане технического оснащения, так и функциональности программного обеспечения.
3 | Spectra Precision Focus 2 (5&quot;) - Spectra Precision Focus 2 (5&quot;) |  | 310300 | Электронный тахеометр Spectra Precision Focus 2 – это самый доступный по цене тахеометр в линейке приборов Focus.
12.2 Лазерные сканеры
1 | Наземный лазерный сканер Leica RTC360 (комплект) - Наземный лазерный сканер Leica RTC360 (комплект) |  | 10800000
2 | Olympus AxSEAM - Olympus AxSEAM |  | Цена по запросу
3 | Olympus ChainSCANNER - Olympus ChainSCANNER |  | Цена по запросу
4 | Olympus COBRA - Olympus COBRA |  | Цена по запросу
5 | Olympus FlexoFORM - Olympus FlexoFORM |  | Цена по запросу
6 | Olympus GLIDER - Olympus GLIDER |  | Цена по запросу
7 | Olympus HST-Lite - Olympus HST-Lite |  | Цена по запросу
8 | Olympus HST-X04 - Olympus HST-X04 |  | Цена по запросу
9 | Olympus HydroFORM - Olympus HydroFORM |  | Цена по запросу
10 | Olympus MapROVER - Olympus MapROVER |  | Цена по запросу
11 | Olympus Mini-Wheel - Olympus Mini-Wheel |  | Цена по запросу
12 | Olympus RollerFORM - Olympus RollerFORM |  | Цена по запросу
13 | Olympus SteerROVER - Olympus SteerROVER |  | Цена по запросу
14 | Olympus VersaMOUSE - Olympus VersaMOUSE |  | Цена по запросу
15 | Ультразвуковой сканер WeldROVER - Ультразвуковой сканер WeldROVER |  | Цена по запросу
16 | Z+F IMAGER 5006h - Z+F IMAGER 5006h |  | цена по запросу
17 | Z+F IMAGER 5010 - Z+F IMAGER 5010 |  | цена по запросу
18 | Z+F IMAGER 5010 + camera - Z+F IMAGER 5010 + camera |  | цена по запросу
19 | Z+F IMAGER 5016 - Z+F IMAGER 5016 |  | цена по запросу
20 | FARO Focus S70 - FARO Focus S70 |  | цена по запросу
21 | FARO Focus M70 - FARO Focus M70 |  | цена по запросу
22 | FARO Focus S150 - FARO Focus S150 |  | цена по запросу
23 | FARO Focus S150 Plus - FARO Focus S150 Plus |  | цена по запросу
24 | FARO Focus S350 - FARO Focus S350 |  | цена по запросу
25 | FARO Focus S350 Plus - FARO Focus S350 Plus |  | цена по запросу
26 | ПО FARO Scene 2019 |  | цена по запросу
27 | ПО FARO As-Built for Autodesk Revit |  | цена по запросу
28 | ПО FARO As-Built Modeler |  | цена по запросу
29 | Профессиональный набор чёрно-белых марок для ScanStation C10 |  | 408000
30 | Профессиональная марка Z+F |  | цена по запросу
31 | Магнитное крепление для профессиональных марок Z+F |  | цена по запросу
32 | Сумка для профессиональных марок Z+F |  | цена по запросу
33 | Штатив для профессиональных маркок Z+F |  | цена по запросу
34 | Плоская марка Z+F |  | цена по запросу
35 | Магнитныме номера для профессиональных марок Z+F |  | цена по запросу
36 | Подставка для профессиональных марок Z+F |  | цена по запросу
37 | Адаптер трегера Tribrach - Адаптер трегера Tribrach |  | 6705
38 | ПО FARO As-Built for AutoCAD |  | цена по запросу
39 | ПО FARO BuildIT Construction |  | цена по запросу
12.3 Лазерные дальномеры
1 | Лазерный дальномер AMO DIST 100G |  | 8990
2 | Лазерный дальномер AMO DIST 100 |  | 6490
3 | Лазерный дальномер AMO DIST 50G |  | 5990
4 | Лазерный дальномер AMO DIST 50 |  | 4990
5 | ПрофКиП Даль-8 лазерный дальномер |  | 25470
6 | Лазерный датчик расстояния RGK DP1002B (с вольтовым и токовым выходом) |  | 94550
7 | Лазерный датчик расстояния RGK DP502B (с вольтовым и токовым выходом) |  | 65490
8 | Лазерный датчик расстояния RGK DP302B (с вольтовым и токовым выходом) |  | 54490
9 | Лазерный датчик расстояния RGK DP302 |  | 46990
10 | Оптический дальномер RGK D1500-A (с поверкой) |  | 33490
11 | Оптический дальномер RGK D1000-A (с поверкой) |  | 25490
12 | Оптический дальномер RGK D600-A (с поверкой) |  | 18490
13 | Оптический дальномер RGK D600-A | + | 16990
14 | Оптический дальномер RGK D1000-A | + | 23990
15 | Оптический дальномер RGK D1500-A | + | 31990
16 | Лазерный дальномер RGK DL100G (с поверкой) - зеленый луч |  | 11290
17 | Лазерный дальномер RGK DL70G (с поверкой) - зеленый луч |  | 10090
18 | Лазерный дальномер RGK DL50G (с поверкой) - зеленый луч |  | 9090
19 | Лазерный дальномер RGK DL100 (с поверкой) |  | 8990
20 | Лазерный дальномер RGK DL70 (с поверкой) |  | 7990
21 | Лазерный дальномер RGK D40 (с поверкой) |  | 5490
22 | Лазерный датчик расстояния RGK DP100B с вольтовым и токовым выходом |  | 89990
23 | Лазерный датчик расстояния RGK DP30B с вольтовым и токовым выходом |  | 49990
24 | Лазерный датчик расстояния RGK DP10B с вольтовым и токовым выходом |  | 39990
25 | Лазерный датчик расстояния RGK DP50 |  | 39990
26 | Лазерный датчик расстояния RGK DP100 |  | 55990
27 | Лазерный датчик расстояния RGK DP30 |  | 43990
28 | Лазерный датчик расстояния RGK DP10 |  | 39990
29 | Оптический дальномер AMO HUNTER 1000 |  | 16990
30 | Оптический дальномер AMO HUNTER 700 |  | 13990
31 | Оптический дальномер AMO HUNTER 500 |  | 11990
32 | Лазерный дальномер AMO B100 |  | 2990
33 | Лазерный дальномер AMO B30 |  | 1890
34 | Лазерный дальномер AMO V30 |  | 1690
35 | RGK RD40 — лазерный дальномер с рулеткой - RGK RD40 — лазерный дальномер с рулеткой |  | 3690
36 | iRay LRF 1000 |  | 42000
37 | МЕГЕОН 06017 - МЕГЕОН 06017 — дальномер |  | 1910
38 | МЕГЕОН 06100 - МЕГЕОН 06100 — лазерный дальномер |  | 10900
39 | МЕГЕОН 061200 - МЕГЕОН 061200 — лазерный дальномер для охоты |  | 14990
40 | МЕГЕОН 06020 - МЕГЕОН 06020 — лазерный дальномер |  | 4990
41 | МЕГЕОН 77002 - МЕГЕОН 77002 — лазерный осепостроитель |  | 1790
42 | МЕГЕОН 06600 - МЕГЕОН 06600 — лазерный дальномер для охоты |  | 18860
43 | МЕГЕОН 06041 - МЕГЕОН 06041 — лазерный дальномер |  | 6210
44 | МЕГЕОН 06060 - МЕГЕОН 06060 — лазерный дальномер |  | 8740
45 | Trotec BD26 - Лазерный дальномер Trotec BD26 |  | 19900
46 | Trotec BD21 - Лазерный дальномер Trotec BD21 |  | 11000
47 | Trotec BD16 - Лазерный дальномер Trotec BD16 |  | 5900
48 | Trotec BD11 - Лазерный дальномер Trotec BD11 |  | 6500
49 | МЕГЕОН 06601 - Цифровой лазерный дальномер МЕГЕОН 06601 |  | 18860
50 | МЕГЕОН 06040 - Дальномер лазерный МЕГЕОН 06040 |  | 2760
51 | Bosch GLL 3-80 G Professional - Лазерный уровень Bosch GLL 3-80 G Professional (0.601.063.Y00) |  | цена по запросу
52 | Bosch GCL 2-50 + RM1 + BM3 + кейс - Лазерный уровень Bosch GCL 2-50 + RM1 + BM3 + кейс |  | цена по запросу
53 | Bosch GLM 120 C + BT 150 - Лазерный дальномер Bosch GLM 120 C + BT 150 (0.601.072.F01) |  | цена по запросу
54 | BOSCH GLM 500 - Лазерный дальномер GLM 500 |  | цена по запросу
55 | RGK D80 - Лазерный дальномер RGK D80 |  | 5490
56 | RGK D60 - Лазерный дальномер RGK D60 | + | 4990
57 | RGK D50 - Лазерный дальномер RGK D50 |  | 4190
58 | RGK DL100G - Лазерный дальномер RGK DL100G - зеленый луч | + | 9790
59 | RGK DL70G - Лазерный дальномер RGK DL70G - зеленый луч | + | 8590
60 | RGK DL50G - Лазерный дальномер RGK DL50G - зеленый луч | + | 7590
61 | RGK DL100 - Лазерный дальномер RGK DL100 | + | 7490
62 | RGK DL70 - Лазерный дальномер RGK DL70 | + | 6490
63 | RGK DL50 - Лазерный дальномер RGK DL50 | + | 5490
64 | МЕГЕОН 06042 - Лазерный дальномер МЕГЕОН 06042 |  | 5060
65 | Fluke 424D ESPR | + | 58923
66 | FLUKE-417D - FLUKE-417D |  | 40381 | Лазерный дальномер Fluke 417D точный, долговеченый и легкий в использовании - просто наведите и снимайте. Удобная и эргономичная конструкция позволяет проводить измерения одной кнопкой, что экономит время измерения.
67 | LDM-100H - LDM-100H |  | 8993
68 | LDM-80H - LDM-80H |  | 3300
69 | LDM-60H - LDM-60H |  | 3100
70 | LDM-50H - LDM-50H |  | 2900
71 | LDM-100 - LDM-100 |  | 11786
72 | LDM-35 - LDM-35 |  | 6038
73 | iLDM-30 - iLDM-30 |  | 7772
74 | LDM-30 - LDM-30 |  | 6747
75 | LDM-20 - LDM-20 |  | 1400
76 | Bosch GLM 20 - Bosch GLM 20 | + | цена по запросу | Лазерный дальномер Bosch GLM 20
77 | BOSCH GLM 120 C - BOSCH GLM 120 C | + | цена по запросу | Идеальное решение для измерения и документирования результатов, особенно при работе на улице
78 | BOSCH GLM 80 Professional - BOSCH GLM 80 Professional | + | цена по запросу | Лазерный дальномер BOSCH GLM 80 Professional — комбинированный прибор профессиональной серии, совмещающий в себе функциональность измерителя линейных размеров и цифрового уклономера.
79 | BOSCH DLE 40 - BOSCH DLE 40 | + | цена по запросу | Превосходная лазерная рулетка Bosch DLE 40 – это универсальный профессиональный лазерный дальномер, самая доступная модель в линейке приборов DLE от компании BOSСH.
80 | BOSCH GLM 250 VF + BT 150 - BOSCH GLM 250 VF + BT 150 | + | цена по запросу | Уникальный высокоточный лазерный дальномер GLM 250 VF от известного производителя измерительной техники, компании Bosch – это прочный и надежный инструмент для самых разных работ.
81 | Bosch GLM 250 VF - Bosch GLM 250 VF | + | цена по запросу | Уникальный высокоточный лазерный дальномер GLM 250 VF от известного производителя измерительной техники, компании Bosch – это прочный и надежный инструмент для самых разных работ.
82 | BOSCH GLM 150 - BOSCH GLM 150 | + | цена по запросу | Универсальный многофункциональный лазерный дальномер Bosch GLM 150 предназначен для измерения линейных расстояний бесконтактным способом.
83 | BOSCH GLM80 + BT150 - BOSCH GLM80 + BT150 |  | цена по запросу | Лазерный дальномер BOSCH GLM 80 Professional — комбинированный прибор профессиональной серии, совмещающий в себе функциональность измерителя линейных размеров и цифрового уклономера.
84 | Bosch PLR 50 C - Bosch PLR 50 C |  | цена по запросу | Дальномер Bosch PLR 50 C предназначен для измерения длины, площади и объёма. Кроме того, отличительной особенностью данной модели является наличие встроенного инклинометра — датчика угла наклона, что существенно расширяет возможности этого прибора.
85 | Bosch PLR 40 C - Bosch PLR 40 C |  | цена по запросу | BOSCH PLR 40 C – лазерный цифровой дальномер для осуществления замеров на расстоянии до 40 м.
86 | Bosch PLR 25 - Bosch PLR 25 |  | цена по запросу | Лазерный дальномер BOSCH PLR 25 — портативный прибор, предназначенный для быстрого выполнения линейных измерений.
87 | Bosch Zamo II - Bosch Zamo II |  | цена по запросу | Дальномер Bosch Zamo II — отличный прибор для измерения расстояний в закрытых помещениях. Компактный прибор обладает узнаваемым дизайном и является одним из лучших решений в своей ценовой категории.
88 | Bosch GLM 40 - Bosch GLM 40 | + | цена по запросу | Лазерный дальномер Bosch GLM 40 — это профессиональный измерительный прибор от одного из лидеров рынка измерительного строительного оборудования.
89 | BOSCH GLM 50 C Professional - BOSCH GLM 50 C Professional | + | цена по запросу | Bosch GLM50C простое решение для измерений расстояний, длин, расчета площадей и объемов. На большом дисплее с подсветкой отображаются три последних измерения, что облегчает считывание результатов измерений.
90 | BOSCH GLM 80 Professional + R 60 - BOSCH GLM 80 Professional + R 60 | + | цена по запросу | Лазерный дальномер BOSCH GLM 80 Professional — комбинированный прибор профессиональной серии, совмещающий в себе функциональность измерителя линейных размеров и цифрового уклономера.
91 | BOSCH GLM 30 - BOSCH GLM 30 | + | цена по запросу | Лазерный дальномер Bosch GLM 30 — это лёгкий, компактный и функциональный измерительный инструмент.
92 | BOSCH GLM 100 С - BOSCH GLM 100 С | + | цена по запросу | Bosch GLM 100 C – это универсальный лазерный дальномер, один из самых совершенных и функциональных приборов, представленных на рынке измерительного оборудования
93 | ПрофКиП Даль-7 - ультразвуковой дальномер ПрофКиП Даль-7 |  | 29880 | Портативный лазерный дальномер ПрофКиП Даль-7 представляет из себя высокоточное мобильное устройство для определения расстояний между объектами.
94 | ПрофКиП Даль-4 - ультразвуковой дальномер ПрофКиП Даль-4 |  | 18923 | Портативный ультразвуковой дальномер ПрофКиП Даль-4 при измерении расстояния использует ультразвуковой принцип, который основывается на свойстве распространения ультразвуковых волн в воздухе. Ультразвук сталкивается с препятствием и отражается от него.
95 | ПрофКиП Даль-3 - ультразвуковой дальномер ПрофКиП Даль-3 |  | 11115 | Ультразвуковой дальномер ПрофКиП Даль-3 позволяет замерять расстояние от одного объекта до другого при помощи ультразвуковых волн.
96 | ПрофКиП Даль-2 - ультразвуковой дальномер ПрофКиП Даль-2 |  | 48600 | ПрофКиП Даль-2 ультразвуковой измеритель высоты кабеля
97 | ПрофКиП Даль-1 - лазерный дальномер ПрофКиП Даль-1 |  | 41648 | Лазерный дальномер ПрофКиП Даль-1 является профессиональным инструментом для точного измерения расстояния до целевого объекта.
98 | RGK D120 - RGK D120 | + | 15990
99 | RGK D100 - RGK D100 | + | 7490 | Лазерная рулетка rgk D100 оснащена максимальным набором функций, которые помогут вам существенно повысить свою эффективность. Всё, что вам необходимо сделать - это нажать на соответствующую кнопку или выполнить несколько последовательных измерений.
100 | RGK D40 - RGK D40 | + | 3990 | Лазерный дальномер RGK D40 – отличная альтернатива традиционной рулетке
101 | RGK D30 - RGK D30 | + | 3590 | Лазерный дальномер RGK D30 идеально подходит для решения большинства задач в бытовом строительстве и ремонте. Лазерная рулетка компактнее, удобнее и функциональнее классического метра: с её помощью вы обмерите любое помещение буквально за пару минут.
102 | Fluke 424D - FLUKE 424D | + | 69454 | Самая продвинутая версия лазерного дальномера, оснащенная разнообразными функциями для экономии времени в самых различных ситуациях
103 | FLUKE-419D Лазерный дальномер 80М/260FT MAX - Лазерный дальномер FLUKE 419D | + | 18000
104 | Fluke 414D - Fluke 414D | + | цена по запросу | Модель 414D уменьшает количество ошибок, экономит время и деньги.
105 | Fluke 421D - Fluke 421D |  | цена по запросу
106 | Fortuna General LRF - Лазерный дальномер Fortuna General LRF |  | 59900
107 | SNDWAY SW-DS60 - SNDWAY SW-DS60 |  | 3990
108 | SNDWAY SW-DS80 - SNDWAY SW-DS80 |  | 4490
109 | SNDWAY SW-DS100 - SNDWAY SW-DS100 |  | 4990
12.4 Лазерные уровни
1 | Fluke 831 - Лазерный инструмент для центровки вала Fluke 831 |  | цена по запросу
2 | Лазерный уровень AMO LN101 Green с зеленым лучом |  | 3790
3 | Лазерный уровень AMO LN101 Green с зеленым лучом |  | 3490
4 | Лазерный уровень RGK UL-41W MAX |  | 14250
5 | Лазерный уровень RGK UL-21W MAX |  | 9990
6 | Лазерный уровень RGK UL-41 MAX |  | 10390
7 | Лазерный уровень RGK UL-21 MAX |  | 8990
8 | Лазерный уровень RGK UL-11 MAX |  | 9900
9 | Лазерный уровень AMO LN 4D-360-7 с зеленым лучом |  | 7990
10 | Комплект: лазерный уровень RGK ML-11G + штатив AMO A150 |  | 4980
11 | Лазерный уровень RGK PR-4D Red с красным лучом |  | 18990
12 | Лазерный уровень RGK PR-4D Green с зеленым лучом |  | 21990
13 | Комплект: ротационный нивелир RGK SP-100G + штатив рейка |  | 64470
14 | Лазерный угольник AMO LS 90 |  | 990
15 | Лазерный уровень AMO LN 4V Green с зеленым лучом |  | 5990
16 | Лазерный уровень AMO LN 2V Green с зеленым лучом |  | 4990
17 | 851704AMO LN 4D-360-5 с зеленым лучом |  | 7790
18 | AMO LN 4D-360-4 с зеленым лучом |  | 6990
19 | AMO LN 3D-360-3 с зеленым лучом |  | 5790
20 | Лазерный уровень AMO LN 360 Green с зеленым лучом |  | 5290
21 | AMO LN 3D-360 Green с зеленым лучом |  | 11990
22 | AMO LN 3D-360 Red |  | 9990
23 | Лазерный уровень AMO LN360 |  | 6990
24 | Лазерный уровень AMO LN101 |  | 2490
25 | Комплект: лазерный уровень RGK LP-64G + штатив RGK LET-170 приемник RGK LD-9 рейка RGK LR-2 кронштейн RGK WB-1 |  | 21942
26 | Комплект: лазерный уровень RGK LP-64G + штатив RGK LET-170 приемник RGK LD-9 рейка RGK LR-2 |  | 18602
27 | Правило с уровнем RGK U1200 |  | 1590
28 | Правило с уровнем RGK U1150 |  | 1290
29 | Инклинометр RGK CJQ-1 |  | 3990
30 | Комплект: ротационный нивелир RGK SP-800 + штатив рейка |  | 87470
31 | Комплект: ротационный нивелир RGK SP-500 + штатив рейка |  | 107380
32 | Комплект: ротационный нивелир RGK SP-610 + штатив рейка |  | 76470
33 | Комплект: ротационный нивелир RGK SP-400G + штатив рейка |  | 73470
34 | Комплект: ротационный нивелир RGK SP-400 + штатив рейка |  | 65470
35 | Комплект: ротационный нивелир RGK SP-310 + штатив рейка |  | 61470
36 | Комплект: ротационный нивелир RGK SP-100 + штатив рейка |  | 53470
37 | Комплект: лазерный уровень RGK UL-44W Black + штанга-упор приемник рейка кронштейн |  | 61400
38 | Комплект: RGK UL-44W Black + штанга-упор приемник рейка |  | 57650
39 | Комплект: лазерный уровень RGK UL-360 + штатив приемник рейка платформа |  | 20880
40 | Комплект: лазерный уровень RGK UL-360 + штатив приемник рейка |  | 20190
41 | Комплект: RGK PR-38G + штатив RGK F170 приемник RGK LD-9 рейка RGK LR-2 |  | 31590
42 | Комплект: RGK PR-38G + штатив RGK F170 |  | 22090
43 | Комплект: RGK PR-3G + штатив RGK LET-150 приемник RGK LD-9 рейка RGK LR-2 |  | 30750
44 | Комплект: RGK PR-3G + штатив |  | 21200
45 | Комплект: лазерный уровень RGK PR-2M + штатив RGK F170 |  | 13630
46 | Комплект: лазерный уровень RGK PR-38R + штатив RGK F170 приемник RGK LD-9 рейка RGK LR-2 |  | 29740
47 | Комплект: лазерный уровень RGK PR-38R + штатив RGK F170 |  | 20190
48 | Комплект: лазерный уровень RGK PR-3R + штатив рейка приемник |  | 27800
49 | Комплект: лазерный уровень RGK PR-3R + штатив |  | 18250
50 | Комплект: лазерный уровень RGK ML-11G + штатив RGK F130 уровень RGK U2100 |  | 6400
51 | Комплект: лазерный уровень RGK ML-11G + штатив RGK F130 кронштейн RGK K-3 |  | 6400
52 | Комплект: лазерный уровень RGK ML-21 + штатив RGK F130 кронштейн RGK K-5 рулетка RGK RM3 |  | 7090
53 | Комплект: лазерный уровень RGK ML-21 + штатив RGK F130 кронштейн RGK K-5 |  | 6850
54 | Комплект: лазерный уровень RGK ML-31G + штатив RGK F170 кронштейн RGK K-5 рулетка RGK RM3 |  | 8830
55 | Комплект: лазерный уровень RGK ML-31G + штатив RGK F170 кронштейн RGK K-5 |  | 8590
56 | Комплект: лазерный уровень RGK LP-62G + штатив RGK LET-170 приемник RGK LD-9 рейка RGK LR-2 кронштейн RGK WB-1 |  | 20100
57 | Комплект: лазерный уровень RGK LP-62G + штатив RGK LET-170 приемник RGK LD-9 рейка RGK LR-2 |  | 16250
58 | Комплект: лазерный уровень RGK LP-64G + штатив RGK LET-170 приемник RGK LD-9 рейка RGK LR-2 кронштейн RGK WB-1 |  | 21942
59 | Комплект: лазерный уровень RGK LP-64G + штатив RGK LET-170 приемник RGK LD-9 рейка RGK LR-2 |  | 18602
60 | Комплект: лазерный уровень RGK PR-3M + штатив RGK F170 |  | 15490
61 | Комплект: лазерный уровень RGK PR-81 + штатив RGK LET-170 кронштейн RGK K-7 |  | 13700
62 | Комплект: лазерный уровень RGK PR-81 + штатив RGK LET-170 |  | 11350
63 | Комплект: лазерный уровень RGK LP-62 + штанга-упор RGK CG-2 |  | 11700
64 | Комплект: лазерный уровень RGK LP-62 + штатив RGK LET-170 приемник RGK LD-9 рейка RGK LR-2 |  | 18408
65 | Комплект: лазерный уровень RGK LP-64 + штатив RGK LET-170 приемник RGK LD-9 рейка RGK LR-2 кронштейн RGK WB-1 |  | 23750
66 | Комплект: лазерный уровень RGK LP-64 + штатив RGK LET-170 приемник RGK LD-9 рейка RGK LR-2 |  | 20000
67 | Комплект: лазерный уровень RGK ML-11 + штатив RGK F130 рулетка RGK RM3 |  | 4570
68 | Комплект: лазерный уровень RGK ML-11 + штатив RGK F130 |  | 4200
69 | Комплект: лазерный уровень RGK PR-81G + штатив RGK LET-150 кронштейн RGK K-7 |  | 14050
70 | Комплект: лазерный уровень RGK PR-81G + штатив RGK LET-150 |  | 11700
71 | Лазерный уровень RGK LP-106 + штатив RGK LET-170 |  | 13150
72 | Лазерный уровень RGK UL-41W + штатив RGK LET-170 |  | 14700
73 | Комплект: лазерный уровень RGK LP-64G + штатив RGK LET-170 |  | 12300
74 | Лазерный уровень RGK UL-21W + штатив RGK LET-170 |  | 10350
75 | Лазерный уровень RGK UL-41 + штатив RGK LET-170 |  | 10750
76 | Лазерный уровень RGK LP-62G + штатив RGK LET-170 |  | 9800
77 | Лазерный уровень RGK UL-21 + штатив RGK LET-170 |  | 9400
78 | Лазерный уровень RGK UL-11 + штатив RGK LET-170 |  | 10350
79 | Лазерный уровень RGK LP-74 + штатив RGK LET-170 |  | 9950
80 | Комплект: лазерный уровень RGK LP-64 + штатив RGK LET-170 |  | 10450
81 | Лазерный уровень RGK LP-72 + штатив RGK LET-170 |  | 8750
82 | Комплект: лазерный уровень RGK LP-62 + штатив RGK LET-170 |  | 8900
83 | Комплект: лазерный уровень RGK ML-31G + штатив RGK F170 |  | 7940
84 | Комплект: лазерный уровень RGK ML-11G + штатив RGK F130 |  | 5650
85 | Комплект: лазерный уровень RGK ML-21 + штатив RGK F130 |  | 6200
86 | Комплект: лазерный уровень RGK ML-11 + штатив AMO A160 |  | 3230
87 | Комплект: RGK UL-44W Black + штанга-упор |  | 48150
88 | Лазерный уровень RGK UL-44W + штанга-упор RGK CG-2 |  | 38400
89 | Лазерный уровень RGK PR-3D + штанга-упор RGK CG-2 минимальная комплектация |  | 16550
90 | Комплект: лазерный уровень RGK PR-3G + штанга-упор |  | 24650
91 | Комплект: RGK PR-38G + штанга-упор RGK CG-2 |  | 24500
92 | Комплект: RGK PR-3R + штанга-упор |  | 21500
93 | Комплект: лазерный уровень RGK PR-38R + штанга-упор RGK CG-2 |  | 22600
94 | Лазерный уровень RGK UL-443 + штанга-упор RGK CG-2 |  | 19850
95 | Комплект: RGK PR-3M + штанга-упор |  | 17900
96 | Комплект: лазерный уровень RGK PR-81G + штанга-упор |  | 15050
97 | Комплект: лазерный уровень RGK PR-2M + штанга-упор RGK CG-2 |  | 16040
98 | Лазерный уровень RGK LP-52 + штатив RGK F170 |  | 10690
99 | Комплект: лазерный уровень RGK PR-81 + штанга-упор RGK CG-2 |  | 14150
100 | Комплект: лазерный уровень RGK UL-360 + штатив RGK F170 |  | 10690
101 | Лазерный уровень RGK PR-3A + штанга-упор RGK CG-2 |  | 21550
102 | Фонарь RGK Flash 15 LED |  | 790
103 | Фонарь RGK Flash |  | 990
104 | Отвертка RGK TB-34 (34 в 1) |  | 990
105 | RGK PR-3D минимальная комплектация |  | 11990
106 | Приёмник излучения с функцией индикации относительной высоты RGK LD-88G - Приёмник излучения с функцией индикации относительной высоты RGK LD-88G |  | 15990
107 | Ротационный нивелир RGK SP-100G - Ротационный нивелир RGK SP-100G |  | 46990
108 | Ротационный нивелир RGK SP-610G - Ротационный нивелир RGK SP-610G |  | 68990
109 | Ротационный нивелир RGK SP-610 - Ротационный нивелир RGK SP-610 |  | 42990
110 | МЕГЕОН 77800S - МЕГЕОН 77800S — электронный уровень |  | 2880
111 | МЕГЕОН 77700 - МЕГЕОН 77700 — цифровой прецизионный уровень с двухмерным пузырьковым уровнем |  | 5590
112 | МЕГЕОН 77007 - МЕГЕОН 77007 — построитель угла лазерный |  | 1910
113 | МЕГЕОН 77800 - МЕГЕОН 77800 — электронный уровень |  | 4590
114 | МЕГЕОН 77009 - МЕГЕОН 77009 — цифровой угломер |  | 1960
115 | МЕГЕОН 77100 - МЕГЕОН 77100 — мини уровень цифровой |  | 3060
116 | МЕГЕОН 77005 - МЕГЕОН 77005 — электронный уровень (инклинометр) |  | 2760
117 | МЕГЕОН 77008 - МЕГЕОН 77008 — цифровой угломер с пузырьковым уровнем |  | 2070
118 | МЕГЕОН 77004 - МЕГЕОН 77004 — электронный уровень |  | 8110
119 | RGK U5060 - Строительный уровень RGK U5060 |  | 1090
120 | RGK U5040 - Строительный уровень RGK U5040 |  | 890
121 | RGK U5020 - Строительный уровень RGK U5020 |  | 890
122 | RGK U6100 - Строительный уровень RGK U6100 |  | 1490
123 | RGK U6080 - Строительный уровень RGK U6080 |  | 1190
124 | Строительный уровень RGK U6060 |  | 1050
125 | Строительный уровень RGK U7200 |  | 3990
126 | Строительный уровень RGK U7150 |  | 3590
127 | Строительный уровень RGK U7100 |  | 1790
128 | Строительный уровень RGK U7080 |  | 1490
129 | Строительный уровень RGK U7060 |  | 1290
130 | Строительный уровень RGK U7040 |  | 1390
131 | Trotec BD7A - Лазерный нивелир Trotec BD7A (линейно-ротационный) |  | 19900
132 | Trotec BD5A - Лазерный нивелир Trotec BD5A (линейный с перекрёстными линиями) |  | 7900
133 | RGK PR-3A - Лазерный уровень RGK PR-3A |  | 16990
134 | RGK PR-38G - Лазерный уровень RGK PR-38G |  | 19990
135 | RGK PR-38R - Лазерный уровень RGK PR-38R |  | 17990
136 | RGK PR-3G - Лазерный уровень RGK PR-3G |  | 19990
137 | RGK PR-3R - Лазерный уровень RGK PR-3R |  | 16990
138 | RGK PR-3M - Лазерный уровень RGK PR-3M |  | 12990
139 | RGK PR-2M - Лазерный уровень RGK PR-2M |  | 10990
140 | RGK LP-52 - Лазерный уровень RGK LP-52 |  | 7990
141 | RGK PR-81G - Лазерный уровень RGK PR-81G |  | 9990
142 | RGK PR-81 - Лазерный уровень RGK PR-81 |  | 8990
143 | RGK ML-31G - Лазерный уровень RGK ML-31G |  | 4990
144 | RGK ML-21 - Лазерный уровень RGK ML-21 |  | 4590
145 | RGK ML-11G - Лазерный уровень RGK ML-11G |  | 3990
146 | RGK ML-11 - Лазерный уровень RGK ML-11 |  | 2490
147 | RGK AZ-40 - Электронный угломер RGK AZ-40 |  | 4990
148 | RGK AZ-30 - Электронный угломер RGK AZ-30 |  | 3990
149 | RGK A-50 - Электронный угломер RGK A-50 |  | 3990
150 | RGK A-30 - Электронный угломер RGK A-30 |  | 2790
151 | RGK A-20 - Электронный угломер RGK A-20 |  | 2490
152 | RGK AL-60 - Электронный угломер RGK AL-60 |  | 2290
153 | RGK U-27 - Электронный уровень RGK U27 |  | 9990
154 | RGK U-66 - Электронный угломер RGK U-66 |  | 2190
155 | RGK U5960 - Электронный уровень RGK U5960 |  | 4990
156 | RGK U25 - Уровень строительный RGK U25 |  | 790
157 | RGK U3060 - Пузырьковый уровень RGK U3060 |  | 1390
158 | RGK U2150 - Пузырьковый строительный уровень с магнитом RGK U2150 1,5 м (150 см) |  | 1190
159 | RGK U2100 - Пузырьковый уровень RGK U2100 |  | 790
160 | RGK U2080 - Пузырьковый уровень RGK U2080 |  | 690
161 | RGK U5200 - Уровень строительный RGK U5200 |  | 2390
162 | RGK U5150 - Уровень строительный RGK U5150 |  | 2090
163 | RGK U5100 - Пузырьковый уровень RGK U5100 |  | 1290
164 | RGK U5080 - Пузырьковый уровень RGK U5080 |  | 1190
165 | Лазерный построитель плоскостей LP 106, RGK - RGK LP-106 (нового образца) |  | 10990 | Лазерный нивелир RGK LP-106 очень прост и доступен в эксплуатации, работа с ним не требует специальной подготовки.
166 | RGK UL-41W - RGK UL-41W |  | 12500 | RGK UL-41W — лазерный уровень для проецирования 4-х вертикальных и одной горизонтальной линии с разверткой 110°.
167 | Totex A600 - Totex A600 |  | 22500
168 | Bosch GLL 3-80 CG + BM 1 + GBA 12V + L-Boxx - Bosch GLL 3-80 CG + BM 1 + GBA 12V + L-Boxx |  | цена по запросу
169 | Bosch GLL 3-80 CG+BM 1+GSR12V - Bosch GLL 3-80 CG+BM 1+GSR12V |  | цена по запросу
170 | Bosch GLL 3-80 P Professional - Bosch GLL 3-80 P Professional |  | цена по запросу
171 | Bosch GLL 3-80 P + BM1 + L-Boxx - Bosch GLL 3-80 P + BM1 + L-Boxx |  | цена по запросу
172 | Bosch GLL 3-80P + BM1+ LR2 + L-BOXX - Bosch GLL 3-80P + BM1+ LR2 + L-BOXX |  | цена по запросу
173 | Bosch GLL 3-80P + BT150 - Bosch GLL 3-80P + BT150 |  | цена по запросу
174 | PLS 90E - PLS 90E |  | 3900
175 | KAPRO 862 - KAPRO 862 |  | 4269
176 | KAPRO 862 Set - KAPRO 862 Set |  | 5187
177 | KAPRO 872 - KAPRO 872 |  | 7350
178 | KAPRO 862G - KAPRO 862G |  | 7638
179 | KAPRO 872L - KAPRO 872L |  | 8141
180 | KAPRO 872 Set - KAPRO 872 Set |  | 8465
181 | KAPRO 862G Set - KAPRO 862G Set |  | 8550
182 | KAPRO 873 - KAPRO 873 |  | 9990
183 | KAPRO 872G - KAPRO 872G |  | 12225
184 | KAPRO 872G Set - KAPRO 872G Set |  | 13298
185 | KAPRO 873 Set - KAPRO 873 Set |  | 14463
186 | KAPRO 873G - KAPRO 873G |  | 15308
187 | KAPRO 873G Set - KAPRO 873G Set |  | 17248
188 | KAPRO 870G - KAPRO 870G |  | 17411
189 | KAPRO 875 - KAPRO 875 |  | 17741
190 | KAPRO 875 Set - KAPRO 875 Set |  | 21634
191 | KAPRO 883N - KAPRO 883N |  | 22919
192 | KAPRO 883NG - KAPRO 883NG |  | 51000
193 | Магнитная мишень |  | 290
194 | Крепеж для лазерных приборов |  | 4500
12.4.1 Лазерные нивелиры для общего строительства
12.4.2 Лазерные нивелиры для внутренних работ
1 | BOSCH GCL 25 Professional - BOSCH GCL 25 Professional |  | цена по запросу | Простое решение для выполнения любых задач по нивелированию и проецированию на небольших расстояниях
2 | BOSCH GCL 2-15 Professional + RM1 + BM3 - BOSCH GCL 2-15 Professional + RM1 + BM3 |  | цена по запросу | Компактный и универсальный инструмент для любых нивелировочных работ на небольших расстояниях
3 | BOSCH GCL 2-15 Professional + RM1 - BOSCH GCL 2-15 Professional + RM1 |  | цена по запросу | Компактный и универсальный инструмент для любых нивелировочных работ на небольших расстояниях
4 | BOSCH GCL 2-15G + RM1 + LBOXX - BOSCH GCL 2-15G + RM1 + LBOXX |  | цена по запросу | Лазерный нивелир Bosch GCL 2-15 Professional - это четырехкратно улучшенный обзор благодаря зеленым лазерным линиям.
5 | BOSCH GCL 2-50 CG - BOSCH GCL 2-50 CG |  | цена по запросу | Превосходный обзор в сочетании с интеллектуальными функциями
6 | BOSCH GCL 2-50 C-1 - BOSCH GCL 2-50 C-1 |  | цена по запросу | Интеллектуальные функции для обеспечения максимальной производительности
7 | BOSCH GCL 2-50 C - BOSCH GCL 2-50 C |  | цена по запросу | Интеллектуальные функции для обеспечения максимальной производительности
8 | RGK PR-110 MIN - RGK PR-110 MIN |  | 7963 | Лазерный построитель RGK PR-110 MIN применяется для внутренних монтажных и отделочных работах. Прибор позволяет строить одновременно или попеременно одну вертикальную и одну горизонтальную линию, пересекающиеся под прямым углом.
12.4.3 Лазерные приемники
1 | Приемник излучения RGK FD-6 |  | 4000
2 | Приемник излучения RGK FD-6 |  | 4000
3 | RGK LD-88 - Приёмник излучения с функцией индикации относительной высоты RGK LD-88 |  | 15990
4 | Приемник излучения LD-8 - RGK LD-8 |  | 5990 | Универсальный приемник излучения RGK LD-8 с односторонним дисплеем для лазерных нивелиров (построителей плоскости) позволяет работать с приборами, когда лазерная плоскость невидима, а также служит для увеличения рабочего диапазона лазерных нивелиров до 50-70 м.Внимание: прибор поставляется без кронштейна и упаковки!
5 | BOSCH LR 50 - BOSCH LR 50 |  | цена по запросу | Пульт ДУ и лазерный приемник в одном инструменте
6 | BOSCH LR-2 - BOSCH LR-2 |  | цена по запросу | Широкая область применения благодаря принадлежностям
7 | BOSCH LR-1 - BOSCH LR-1 |  | цена по запросу | Широкая область применения благодаря принадлежностям
8 | BOSCH LR 1G - BOSCH LR 1G |  | цена по запросу | Широкая область применения благодаря принадлежностям
9 | BOSCH LR 6 - BOSCH LR 6 |  | цена по запросу | Компактный и простой в обращении лазерный приемник
10 | BOSCH LR 7 - BOSCH LR 7 |  | цена по запросу | Удобный приемник с дальностью действия до 50 м
11 | RGK LD-28 - RGK LD-28 |  | 7990 | RGK LD-28 Приемник лазерного луча
12 | RGK LD-26 - RGK LD-26 |  | 6990 | RGK LD-26 Приемник лазерного луча
13 | RGK LVH 800 - RGK LVH 800 |  | 2000 | Универсальный приемник излучения с односторонним дисплеем для лазерных нивелиров (построителей плоскости) позволяет работать с приборами, когда лазерная плоскость невидима, а также служит для увеличения рабочего диапазона лазерных нивелиров до 50-70 м.
14 | RGK LVH100 - RGK LVH100 |  | 2500 | Приемник лазерного излучения LVH100 предназначен для работы с лазерными построителями плоскостей и нивелирами фирмы Leica для внутренних или наружных работ.
15 | RGK FD-6 - RGK FD-6 |  | 4000 | Универсальный приемник излучения RGK FD-6 с односторонним дисплеем для лазерных нивелиров (построителей плоскости) позволяет работать с приборами, когда лазерная плоскость невидима, а также служит для увеличения рабочего диапазона лазерных нивелиров до 50-70 м.
12.4.4 3D
1 | 851704AMO LN 4D-360-5 с зеленым лучом |  | 7790
2 | AMO LN 4D-360-4 с зеленым лучом |  | 6990
3 | AMO LN 3D-360-3 с зеленым лучом |  | 5790
4 | AMO LN 3D-360 Green с зеленым лучом |  | 11990
5 | AMO LN 3D-360 Red |  | 9990
6 | Комплект: RGK UL-44W Black + штанга-упор приемник рейка |  | 57650
7 | Комплект: RGK PR-38G + штатив RGK F170 приемник RGK LD-9 рейка RGK LR-2 |  | 31590
8 | Комплект: RGK PR-38G + штатив RGK F170 |  | 22090
9 | Комплект: RGK PR-3G + штатив RGK LET-150 приемник RGK LD-9 рейка RGK LR-2 |  | 30750
10 | Комплект: RGK PR-3G + штатив |  | 21200
11 | Комплект: лазерный уровень RGK PR-3R + штатив |  | 18250
12 | Комплект: лазерный уровень RGK PR-3M + штатив RGK F170 |  | 15490
13 | Комплект: RGK UL-44W Black + штанга-упор |  | 48150
14 | Комплект: RGK PR-38G + штанга-упор RGK CG-2 |  | 24500
15 | Комплект: RGK PR-3R + штанга-упор |  | 21500
16 | Комплект: лазерный уровень RGK PR-38R + штанга-упор RGK CG-2 |  | 22600
17 | Комплект: RGK PR-3M + штанга-упор |  | 17900
18 | RGK PR-3D минимальная комплектация |  | 11990
12.4.5 Построители плоскостей
1 | МЕГЕОН 77001 - МЕГЕОН 77001 — построитель углов лазерный |  | 1910
2 | RGK LP-74G - Лазерный уровень RGK LP-74G |  | 12500
3 | RGK LP-74 - Лазерный уровень RGK LP-74 |  | 7500
4 | RGK LP-72 - Лазерный уровень RGK LP-72 |  | 6250
5 | RGK LP-64G - Лазерный уровень RGK LP-64G |  | 9990
6 | RGK LP-62G - Лазерный уровень RGK LP-62G |  | 7390
7 | BOSCH GCL 2-50 CG + RM 2+ GSR 12 - BOSCH GCL 2-50 CG + RM 2+ GSR 12 |  | цена по запросу | Горизонтальные и вертикальные лазерные лучи, а также две центрированные точки основания перпендикуляра с оптимальной видимостью.
8 | BOSCH GLL 3-80 C + BM 1 + pouch + 12 V battery + GSR 12 - BOSCH GLL 3-80 C + BM 1 + pouch + 12 V battery + GSR 12 |  | цена по запросу | Два источника питания: от аккумулятора 12 V-LI или от обычных щелочных батарей.
9 | BOSCH GLL 3-80C (12 V) + BM1 + LR7 + L-boxx - BOSCH GLL 3-80C (12 V) + BM1 + LR7 + L-boxx |  | цена по запросу | Лазерный уровень Bosch GLL 3-80 C+ BM 1 (12 V) + LR 7 с лазерными диодами повышенной мощности обеспечивает одновременное проецирование трех плоскостей на 360°.
10 | BOSCH GCL 2-50 C + RM2 (12 V) + потолочная клипса + L-Boxx - BOSCH GCL 2-50 C + RM2 (12 V) + потолочная клипса + L-Boxx |  | цена по запросу | Горизонтальные и вертикальные лазерные лучи, а также две центрированные точки основания перпендикуляра с оптимальной видимостью.
11 | BOSCH GCL 2-50 C + RM2 + BT 150 + вкладка для L-boxx - BOSCH GCL 2-50 C + RM2 + BT 150 + вкладка для L-boxx |  | цена по запросу | Лазерный уровень Bosch GCL 2-50 C+RM2+BT150 (AA) L-Boxx ready
12 | BOSCH GLL 3-15X + мини штатив - BOSCH GLL 3-15X + мини штатив |  | цена по запросу | Максимальная точность благодаря системе Bosch Pendulum Precision
13 | BOSCH GLL 2+MM 2 - BOSCH GLL 2+MM 2 |  | цена по запросу | Лазерный нивелир Bosch GLL 2 + MM 2 просто и быстро строит вертикальные и горизонтальные линии с точностью ±0.5 мм/м и диапазоном самонивилирования ± 4°.
14 | BOSCH Quigo Plus - BOSCH Quigo Plus |  | цена по запросу | Лазерный уровень Bosch Quigo Plus - эффективный помощник в декорировании.
15 | BOSCH GCL 25 Professional + BT 150 - BOSCH GCL 25 Professional + BT 150 |  | цена по запросу | Комбинированный лазерный уровень Bosch GCL 25 Professional – это профессиональный прибор, совмещающий в себе свойства линейного и точечного построителя.
16 | BOSCH PLL 360 + TP 320 - BOSCH PLL 360 + TP 320 |  | цена по запросу | Лазерный уровень Bosch PLL 360 - cамонивелирующийся линейный лазер 360°.
17 | BOSCH PLL 360 SET - BOSCH PLL 360 SET |  | цена по запросу | Лазерный нивелир Bosch PLL 360 – это легкий, компактный и функциональный инструмент, представляющий собой один из лучших приборов в классе бытового измерительного оборудования компании Bosсh.
18 | BOSCH PLL 360 - BOSCH PLL 360 |  | цена по запросу | Лазерный нивелир Bosch PLL 360 – это легкий, компактный и функциональный инструмент, представляющий собой один из лучших приборов в классе бытового измерительного оборудования компании Bosсh.
19 | BOSCH PLL 2 EEU - BOSCH PLL 2 EEU |  | цена по запросу | Лазерный нивелир Bosch PLL 2 — это точный и удобный в использовании построитель плоскостей от известного производителя, предназначенный для самых разнообразных строительных, монтажных и отделочных работ.
20 | BOSCH GLL 3 X Professional - BOSCH GLL 3 X Professional |  | цена по запросу | Линейный лазерный нивелир Bosch GLL 3-X 0.601.063.CJ0 предназначен для строительных и ремонтных работ.
21 | BOSCH UniversalLevel 3 SET - BOSCH UniversalLevel 3 SET |  | цена по запросу | Лазерный нивелир Bosch UniversalLevel 3 0.603.663.900 подходит для работ внутри помещений.
22 | BOSCH UniversalLevel 3 - BOSCH UniversalLevel 3 |  | цена по запросу | Лазерный нивелир Bosch UniversalLevel 3 отлично подходит для ремонтных и отделочных работ, а также декорирования помещений.
23 | BOSCH UniversalLevel 2 SET - BOSCH UniversalLevel 2 SET |  | цена по запросу | Лазерный нивелир Bosch UniversalLevel 2 0.603.663.800 пригодится при проведении внутренней отделки помещений.
24 | BOSCH UniversalLevel 2 - BOSCH UniversalLevel 2 |  | цена по запросу | Лазерный нивелир Bosch UniversalLevel 2 - высокоточный помощник для воплощения Ваших идей.
25 | BOSCH PLL 360 SET + MM2 - BOSCH PLL 360 SET + MM2 |  | цена по запросу | Лазерный уровень Bosch Quigo Plus - эффективный помощник в декорировании.
26 | BOSCH Quigo + MM2 - BOSCH Quigo + MM2 |  | цена по запросу | Лазерный уровень Bosch Quigo — бытовой построитель лазерного креста с функцией самовыравнивания: маятниковый компенсатор автоматически приводит проецирующую систему в горизонтальное положение.
27 | BOSCH PLL 1 P - BOSCH PLL 1 P |  | цена по запросу | Лазерный уровень Bosch PLL 1 P - уровень карманного формата.
28 | BOSCH GPL 5 Professional - BOSCH GPL 5 Professional |  | цена по запросу | Лазерный уровень Bosch GPL 5 Professional представляет собой современный лазерный инструмент, предназначенный для выполнения разметки поверхностей помещений с помощью точечных проекций лазерных лучей.
29 | BOSCH GLL 5-50 X Professional - BOSCH GLL 5-50 X Professional |  | цена по запросу | Для простых монтажных работ в ходе отделки помещений
30 | BOSCH GLL 3-15 X - BOSCH GLL 3-15 X |  | цена по запросу | Для простых монтажных работ в ходе отделки помещений
31 | BOSCH GLL 2-20 Kit + BM-3 + Кейс - BOSCH GLL 2-20 Kit + BM-3 + Кейс |  | цена по запросу | Лазерный нивелир Bosch GLL 2-20 Kit проецирует круговую замкнутую горизонтальную плоскость на удалении до 20 м.
32 | BOSCH GTL 3 - BOSCH GTL 3 |  | цена по запросу | Лазерный уровень Bosch GTL 3 — это незаменимый инструмент для специалистов, занимающихся укладкой настенной и напольной плитки, ведь с его помощью точность, качество и производительность работ возрастает многократно.
33 | BOSCH GLL 2-10 Professional - BOSCH GLL 2-10 Professional |  | цена по запросу | Простой в использовании и надежный лазерный нивелир с перекрестными лучами
34 | BOSCH GLL 2-15 Professional + BM 3 - BOSCH GLL 2-15 Professional + BM 3 |  | цена по запросу | Лазерный нивелир Bosch GLL 2 15 Professional — это профессиональный построитель плоскостей от ведущего производителя строительной измерительной техники.
35 | BOSCH GLL 2-15 Professional - BOSCH GLL 2-15 Professional |  | цена по запросу | Лазерный нивелир Bosch GLL 2 15 Professional — это профессиональный построитель плоскостей от ведущего производителя строительной измерительной техники.
36 | BOSCH GLL 2-50 Prof + BM1 + L-BOXX - BOSCH GLL 2-50 Prof + BM1 + L-BOXX |  | цена по запросу | Профессиональный лазерный уровень Bosch GLL 2-50 Professional – это высокоточный, легкий и компактный инструмент широчайшего круга применения, от монтажа оборудования и разметки окон до настенной укладки и выноса точек на плоскость.
37 | BOSCH GLL 2-50 Prof + BT 150 - BOSCH GLL 2-50 Prof + BT 150 |  | цена по запросу | Профессиональный лазерный уровень Bosch GLL 2-50 Professional – это высокоточный, легкий и компактный инструмент широчайшего круга применения, от монтажа оборудования и разметки окон до настенной укладки и выноса точек на плоскость.
38 | BOSCH GLL 2-50 Prof - BOSCH GLL 2-50 Prof |  | цена по запросу | Профессиональный лазерный уровень Bosch GLL 2-50 Professional – это высокоточный, легкий и компактный инструмент широчайшего круга применения, от монтажа оборудования и разметки окон до настенной укладки и выноса точек на плоскость.
39 | BOSCH GLL 3_50 - BOSCH GLL 3_50 |  | цена по запросу | Этот лазерный уровень отлично подойдет как для бытовых измерений при ремонте, так и для профессионального использования
40 | BOSCH GLL 3-50 - BOSCH GLL 3-50 |  | цена по запросу | Этот лазерный уровень отлично подойдет как для бытовых измерений при ремонте, так и для профессионального использования.
41 | BOSCH GLL 3-50 Professional + BM1 + LR2 + L-BOXX - BOSCH GLL 3-50 Professional + BM1 + LR2 + L-BOXX |  | цена по запросу | Лазерный нивелир Bosch GLL 3-50 Professional – это профессиональный инструмент, позволяющий построить в пространстве три взаимно перпендикулярные лазерные линии.
42 | BOSCH GLL 3-50 Professional - BOSCH GLL 3-50 Professional |  | цена по запросу | Лазерный нивелир Bosch GLL 3-50 Professional – это профессиональный инструмент, позволяющий построить в пространстве три взаимно перпендикулярные лазерные линии.
43 | BOSCH GLL 2-80 P Professional + BT 150 - BOSCH GLL 2-80 P Professional + BT 150 |  | цена по запросу | Уровень BOSCH GLL 2 80 Professional – простой в использовании, компактный лазерный инструмент профессионального класса для выполнения точных работ по нивелированию.
44 | BOSCH GLL 3-80 P - BOSCH GLL 3-80 P |  | цена по запросу | Компактный многофункциональный линейный лазерный нивелир для любых внутренних работ
45 | BOSCH GLL 3-80 CG + BM 1 (12 V) + L-Boxx - BOSCH GLL 3-80 CG + BM 1 (12 V) + L-Boxx |  | цена по запросу | Улучшенная видимость с зеленым цветом на 3 x 360°. Simply Connected.
46 | BOSCH GLL 3-80 C + BM 1 (12 V) + L-Boxx - BOSCH GLL 3-80 C + BM 1 (12 V) + L-Boxx |  | цена по запросу | Новый уровень обзора: 3 x 360° Simply Connected.
47 | BOSCH GLL 3-80 C + BT 150 + вкладка под L-BOXX - BOSCH GLL 3-80 C + BT 150 + вкладка под L-BOXX |  | цена по запросу | Новый уровень обзора: 3 x 360° Simply Connected.
48 | BOSCH GLL 3-80 C + вкладка под L-BOXX - BOSCH GLL 3-80 C + вкладка под L-BOXX |  | цена по запросу | Новый уровень обзора: 3 x 360° Simply Connected.
49 | BOSCH GLL 3-80 + кейс - BOSCH GLL 3-80 + кейс |  | цена по запросу | Лазерный нивелир BOSCH GLL 3-80 P – это уникальная разработка компании BOSCH, занимающей лидирующие позиции на рынке лазерных уровней.
50 | BOSCH GSL 2 Professional + ПУЛЬТ - BOSCH GSL 2 Professional + ПУЛЬТ |  | цена по запросу
51 | Fluke LDG - Fluke LDG |  | цена по запросу | Детекторы лазерных лучей Fluke LDR и Fluke LDG работают совместно с двухлинейными лазерными нивелирами Fluke, обеспечивая быстрое и точное обнаружение вертикальных и горизонтальных линий при ярком естественном освещении.
52 | Fluke LDR - Fluke LDR |  | цена по запросу | Детекторы лазерных лучей Fluke LDR и Fluke LDG работают совместно с двухлинейными лазерными нивелирами Fluke, обеспечивая быстрое и точное обнаружение вертикальных и горизонтальных линий при ярком естественном освещении.
53 | Fluke 180LG STSTEM - Fluke 180LG STSTEM |  | цена по запросу | Fluke 180LG - это прибор профессионального класса, проецирующий горизонтальную линию, вертикальную линию, горизонтальную и вертикальную линию, а также две взаимно перпендикулярные линии, расположенные под любым углом к поверхности.
54 | Fluke 180LR SYSTEM - Fluke 180LR SYSTEM |  | цена по запросу | Fluke 180LR - это прибор профессионального класса, проецирующий горизонтальную линию, вертикальную линию, горизонтальную и вертикальную линию, а также две взаимно перпендикулярные линии, расположенные под любым углом к поверхности.
55 | Fluke 180LG - Fluke 180LG |  | цена по запросу | Fluke 180LG - это прибор профессионального класса, проецирующий горизонтальную линию, вертикальную линию, горизонтальную и вертикальную линию, а также две взаимно перпендикулярные линии, расположенные под любым углом к поверхности
56 | Fluke 180LR - Fluke 180LR |  | цена по запросу | Fluke 180LR - это прибор профессионального класса, проецирующий горизонтальную линию, вертикальную линию, горизонтальную и вертикальную линию, а также две взаимно перпендикулярные линии, расположенные под любым углом к поверхности.
57 | Fluke 3PG - Fluke 3PG |  | цена по запросу | Fluke 3PG - это прибор профессионального класса, проецирующий опорные точки по вертикали и горизонтали с точностью до 6 мм на 30 метров (1/4 дюйма на 100 футов).
58 | Fluke 3PR - Fluke 3PR |  | цена по запросу | Fluke 3PR - это прибор профессионального класса, проецирующий опорные точки по вертикали и горизонтали с точностью до 6 мм на 30 метров (1/4 дюйма на 100 футов).
59 | RGK LP-64 - RGK LP-64 |  | 7990 | Лазерный уровень RGK LP-64 — доступный аналог серии UL, обладающий всеми ключевыми его преимуществами и оснащённый дополнительным функционалом. В сочетании с привлекательной ценой это делает данный прибор выгодным приобретением для любой строительной или ремонтной бригады.
60 | RGK LP-62 - RGK LP-62 |  | 6390 | Лазерный уровень RGK LP-62 — доступный аналог серии UL, обладающий всеми ключевыми его преимуществами и оснащённый дополнительным функционалом. В сочетании с привлекательной ценой это делает данный прибор выгодным приобретением для любой строительной или ремонтной бригады.
61 | RGK LP-61 - RGK LP-61 |  | 5490 | Лазерный уровень RGK LP-61 — доступный аналог серии UL, обладающий всеми ключевыми его преимуществами и оснащённый дополнительным функционалом. В сочетании с привлекательной ценой это делает данный прибор выгодным приобретением для любой строительной или ремонтной бригады.
62 | RGK V100 - RGK V100 |  | 39990 | Прибор вертикального проектирования RGK V100 создан для проецирования точек в зенит и надир с точностью ±0,25 мм на 10 м. Устройство широко используется при строительстве высотных зданий и сооружений, прокладке вертикальных шахт.
63 | RGK UL-21W - RGK UL-21W |  | 7990 | RGK UL-21 – это профессиональный лазерный нивелир, проецирующий три взаимно перпендикулярных плоскости: две вертикальных и одну горизонтальную с углом развёртки составляет 150°. Увеличенное число плоскостей сокращает число перестановок, а поворотный корпус с горизонтальным лимбом и двумя наводящими винтами позволяет с высокой точностью навести вертикальную плоскость или переместить горизонтальную на определённый угол.
64 | RGK UL-44W - RGK UL-44W |  | 34990 | Лазерный уровень RGK UL-44W оснащается специальным лазером увеличенной мощности и проецирует четыре вертикальных и горизонтальную плоскость с разверткой 360°.
65 | RGK UL-41W MAX - RGK UL-41W MAX |  | 16250 | Современный лазерный нивелир RGK UL-41 строит четыре вертикальные и одну горизонтальную плоскость с развёрткой 110°. Благодаря поворотной конструкции, горизонтальному лимбу и двум точным винтам наводки лазерный уровень позволяет поворачивать лазер на 360° по горизонтали, исключая необходимость перестановки прибора.
66 | RGK UL-41A MAX - RGK UL-41A MAX |  | 14990 | Современный лазерный нивелир RGK UL-41 строит четыре вертикальные и одну горизонтальную плоскость с развёрткой 110°. Благодаря поворотной конструкции, горизонтальному лимбу и двум точным винтам наводки лазерный уровень позволяет поворачивать лазер на 360° по горизонтали, исключая необходимость перестановки прибора.
67 | RGK UL-41A - RGK UL-41A |  | 11990 | Лазерный уровень применяется при внутренних монтажных и отделочных работах. Позволяет строить одновременно или попеременно четыре вертикальных и одну горизонтальную линию, пересекающиеся под прямым углом. Развертка горизонтальной плоскости в 110°.
68 | RGK UL-41 MAX - RGK UL-41 MAX |  | 10390 | Современный лазерный нивелир RGK UL-41 строит четыре вертикальные и одну горизонтальную плоскость с развёрткой 110°.
69 | RGK UL-41 - RGK UL-41 |  | 8390 | Современный лазерный нивелир RGK UL-41 строит четыре вертикальные и одну горизонтальную плоскость с развёрткой 110°.
70 | RGK UL-21W MAX - RGK UL-21W MAX |  | 9990 | RGK UL-21W MAX — построитель плоскостей с усиленным лазером для работ в ярко освещенном помещении. Строит две вертикальных и одну горизонтальную линии с углом развертки 150°.
71 | RGK UL-21 W - RGK UL-21 W |  | 12290 | RGK UL-21 – это профессиональный лазерный нивелир, проецирующий три взаимно перпендикулярных плоскости: две вертикальных и одну горизонтальную с углом развёртки составляет 150°
72 | RGK UL-21 A MAX - RGK UL-21 A MAX |  | 12490 | RGK UL-21 – это профессиональный лазерный нивелир, проецирующий три взаимно перпендикулярных плоскости: две вертикальных и одну горизонтальную с углом развёртки составляет 150°.
73 | RGK UL-21 A - RGK UL-21 A |  | 9490 | RGK UL-21А – это профессиональный лазерный нивелир, проецирующий три взаимно перпендикулярных плоскости: две вертикальных и одну горизонтальную с углом развёртки составляет 150°.
74 | RGK UL-21 MAX - RGK UL-21 MAX |  | 8990 | RGK UL-21 – это профессиональный лазерный нивелир, проецирующий три взаимно перпендикулярных плоскости: две вертикальных и одну горизонтальную с углом развёртки составляет 150°
75 | RGK UL-21 - RGK UL-21 |  | 6990 | Мощный лазер II класса обеспечивает дальность работы до 20 метров в помещении и до 50 метров с применением специального приемника, который позволяет работать при любом освещении.
76 | RGK UL-11 A MAX - RGK UL-11 A MAX |  | 11590 | RGK UL-11 с высокой точностью - ±1мм на 5м - строит две перпендикулярных плоскости (вертикальную и горизонтальную) с развёрткой по 110°.
77 | RGK UL-11 A - RGK UL-11 A |  | 8490 | RGK UL-11 с высокой точностью - ±1мм на 5м - строит две перпендикулярных плоскости (вертикальную и горизонтальную) с развёрткой по 110°.
78 | RGK UL-11 MAX - RGK UL-11 MAX |  | 11550 | RGK UL-11 с высокой точностью - ±1мм на 5м - строит две перпендикулярных плоскости (вертикальную и горизонтальную) с развёрткой по 110°.
79 | RGK UL-11 - RGK UL-11 |  | 7900 | RGK UL-11 с высокой точностью - ±1мм на 5м - строит две перпендикулярных плоскости (вертикальную и горизонтальную) с развёрткой по 110°.
80 | RGK UL-360 - RGK UL-360 |  | 7990 | Рабочее расстояние проектирования плоскостей - до 40 метров. Использование RGK UL-360 в импульсном режиме в сочетании с детектором лазерного излучения увеличивает дальность работы до 70 метров, позволяя работать на открытых пространствах, где луч практически не виден. Кроме того, работа в этом режиме позволяет экономнее расходовать заряд батареи.
81 | RGK PR-3D MAX - RGK PR-3D MAX |  | 19992 | RGK PR-3D MAX –идеальный инструмент для профессионального ремонта: при точности 0,2 мм на метр нивелир позволяет работать с минимумом перестановок, сочетая достоверность измерения с удобством эксплуатации.
82 | RGK V200 - RGK V200 |  | 89990 | Оптический визир поможет передавать точку в зенит даже в яркий солнечный день, а используя функцию фокусировки луча
83 | RGK UL-444P - RGK UL-444P |  | цена по запросу | Лазерный построитель плоскостей RGK UL-444P оснащён уникальной системой компенсации, использующей цифровые датчики наклона и автоматически выравнивающую луч.
84 | RGK UL-443P - RGK UL-443P |  | 14990 | Прибор строит одну вертикальную и четыре перпендикулярные вертикальные плоскости, имеется возможность включения всех плоскостей одновременно или поочередно.
85 | RGK UL-341P - RGK UL-341P |  | цена по запросу | RGK UL-341P предназначен для контроля укладки настенных и напольных покрытий, при разметке маркеров, для обустройства стяжки полов и стен, контроля заливки фундаментов.
86 | RGK UL-221P - RGK UL-221P |  | цена по запросу | Надежный, недорогой, самовыравнивающийся лазерный нивелир RGK UL-221P
87 | RGK UL-111P - RGK UL-111P |  | цена по запросу | Лазерный нивелир RGK UL-111P относится к категории профессиональный построителей плоскостей, его точность по вертикали и по горизонтали составляет 1 мм на 5 м.
88 | RGK LP-618 - RGK LP-618 |  | 19990 | В данной модели в комплекте предусмотрен детектор лазерного излучения LVH 100, что не требует дополнительных трат для увеличения функциональности прибора.
89 | RGK PR-3D - RGK PR-3D |  | 21990 | Лазерный нивелир RGK PR-3D - профессиональный, компактный, легкий и надежный лазерный построитель плоскостей, позволяющий строить три полноценных плоскости на 360°.
90 | RGK PR-110 - RGK PR-110 |  | 5490 | RGK PR-110 имеет систему автоматической компенсации увеличивающую точность построения линий до 1 мм на 5 метров.
91 | RGK LP-103 - RGK LP-103 |  | 6000 | Встроенный компенсатор повышает точность и надежность построения плоскостей, обеспечивает автоматическое исправление колебаний уровня в диапазоне до 5°.
12.5 Строительные уровни
12.5.1 Угломеры
1 | МЕГЕОН 77009 - МЕГЕОН 77009 — цифровой угломер |  | 1960
2 | МЕГЕОН 77008 - МЕГЕОН 77008 — цифровой угломер с пузырьковым уровнем |  | 2070
3 | RGK AZ-40 - Электронный угломер RGK AZ-40 |  | 4990
4 | RGK AZ-30 - Электронный угломер RGK AZ-30 |  | 3990
5 | RGK A-50 - Электронный угломер RGK A-50 |  | 3990
6 | RGK A-30 - Электронный угломер RGK A-30 |  | 2790
7 | RGK A-20 - Электронный угломер RGK A-20 |  | 2490
8 | RGK AL-60 - Электронный угломер RGK AL-60 |  | 2290
9 | RGK U-66 - Электронный угломер RGK U-66 |  | 2190
12.5.2 Пузырьковые уровни
1 | Пузырьковый уровень RGK U9060 |  | 1990
2 | Пузырьковый уровень RGK U9040 |  | 1190
3 | Пузырьковый уровень RGK U2200 |  | 1390
4 | Пузырьковый уровень RGK U3200 |  | 1450
5 | Пузырьковый уровень RGK U3150 |  | 1150
6 | Пузырьковый уровень RGK U3100 |  | 890
7 | Пузырьковый уровень RGK U3080 |  | 790
8 | Пузырьковый уровень RGK U3060 |  | 630
9 | Пузырьковый уровень RGK U3040 |  | 550
10 | Пузырьковый уровень RGK U4200 |  | 2190
11 | Пузырьковый уровень RGK U6200 |  | 2490
12 | Пузырьковый уровень RGK U6150 |  | 1890
13 | RGK U2060 - Пузырьковый уровень RGK U2060 |  | 490
14 | RGK U2040 - Пузырьковый уровень RGK U2040 |  | 450
15 | RGK U4150 - Пузырьковый уровень RGK U4150 |  | 1690
16 | RGK U4100 - Пузырьковый уровень RGK U4100 |  | 1290
17 | RGK U4080 - Пузырьковый уровень RGK U4080 |  | 1090
18 | RGK U4060 - Пузырьковый уровень RGK U4060 |  | 990
19 | RGK U4040 - Пузырьковый уровень RGK U4040 |  | 790
12.6 Нивелиры
1 | BOSCH GCL 2-50 + RM1 + BM3 + LR6 + кейс - Лазерный нивелир BOSCH GCL 2-50 + RM1 + BM3 + LR6 + кейс |  | цена по запросу
12.6.1 Оптические нивелиры
1 | Комплект оптический нивелир AMO 32X + штатив S6-N + рейка RGK TS-7 |  | 18480
2 | Комплект оптический нивелир AMO 32X + штатив S6-N + рейка AMO S5 |  | 15390
3 | Комплект оптический нивелир AMO 32X + штатив S6-N + рейка AMO S4 |  | 15190
4 | Комплект оптический нивелир AMO 32X + штатив S6-N + рейка AMO S3 |  | 14990
5 | Оптический нивелир AMO 32X |  | 9990
6 | Комплект оптический нивелир RGK N-24 + штатив S6-N + рейка RGK TS-7 с поверкой |  | 29920
7 | Комплект оптический нивелир RGK N-24 + штатив S6-N + рейка AMO S5 с поверкой |  | 24990
8 | Комплект оптический нивелир RGK N-24 + штатив S6-N + рейка AMO S4 с поверкой |  | 24790
9 | Комплект оптический нивелир RGK N-24 + штатив S6-N + рейка AMO S3 с поверкой |  | 24590
10 | Комплект оптический нивелир RGK N-24 + штатив S6-N + рейка RGK TS-7 |  | 27180
11 | Комплект оптический нивелир RGK N-24 + штатив S6-N + рейка AMO S5 |  | 23990
12 | Комплект оптический нивелир RGK N-24 + штатив S6-N + рейка AMO S4 |  | 23790
13 | Комплект оптический нивелир RGK C-32 + штатив S6-N + рейка RGK TS-7 с поверкой |  | 24480
14 | Комплект оптический нивелир RGK C-32 + штатив S6-N + рейка AMO S5 с поверкой |  | 24390
15 | Комплект оптический нивелир RGK C-32 + штатив S6-N + рейка AMO S4 с поверкой |  | 24190
16 | Комплект оптический нивелир RGK C-32 + штатив S6-N + рейка RGK TS-7 |  | 24890
17 | Комплект оптический нивелир RGK C-32 + штатив S6-N + рейка AMO S5 |  | 23390
18 | Комплект оптический нивелир RGK C-32 + штатив S6-N + рейка AMO S4 |  | 23190
19 | Комплект оптический нивелир RGK C-28 + штатив S6-N + рейка RGK TS-7 с поверкой |  | 24180
20 | Комплект оптический нивелир RGK C-28 + штатив S6-N + рейка AMO S5 с поверкой |  | 23390
21 | Комплект оптический нивелир RGK C-28 + штатив S6-N + рейка AMO S4 с поверкой |  | 23190
22 | Комплект оптический нивелир RGK C-28 + штатив S6-N + рейка RGK TS-7 |  | 22680
23 | Комплект оптический нивелир RGK C-28 + штатив S6-N + рейка AMO S5 |  | 22390
24 | Комплект оптический нивелир RGK C-28 + штатив S6-N + рейка AMO S4 |  | 22190
25 | Комплект оптический нивелир RGK C-24 + штатив S6-N + рейка RGK TS-7 с поверкой |  | 23680
26 | Комплект оптический нивелир RGK C-24 + штатив S6-N + рейка AMO S5 с поверкой |  | 22390
27 | Комплект оптический нивелир RGK C-24 + штатив S6-N + рейка AMO S4 с поверкой |  | 22190
28 | Комплект оптический нивелир RGK C-24 + штатив S6-N + рейка RGK TS-7 |  | 22180
29 | Комплект оптический нивелир RGK C-24 + штатив S6-N + рейка AMO S5 |  | 21390
30 | Комплект оптический нивелир RGK C-24 + штатив S6-N + рейка AMO S4 |  | 21190
31 | Комплект оптический нивелир RGK C-20 + штатив S6-N + рейка RGK TS-7 с поверкой |  | 23480
32 | Комплект оптический нивелир RGK C-20 + штатив S6-N + рейка AMO S5 с поверкой |  | 21390
33 | Комплект оптический нивелир RGK C-20 + штатив S6-N + рейка AMO S4 с поверкой |  | 21190
34 | Комплект оптический нивелир RGK C-20 + штатив S6-N + рейка RGK TS-7 |  | 21980
35 | Комплект оптический нивелир RGK C-20 + штатив S6-N + рейка AMO S5 |  | 20390
36 | Комплект оптический нивелир RGK C-20 + штатив S6-N + рейка AMO S4 |  | 20190
37 | Комплект оптический нивелир RGK N-38 + штатив S6-N + рейка RGK TS-7 с поверкой |  | 42543
38 | Комплект оптический нивелир RGK N-38 + штатив S6-N + рейка AMO S5 с поверкой |  | 40153
39 | Комплект оптический нивелир RGK N-38 + штатив S6-N + рейка AMO S4 с поверкой |  | 39953
40 | Комплект оптический нивелир RGK N-38 + штатив S6-N + рейка AMO S5 |  | 38653
41 | Комплект оптический нивелир RGK N-38 + штатив S6-N + рейка AMO S4 |  | 38453
42 | Комплект оптический нивелир RGK N-32 + штатив S6-N + рейка RGK TS-7 с поверкой |  | 30980
43 | Комплект оптический нивелир RGK N-32 + штатив S6-N + рейка AMO S5 с поверкой |  | 26990
44 | Комплект оптический нивелир RGK N-32 + штатив S6-N + рейка AMO S4 с поверкой |  | 26790
45 | Комплект оптический нивелир RGK N-38 + штатив S6-N + рейка RGK TS-7 |  | 41043
46 | Комплект оптический нивелир RGK N-32 + штатив S6-N + рейка RGK TS-7 |  | 27490
47 | Комплект оптический нивелир RGK N-32 + штатив S6-N + рейка AMO S5 |  | 25990
48 | Комплект оптический нивелир RGK N-32 + штатив S6-N + рейка AMO S4 |  | 25790
49 | Комплект оптический нивелир RGK C-28 + штатив S6-N + рейка AMO S3 с поверкой |  | 22990
50 | Комплект оптический нивелир RGK C-24 + штатив S6-N + рейка AMO S3 с поверкой |  | 21990
51 | Комплект оптический нивелир RGK C-20 + штатив S6-N + рейка AMO S3 с поверкой |  | 20990
52 | Комплект оптический нивелир RGK C-32 + штатив S6-N + рейка AMO S3 с поверкой |  | 23990
53 | Комплект оптический нивелир RGK N-38 + штатив S6-N + рейка AMO S3 с поверкой |  | 39753
54 | Комплект оптический нивелир RGK N-32 + штатив S6-N + рейка AMO S3 с поверкой |  | 26590
55 | Комплект оптический нивелир RGK N-38 + штатив S6-N + рейка AMO S3 |  | 38253
56 | Комплект оптический нивелир RGK C-32 + штатив S6-N + рейка AMO S3 |  | 22990
57 | Комплект оптический нивелир RGK C-28 + штатив S6-N + рейка AMO S3 |  | 21990
58 | Комплект оптический нивелир RGK C-24 + штатив S6-N + рейка AMO S3 |  | 20990
59 | Комплект оптический нивелир RGK C-20 + штатив S6-N + рейка AMO S3 |  | 19990
60 | Комплект оптический нивелир RGK N-24 + штатив S6-N + рейка AMO S3 |  | 23590
61 | RGK N-32 штатив рейка - 3 в 1 - Комплект оптический нивелир RGK N-32 штатив рейка - 3 в 1 | + | 25590
62 | RGK C-32 штатив рейка - 3 в 1 с поверкой - Комплект оптический нивелир RGK C-32 штатив рейка - 3 в 1 с поверкой | + | Цена по запросу
63 | Fluke PLS HV2R Combo Kit - Ротационный нивелир Fluke PLS HV2R Combo Kit |  | цена по запросу
64 | BOSCH GOL 20D + поверка - Оптический нивелир GOL 20D |  | цена по запросу
65 | RGK D1500 - Оптический дальномер RGK D1500 |  | 29990
66 | RGK D1000 - Оптический дальномер RGK D1000 |  | 21990
67 | RGK D600 - Оптический дальномер RGK D600 | + | 16990
68 | RGK N-55+поверка - Оптический нивелир RGK N-55 с поверкой |  | 62990
69 | RGK N-55 - Оптический нивелир RGK N-55 |  | 61990
70 | BOSCH GOL 20-D - BOSCH GOL 20-D | + | цена по запросу | Bosch GOL 20 D Professional – оптический нивелир, обеспечивающий отличную точность при измерении превышений со средней квадратической ошибкой ± 2,5 мм на 1 км двойного хода, измерение расстояний по нитяному дальномеру и горизонтальных углов с точностью 0,1°. Измерение расстояний до 60 м.
71 | BOSCH GOL 20 D - BOSCH GOL 20 D | + | цена по запросу | Bosch GOL 20 D Professional – оптический нивелир, обеспечивающий отличную точность при измерении превышений со средней квадратической ошибкой ± 2,5 мм на 1 км двойного хода, измерение расстояний по нитяному дальномеру и горизонтальных углов с точностью 0,1°. Измерение расстояний до 60 м.
72 | BOSCH GOL 26 D - BOSCH GOL 26 D | + | цена по запросу | Bosch GOL 26 D Professional – это оптический нивелир, обеспечивающий отличную точность измерения превышений с погрешностью всего ± 1,6 мм на 1 км двойного хода.
73 | BOSCH GOL 32 D - BOSCH GOL 32 D | + | цена по запросу | Оптический нивелир Bosch GOL 32 D является надёжным профессиональным прибором, разработанным специально для проведения измерительных работ вне помещений.
74 | RGK N-38 + пов - RGK N-38 + пов | + | 37990 | RGK N-38 – это профессиональный оптический нивелир, обладающий самой совершенной оптикой среди приборов серии N.
75 | RGK N-38 - RGK N-38 | + | 36990 | RGK N-38 – это профессиональный оптический нивелир, обладающий самой совершенной оптикой среди приборов серии N.
76 | RGK C-28 с поверкой - RGK C-28 с поверкой | + | 16990 | Оптический нивелир RGK C-28 – это превосходный инструмент, идеально подходящий для производства нивелирования в самых различных отраслях строительства и геодезии.
77 | RGK C-28 - RGK C-28 | + | 15990 | Оптический нивелир RGK C-28 – это превосходный инструмент, идеально подходящий для производства нивелирования в самых различных отраслях строительства и геодезии.
78 | RGK N-32 с поверкой - RGK N-32 с поверкой | + | 22990 | Легкий, компактный и надежный оптический нивелир RGK N-32, позволяет максимально повысить качество и эффективность работ в поле и на строительной площадке.
79 | RGK N-24 с поверкой - RGK N-24 с поверкой | + | 20490 | Точный, надежный и удобный оптический нивелир RGK N-24 превосходно подходит для самых различных строительных работ.
80 | RGK C-32 - RGK C-32 | + | 16990 | Удобный, точный, надёжный и неприхотливый, оптический нивелир RGK C-32 отлично подходит для решения измерительных задач в неблагоприятных полевых условиях или на строительной площадке.
81 | RGK C-24 с поверкой - RGK C-24 с поверкой | + | 15990 | Оптический нивелир RGK C-24 – надёжный и неприхотливый прибор: нивелир одинаково эффективно функционирует как при -20°C, так и при 50°C. Корпус, оптика и поворотные винты прибора выполнены из качественных материалов и прослужат долго.
82 | RGK C-24 - RGK C-24 | + | 14990 | Оптический нивелир RGK C-24 – это лёгкий, надёжный и достаточно точный измерительный прибор, основное назначение которого – проведение угловых измерений на строительной площадке, полевых исследований и других работ в неблагоприятных условиях.
83 | RGK C-20 с поверкой - RGK C-20 с поверкой | + | 14990 | Оптика RGK C-20 обеспечивает прямое изображение с 20-кратным увеличением при минимальном фокусном расстоянии 20 см. Воздушный компенсатор, которым оснащён нивелир, значительно упрощает горизонтировку прибора, экономя время и повышая точность измерения.
84 | RGK C-20 - RGK C-20 | + | 13990 | Мобильность и надёжность в любых условиях – главные достоинства, отличающие оптический нивелир RGK C-20. Лёгкий и компактный прибор оснащён качественной точной оптикой: средняя квадратическая ошибка на километр двойного хода составляет 2 мм на километр двойного хода. Такой точности хватает для решения большинства задач в гражданском строительстве, геодезии и инженерных изысканиях.
85 | RGK N-32 - RGK N-32 | + | 21990 | Оптический нивелир оснащен маятниковым компенсатором с надежной системой магнитного демпфирования, устраняющим колебания уровня в диапазоне 15.
86 | RGK N-24 - RGK N-24 | + | 19490 | Этот прибор отличается высоким качеством сборки, превосходной оптикой и надежной защитой от пыли и влаги.
87 | Bosch GOL 20D - Bosch GOL 20D | + | цена по запросу
88 | Condtrol Spektra 32 - Condtrol Spektra 32 | + | 8990
12.6.1.1 Оптические нивелиры 32х
1 | Комплект оптический нивелир AMO 32X + штатив S6-N + рейка RGK TS-7 |  | 18480
2 | Комплект оптический нивелир AMO 32X + штатив S6-N + рейка AMO S5 |  | 15390
3 | Комплект оптический нивелир AMO 32X + штатив S6-N + рейка AMO S4 |  | 15190
4 | Комплект оптический нивелир AMO 32X + штатив S6-N + рейка AMO S3 |  | 14990
5 | Оптический нивелир AMO 32X |  | 9990
6 | Комплект оптический нивелир RGK C-32 + штатив S6-N + рейка RGK TS-7 с поверкой |  | 24480
7 | Комплект оптический нивелир RGK C-32 + штатив S6-N + рейка AMO S5 с поверкой |  | 24390
8 | Комплект оптический нивелир RGK C-32 + штатив S6-N + рейка RGK TS-7 |  | 24890
9 | Комплект оптический нивелир RGK C-32 + штатив S6-N + рейка AMO S5 |  | 23390
10 | Комплект оптический нивелир RGK C-32 + штатив S6-N + рейка AMO S4 |  | 23190
11 | Комплект оптический нивелир RGK N-32 + штатив S6-N + рейка RGK TS-7 с поверкой |  | 30980
12 | Комплект оптический нивелир RGK N-32 + штатив S6-N + рейка AMO S5 с поверкой |  | 26990
13 | Комплект оптический нивелир RGK N-32 + штатив S6-N + рейка AMO S4 с поверкой |  | 26790
14 | Комплект оптический нивелир RGK N-32 + штатив S6-N + рейка RGK TS-7 |  | 27490
15 | Комплект оптический нивелир RGK N-32 + штатив S6-N + рейка AMO S5 |  | 25990
16 | Комплект оптический нивелир RGK N-32 + штатив S6-N + рейка AMO S4 |  | 25790
17 | Комплект оптический нивелир RGK C-32 + штатив S6-N + рейка AMO S3 с поверкой |  | 23990
18 | Комплект оптический нивелир RGK N-32 + штатив S6-N + рейка AMO S3 с поверкой |  | 26590
19 | Комплект оптический нивелир RGK C-32 + штатив S6-N + рейка AMO S3 |  | 22990
20 | RGK N-32 штатив рейка - 3 в 1 - Комплект оптический нивелир RGK N-32 штатив рейка - 3 в 1 | + | 25590
21 | RGK C-32 штатив рейка - 3 в 1 с поверкой - Комплект оптический нивелир RGK C-32 штатив рейка - 3 в 1 с поверкой | + | Цена по запросу
22 | Condtrol Spektra 32 - Condtrol Spektra 32 | + | 8990
12.6.2 Ротационные нивелиры
1 | RGK SP-500 - Ротационный нивелир RGK SP-500 |  | 89900
2 | RGK SP-400G - Ротационный нивелир RGK SP-400G |  | 55990
3 | RGK SP-400 - Ротационный нивелир RGK SP-400 |  | 47990
4 | BOSCH GRL 250 HV - BOSCH GRL 250 HV |  | цена по запросу | Ротационный лазерный нивелир BOSCH GRL 250 HV — профессиональный высокоточный инструмент для проверки точности отвесов и линий схода, а также измерения углов.
5 | Bosch GRL 300 HV Professional + DLE 40 - Bosch GRL 300 HV Professional + DLE 40 (0.615.994.09G) | + | цена по запросу | Лазерный уровень BOSCH GRL 300 HV Professional относится к классу профессиональных ротационных строительных нивелиров, отличающихся высокой точностью и производительностью.
6 | BOSCH GRL 300 HV - BOSCH GRL 300 HV | + | цена по запросу | Ротационный нивелир BOSCH GRL 300 HV Professional относится к классу профессиональных ротационных строительных нивелиров, отличающихся высокой точностью и производительностью.
7 | BOSCH GRL 300 HVG - BOSCH GRL 300 HVG | + | цена по запросу | Ротационный нивелир BOSCH GRL 300 HVG представляет собой профессиональный строительный инструмент с электронной системой самонивелирования в диапазоне 5°.
8 | BOSCH GRL 400 H - BOSCH GRL 400 H |  | цена по запросу | Простой в использовании ротационный лазерный нивелир для наружных работ
9 | BOSCH GRL 500 HV + LR 50 Professional - BOSCH GRL 500 HV + LR 50 Professional | + | цена по запросу | Первый ротационный лазерный нивелир с функцией защиты от кражи для любых нивелировочных работ.
10 | BOSCH GRL 500 H + LR 50 - BOSCH GRL 500 H + LR 50 | + | цена по запросу | Первый ротационный лазерный нивелир с функцией защиты от кражи для любых нивелировочных работ.
11 | RGK SP 100 - RGK SP 100 |  | 35990 | RGK SP-100 Ротационный нивелир
12 | RGK SP 800 - RGK SP 800 |  | 69990 | Функция ручной настройки позволяет отключить компенсатор, и установить нивелир в необходимое горизонтальное или вертикальное положение для проецирования наклонных плоскостей.
13 | RGK SP 610 - RGK SP 610 |  | 58990 | Прибор оснащён инновационной лазерной системой второго класса, которая позволяет работать на достаточно большом расстоянии.
14 | RGK SP310 - RGK SP310 |  | 43990 | Лазерный построитель плоскостей RGK SP310 сочетает в себе лёгкий вес, полный набор необходимых функций и современный дизайн при низкой цене.
15 | Condtrol Super RotoLaser - Condtrol Super RotoLaser |  | 69990
12.6.3 Цифровые нивелиры
12.6.4 Лазерные уровни с зелёным лучом
1 | Лазерный уровень AMO LN 4D-360-7 с зеленым лучом |  | 7990
2 | 851704AMO LN 4D-360-5 с зеленым лучом |  | 7790
3 | AMO LN 4D-360-4 с зеленым лучом |  | 6990
4 | AMO LN 3D-360-3 с зеленым лучом |  | 5790
5 | Лазерный уровень AMO LN 360 Green с зеленым лучом |  | 5290
6 | AMO LN 3D-360 Green с зеленым лучом |  | 11990
12.6.5 Лазерные уровни 360 градусов
1 | Лазерный уровень AMO LN 4D-360-7 с зеленым лучом |  | 7990
2 | 851704AMO LN 4D-360-5 с зеленым лучом |  | 7790
3 | AMO LN 4D-360-4 с зеленым лучом |  | 6990
4 | AMO LN 3D-360-3 с зеленым лучом |  | 5790
5 | Лазерный уровень AMO LN 360 Green с зеленым лучом |  | 5290
6 | AMO LN 3D-360 Green с зеленым лучом |  | 11990
7 | AMO LN 3D-360 Red |  | 9990
8 | Лазерный уровень AMO LN360 |  | 6990
9 | Комплект: лазерный уровень RGK UL-360 + штатив приемник рейка платформа |  | 20880
10 | Комплект: лазерный уровень RGK UL-360 + штатив приемник рейка |  | 20190
11 | Комплект: лазерный уровень RGK UL-360 + штатив RGK F170 |  | 10690
12.7 Ручной инструмент
12.7.1 Микрометры
1 | Электронный микрометр RGK MC-25 (с поверкой) |  | 12490
2 | RGK MC-STAND - Стойка для микрометра RGK MC-STAND |  | 2990
3 | МЕГЕОН 80800 - МЕГЕОН 80800 — микрометр цифровой |  | 7940
4 | МЕГЕОН 80604 - МЕГЕОН 80604 — микрометр механический |  | 5360
5 | МЕГЕОН 80603 - МЕГЕОН 80603 — микрометр механический |  | 2990
6 | МЕГЕОН 80605 - МЕГЕОН 80605 — микрометр механический |  | 5870
7 | МЕГЕОН 80601 - МЕГЕОН 80601 — микрометр механический |  | 3340
8 | МЕГЕОН 80602 - МЕГЕОН 80602 — микрометр механический |  | 2760
9 | МЕГЕОН 80600 - МЕГЕОН 80600 — микрометр механический |  | 2490
10 | RGK MCM-25 - Микрометр RGK MCM-25 | + | 2990
11 | RGK MC-25 - Электронный микрометр RGK MC-25 | + | 10990
12 | МЕГЕОН 80013 - Микрометр рычажный МЕГЕОН 80013 |  | 22650
12.8 Трассоискатели
1 | ПрофКиП Поиск-964А металлоискатель |  | 71280
2 | ПрофКиП Поиск-944А металлоискатель |  | 77220
3 | ПрофКиП Поиск-924А металлоискатель |  | 89100
4 | АКИП MT 2000e - Тестер абонентских линий MT 2000е |  | 19462
5 | Радио-Сервис Сталкер ПТ-01ВЛ - Приемник трассопоисковый Радио-Сервис Сталкер ПТ-01ВЛ |  | 34386
6 | Радио-Сервис Сталкер ГТ-80 - Сталкер ГТ-80 — генератор |  | 142296
7 | Радио-Сервис Сталкер 15-14 (Li-Ion) - Трассоискатель Радио-Сервис Сталкер 15-14 (Li-Ion) |  | 156630
8 | Радио-Сервис Сталкер 15-14 с GPS/ГЛОНАСС модулем (Li-Ion) - Трассоискатель Радио-Сервис Сталкер 15-14 с GPS/ГЛОНАСС модулем (Li-Ion) |  | 166902
9 | Радио-Сервис Сталкер 15-24 с GPS/ГЛОНАСС модулем (Li-Ion) - Трассоискатель Радио-Сервис Сталкер 15-24 с GPS/ГЛОНАСС модулем (Li-Ion) |  | 180948
10 | Радио-Сервис Сталкер 75-14 (Li-Ion) - Трассоискатель Радио-Сервис Сталкер 75-14 (Li-Ion) |  | 199866
11 | Радио-Сервис Сталкер 80-12 - Трассоискатель Радио-Сервис Сталкер 80-12 |  | 197940
12 | Радио-Сервис Сталкер 80-14 (Li-Ion) - Трассоискатель Радио-Сервис Сталкер 80-14 (Li-Ion) |  | 231702
13 | Радио-Сервис Сталкер 80-24 с GPS/ГЛОНАСС модулем (Li-Ion) - Комплекс трассопоисковый «Сталкер» 80-24 с GPS/ГЛОНАСС модулем (Li-Ion) |  | 256020
14 | Fluke Networks 262003AL - Тональный генератор Fluke Networks 262003AL |  | 16884
15 | МЕГЕОН 40018 - МЕГЕОН 40018 — кабельный тестер-трассоискатель |  | 920
16 | МЕГЕОН 40060 - МЕГЕОН 40060 — кабельный тестер-трассоискатель |  | 5060
17 | Радио-Cервис Сталкер ПТ-14 (Li-Ion) - Сталкер ПТ-14 (Li-Ion) — приемник |  | 89406
18 | РАДИО-СЕРВИС Сталкер ПТ-14 (встроенный GPS/ГЛОНАСС модуль, Li-Ion - Сталкер ПТ-14 (встроенный GPS/ГЛОНАСС модуль, Li-Ion) — приемник |  | 99678
19 | 3M 2273М-ID/ER - Трассо-маркеро-повреждениеискатель 3M Dynatel, только приемник 2273M-ID/ER |  | 509970
20 | 3M OLD2273M-ID-ECU12W - 3M Dynatel 2273М-ID/ECU12W-RT Трассо- Маркеро- Повреждения- Искатель, 4 активных частоты, 12Вт |  | 1019636
21 | 3M 2273М-ECU12W - 3M Dynatel 2273М-ECU12W/RT Трассо- Повреждения- Искатель, 4 активных и 4 пользовательских частоты, 12Вт |  | 815012
22 | 3M 2550E-CU12 - Dynatel™ 2550E-U12 Трассоискатель, 6 активных частот, 12Вт, новый интерфейс и новые режимы поиска |  | 789482
23 | SEW 5500 CB - Индикатор обрыва 5500 CB |  | 40768
24 | SEW Комплект 180 CB - Комплект 180 CB |  | 8002
25 | SEW 187 MCT - Комплект 187 MCT |  | 16758
26 | SEW 179 CB - Индикатор обрыва 179 CB |  | 8252
27 | SEW 277 HP - Индикатор 277 HP |  | 14504
28 | SEW A23С (2 шт.) - Комплект зажимов &quot;крокодил&quot; A23С (2 шт.) |  | 1081
29 | SEW 186 CB - Индикатор обрыва 186 CB |  | 16268
30 | СВЯЗЬПРИБОР Поиск-410 Мастер (без генератора) - Поиск-410 Мастер — комплект трассодефектоискателя (без генератора) |  | 33400
31 | Trotec LTC3050 - Система локации Trotec LTC3050 |  | 65000
32 | Trotec LTC3030 - Система локации Trotec LTC3030 |  | 59000
33 | Trotec LTC3020 - Система локации Trotec LTC3020 |  | 56000
34 | VIVAX METROTECH Loc3 TX 5 / 10 Вт - Широкополосный передатчик Loc3 TX 5 / 10 Вт |  | цена по запросу
35 | VIVAX METROTECH vCamMX-2 - Телеинспекционная система vCamMX-2 |  | цена по запросу
36 | VIVAX METROTECH vCam6-HD - Телеинспекционная система vCam6-HD |  | цена по запросу
37 | VIVAX METROTECH MLA - Устройство маркероискателя MLA |  | цена по запросу
38 | VIVAX METROTECH vLoc3-Pro - Трассопоисковая система vLoc3-Pro |  | цена по запросу
39 | MEGGER Ferrolux FL12 - Система для поиска трассы и повреждений Ferrolux FL12 |  | цена по запросу
40 | РАДИО-СЕРВИС Сталкер ПМ-3 - Маркероискатель &quot;Сталкер&quot; ПМ-3 |  | 247800
41 | LA-1013 - CEM LA-1013 |  | 3710
42 | Радио-Сервис Сталкер ПТ-24 - Приемник «Сталкер» ПТ-24 |  | 113724 | Приёмник совместно с генераторами ГТ-75, ГТ-15 обеспечивает обследование кабельных линий и трубопроводов (далее, коммуникации)
43 | Megger FLE I-Log + Trace - Megger FLE I-Log + Trace |  | цена по запросу | Программное обеспечение для трассопоисковых приборов серии Ferrolux FL 10
44 | Megger FLE-Trace - Megger FLE-Trace |  | цена по запросу | Программное обеспечение для трассопоисковых приборов серии Ferrolux FL 10
45 | Megger FLE I-Log - Megger FLE I-Log |  | цена по запросу | Программное обеспечение для трассопоисковых приборов серии Ferrolux FL 10
46 | Megger FLE-Draw &amp; Text - Megger FLE-Draw &amp; Text |  | цена по запросу | Программное обеспечение для трассопоисковых приборов серии Ferrolux FL 10
47 | Megger MYLOCATOR2 - Megger MYLOCATOR2 |  | цена по запросу | Программное обеспечение для трассопоисковых приборов серии vLoc
48 | VIVAX METROTECH vScan G - VIVAX METROTECH vScan G |  | цена по запросу | Приемник vScan и (опциональный) передатчик используются для определения местонахождения подземных коммуникаций.
49 | VIVAX METROTECH vScan BG Kit - VIVAX METROTECH vScan BG Kit |  | цена по запросу | Приемник vScan и (опциональный) передатчик используются для определения местонахождения подземных коммуникаций.
50 | VIVAX METROTECH vScan BG - VIVAX METROTECH vScan BG |  | цена по запросу | Приемник vScan и (опциональный) передатчик используются для определения местонахождения подземных коммуникаций.
51 | VIVAX METROTECH vScan B Kit - VIVAX METROTECH vScan B Kit |  | цена по запросу | Приемник vScan и (опциональный) передатчик используются для определения местонахождения подземных коммуникаций.
52 | VIVAX METROTECH vScan B - VIVAX METROTECH vScan B |  | цена по запросу | Приемник vScan и (опциональный) передатчик используются для определения местонахождения подземных коммуникаций.
53 | VIVAX METROTECH vScanM Standard Kit - VIVAX METROTECH vScanM Standard Kit |  | цена по запросу | Приемник vScanM и (опциональный) передатчик используются для определения местонахождения подземных коммуникаций.
54 | VIVAX METROTECH vScanM Standard - VIVAX METROTECH vScanM Standard |  | цена по запросу | Приемник vScanM и (опциональный) передатчик используются для определения местонахождения подземных коммуникаций.
55 | VIVAX METROTECH vScanM G Kit - VIVAX METROTECH vScanM G Kit |  | цена по запросу | Приемник vScanM и (опциональный) передатчик используются для определения местонахождения подземных коммуникаций.
56 | VIVAX METROTECH vScanM G - VIVAX METROTECH vScanM G |  | цена по запросу | Приемник vScanM и (опциональный) передатчик используются для определения местонахождения подземных коммуникаций.
57 | VIVAX METROTECH vScanM BG Kit - VIVAX METROTECH vScanM BG Kit |  | цена по запросу | Приемник vScanM и (опциональный) передатчик используются для определения местонахождения подземных коммуникаций.
58 | VIVAX METROTECH vScanM BG - VIVAX METROTECH vScanM BG |  | цена по запросу | Приемник vScanM и (опциональный) передатчик используются для определения местонахождения подземных коммуникаций.
59 | VIVAX METROTECH vScanM B Kit - VIVAX METROTECH vScanM B Kit |  | цена по запросу | Приемник vScanM и (опциональный) передатчик используются для определения местонахождения подземных коммуникаций.
60 | VIVAX METROTECH vScanM B - VIVAX METROTECH vScanM B |  | цена по запросу | Приемник vScanM и (опциональный) передатчик используются для определения местонахождения подземных коммуникаций.
61 | VIVAX METROTECH vLocPro2-SD-5Вт - VIVAX METROTECH vLocPro2-SD-5Вт |  | цена по запросу | Трассоискатель vLocPro2-SD-5Вт позволяет быстро и точно решать повседневные задачи по локализации подземных коммуникаций и это при неотразимом соотношении Цена / Производительность.
62 | VIVAX METROTECH vLocPro2-SD-GPS-5Вт - VIVAX METROTECH vLocPro2-SD-GPS-5Вт |  | цена по запросу | Трассоискатель vLocPro2-SD-GPS-5Вт позволяет быстро и точно решать повседневные задачи по локализации подземных коммуникаций и это при неотразимом соотношении Цена / Производительность.
63 | VIVAX METROTECH vLocPro2-5Вт - VIVAX METROTECH vLocPro2-5Вт |  | цена по запросу | Трассоискатель vLocPro2-5Вт позволяет быстро и точно решать повседневные задачи по локализации подземных коммуникаций и это при неотразимом соотношении Цена / Производительность.
64 | VIVAX METROTECH vLocPro2-10Вт - VIVAX METROTECH vLocPro2-10Вт |  | цена по запросу | Трассоискатель vLocPro2-10Вт позволяет быстро и точно решать повседневные задачи по локализации подземных коммуникаций и это при неотразимом соотношении Цена / Производительность.
65 | VIVAX METROTECH vLocPro2-1Вт - VIVAX METROTECH vLocPro2-1Вт |  | цена по запросу | Трассоискатель vLocPro2-1Вт позволяет быстро и точно решать повседневные задачи по локализации подземных коммуникаций и это при неотразимом соотношении Цена / Производительность.
66 | VIVAX METROTECH vLocML2-SD-GPS-10Вт - VIVAX METROTECH vLocML2-SD-GPS-10Вт |  | цена по запросу | Трассоискатель vLocML2-SD-GPS-10Вт – легкий эргономичный прибор, который позволяет локализовать одновременно подземные коммуникации и маркеры.
67 | ANGSTREM КП-500К (исполнение 3) - ANGSTREM КП-500К (исполнение 3) |  | 887260
68 | ANGSTREM КП-500К (исполнение 2) - ANGSTREM КП-500К (исполнение 2) |  | 865370
69 | ANGSTREM КП-500К (исполнение 1) - ANGSTREM КП-500К (исполнение 1) |  | 787820 | Комплект поисковый КП-500К состоит из генератора ГП-500К и приемника ПП-500К, и предназначен для поиска мест повреждения, определения трассы и глубины залегания кабеля индукционным и акустическим методом.
70 | SONEL LKZ-720 - SONEL LKZ-720 |  | 154980
71 | РАДИО-СЕРВИС Сталкер 15-02М |  | 63700 | Комплект предназначен для определения глубины залегания скрытых коммуникаций, мест повреждения изоляции трубопроводов и кабелей, обследования участков местности перед проведением земляных работ.
72 | РАДИО-СЕРВИС Сталкер ПТ-12 |  | 55644 | Приёмник имеет ступенчатую регулировку усиления входного сигнала с шагом 6 дБ (каждый шаг изменяет усиление в два раза).
73 | РАДИО-СЕРВИС Сталкер 75-04 |  | 112600 | Трассировка и диагностика состояния подземных коммуникаций основанная на принципах электромагнитной индукции.
74 | РАДИО-СЕРВИС Сталкер 75-12 |  | 166104 | Комплекс предназначен для определения планового положения и глубины залегания коммуникаций, обследования участков местности перед проведением земляных работ.
75 | Радио-Сервис Сталкер 15-12 - Трассоискатель Радио-Сервис Сталкер 15-12 |  | 122868 | Удобный, надежный, простой в эксплуатации прибор для поиска подземных коммуникаций
76 | Радио-Сервис Сталкер 75-14 с GPS/ГЛОНАСС модулем (Li-Ion) - Трассоискатель Радио-Сервис Сталкер 75-14 с GPS/ГЛОНАСС модулем (Li-Ion) |  | 210138 | Комплекс предназначен для определения планового положения и глубины залегания коммуникаций, мест повреждения изоляции трубопроводов и кабелей с дальнейшим картографическим анализом.
77 | Актаком АСТ-1210 - АСТ-1210 Трассоискатель |  | 3996 | 3 прибора в 1. Поиск деревянных конструкций (размер >3/4"), металла , проводки. Лазерная проекция на 180 градусов поворотной плоскости, уровень и отвесный перпендикуляр. Лазерный указатель: разметка по вертикали и горизонтали до 6 м. ЖК дисплей с графическим указателем цели. Круговая шкала. Бесконтактный датчик напряжения. Питание 9 В. Габаритные размеры 180х67х38 мм. Вес: 180 г.
78 | Актаком АСТ-1112 - АСТ-1112 Трассоискатель |  | цена по запросу | Поиск кабелей и скрытой проводки в стенах и под землёй (глубина: 0...2,5 м); отыскание проводов под напряжением (уровни: 12, 50, 120, 230, 400 В / 0...60 Гц); поиск места обрыва и КЗ. ЖКИ с подсветкой приёмник: код и уровень сигнала, уровень внешнего напряжения; генератор: код и уровень вых. сигнала). Выходной сигнал: модулированный (125 Гц). Автоматический/ручной выбор уровня сигнала. Автовыключение. Встроенный фонарь (приёмник). Защита от перегрузок CAT III 600 V; EN 61010-1. Питание: 9 В «Крона». Габаритные размеры: приёмник 192х60х37 мм; генератор 128х68х30 мм. Масса: приёмник 229 г; генератор 185 г.
79 | Актаком АСМ-1012 - АСМ-1012 Трассоискатель |  | цена по запросу | Обнаружение и трассировка жил и кабелей без повреждения изоляции. Проверка целостности, обнаружение места разрыва/замыкания, проверка состояния телефонной линии. Посылка сигнала (1,5 кГц), частотный диапазон принимаемого сигнала (100...300 кГц). Питание 9В.
80 | LKZ-2000 Трассопоисковая система - SONEL LKZ-2000 |  | 1794000 | Позволяет решить широкий спектр задач: более 70 частот, 4 режима работы (Электромагнитное поле, Радио, Линия, Зонд), многоантенная конструкция приемника
81 | 3M 2250M-ID/ECU12W-RT - Dynatel 2250M-ID/ECU12W-RT Трассо- Маркеро- Искатель, 4 активных частоты, 12Вт |  | 956690 | Трассо- маркеро- искатель 3M Dynatel 2250М-ID/ECU12W-RT - это современное высокоточное профессиональное оборудование для комплесного поиска всех типов подземных коммуникаций - как металлических, так и неметаллических.
82 | 3M Dynatel 2250М-ID-EC5W-RT - 3M Dynatel 2250М-ID/EC5W-RT Трассо- Маркеро- Искатель, 4 активных частоты, 5Вт |  | 816270 | Трассо- маркеро- искатель 3M Dynatel 2250М-ID/EC5W-RT - это современное высокоточное профессиональное оборудование для комплесного поиска всех типов подземных коммуникаций - как металлических, так и неметаллических.
83 | 3M Dynatel 7420 - 3M Dynatel 7420 |  | 1625701 | Маркеро-лентоискатель 3M Dynatel 7420 EMS предназначен для поиска маркеров EMS, маркировочной ленты 3M EMS серии 7600 и способен считывать и записывать уникальные данные пользователя на iD маркеры 3M.
84 | 3M Dynatel 1420 EMS-ID - 3M Dynatel 1420E EMS-ID Маркероискатель |  | 393438 | Маркероискатель 3M 1420Е EMS-ID – это легкий прочный надежный прибор с интуитивно понятным меню и дисплеем высокого разрешения с подсветкой.
85 | Seba spektrum vloc Pro 5000 VT2 - Seba spektrum vloc Pro 5000 VT2 |  | цена по запросу | SebaKMT предлагает новую систему vloc Pro 5000 VT2, являющуюся в настоящее время самой современной трассопоисковой системой.
86 | Seba spektrum vCam5 - Seba spektrum vCam5 |  | цена по запросу | vCam5 Трассопоисковая система
87 | Seba spektrum vLocCam2 - Seba spektrum vLocCam2 |  | цена по запросу | vLocCam2 Трассопоисковая система
88 | Megger Easyloc Cam - Megger Easyloc Cam |  | цена по запросу | Easyloc Cam- трассопоисковая система
89 | Seba spektrum VM-585 - Seba spektrum VM-585 |  | цена по запросу | VM-585 - Локализация ферромагнитных объектов и трасс подземных коммуникаций в одном приборе
90 | VIVAX METROTECH VM-540 - VIVAX METROTECH VM-540 |  | цена по запросу | vLocPro2 - Прибор для локализации кабелей и трубопроводов
91 | VIVAX METROTECH vLocPro2-SD-10Вт - VIVAX METROTECH vLocPro2-SD-10Вт |  | цена по запросу | Пользование трассопоисковой системой для неопытного пользователя не представляет труда благодаря интуитивному меню и не требует много времени на тренировку.
92 | VIVAX METROTECH vLocPro2-SD-GPS-10Вт - VIVAX METROTECH vLocPro2-SD-GPS-10Вт |  | цена по запросу | vLocML2 - Точный измерительный прибор для поиска подземных кабелей и трубопроводов
93 | Megger Easyloc - Megger Easyloc |  | цена по запросу | Easyloc - трассопоисковая система
94 | Seba spektrum Ferrolux FL10 - Seba spektrum Ferrolux FL10 |  | цена по запросу | Ferrolux FL10 - трассопоисковая система
95 | Seba spektrum VM-810 - Seba spektrum VM-810 |  | цена по запросу | VM-810 - Система поиска подземных кабелей и трубопроводов
96 | Seba spektrum VM-850 - Seba spektrum VM-850 |  | цена по запросу | VM-850 - Система поиска подземных кабелей и трубопроводов
97 | VIVAX METROTECH VM-550 - VIVAX METROTECH VM-550 |  | цена по запросу | VM-550 - Система поиска подземных кабелей и трубопроводов
98 | VIVAX METROTECH vLoc-5000 - VIVAX METROTECH vLoc-5000 |  | цена по запросу | vLoc-5000 - Система для поиска подземных коммуникаций
99 | Seba spektrum vLoc-9800 - Seba spektrum vLoc-9800 |  | цена по запросу | vLoc-9800 - Интеллектуальная локационная система для простого и быстрого поиска подземных коммуникаций
100 | VIVAX METROTECH vLocDM2 - VIVAX METROTECH vLocDM2 |  | цена по запросу | vLocDM2 - Точный измерительный прибор для поиска подземных кабелей и трубопроводов
101 | Seba spektrum GOK 50-R - Seba spektrum GOK 50-R |  | цена по запросу | GOK 50-R – стекловолоконный локационный кабель
102 | VIVAX METROTECH VM-880 - VIVAX METROTECH VM-880 |  | цена по запросу | VM-880 Прибор для локализации кабелей и трубопроводов
103 | SONEL TDR-410 - SONEL TDR-410 |  | 184200 | Рефлектометр TDR-410 позволяет измерить длину кабеля и определить расстояние до повреждения в диапазоне от 0 до 4000 м.
104 | 3M Dynatel 2273-Е5Т3 - Dynatel 2273-Е5Т3 Трассоискатель, 4 частоты, 5Вт |  | 604310 | 3M Dynatel 2273-Е5Т3 - легкий прочный надежный трассоискатель с интуитивно понятным меню и дисплеем высокого разрешения с подсветкой.
105 | RIDGID SR-24 - RIDGID SR-24 |  | цена по запросу | Отличие SR-24 от предыдущих моделей состоит в том, что новинка оснащена функцией Bluetooth, посредством которой можно передавать данные на мобильные устройства и связываться с внешними профессиональными GPS-приборами – для уточнения расположения подземных коммуникаций на карте местности.
106 | BAUR Set-UL 30 - BAUR Set-UL 30 |  | цена по запросу | При помощи дополнительных приспособлений, данная система позволяет проводить определение точного местоположения дефектов по акустическому методу, методу шагового напряжения, методу анализа искажения сигнала и с использованием измерения времени прохождения сигнала.
107 | BAUR CL 20 - BAUR CL 20 |  | цена по запросу | Он может осуществлять поиск кабелей различной длины активным способом, с использованием индуктивного метода передачи сигнала или с помощью непосредственного подключения кабеля к генератору сигналов.
108 | 3M Dynatel 2573E-CU12 - 3M Dynatel 2573E-CU12 Трассо- Повреждения- Искатель, 6 активных и 4 польз. частоты, 12Вт, новый интерфейс и новые режимы поиска |  | 863914 | Трассо- повреждения- искатель 3M Dynatel 2573E-CU12 - это премиальное высокоточное профессиональное оборудование для поиска всех типов металлических подземных коммуникаций.
109 | 3M Dynatel 2550E-U12 - 3M Dynatel 2550E-U12 |  | 535022 | Трассоискатель 3M Dynatel 2550E-U12 - это премиальное высокоточное профессиональное оборудование для поиска металлических подземных коммуникаций.
110 | 3M Dynatel 2550E-ID-U12 - 3M Dynatel 2550E-ID-U12 |  | 653572 | Трассо- маркеро- искатель 3M Dynatel 2550E-ID/U12 - это премиальное высокоточное профессиональное оборудование для поиска всех типов металлических и неметаллических подземных коммуникаций.
111 | 3M Dynatel 2250М-EC5W/RT - 3M Dynatel 2250М-EC5W/RT |  | 506574 | Современное высокоточное профессиональное оборудование для поиска всех типов металлических подземных коммуникаций.
112 | 3M Dynatel 2273М-ID/ECU12W-RT - 3M Dynatel 2273М-ID/ECU12W-RT |  | 889436 | Трассо- маркеро- повреждения- искатель 3M Dynatel 2273М-ID/ECU12W-RT - это современное высокоточное профессиональное оборудование для поиска всех типов металлических и неметаллических подземных коммуникаций.
113 | 3M Dynatel 2273М-ECU12W-RT - 3M Dynatel 2273М-ECU12W-RT |  | 552323 | Трассо- повреждения- искатель Dynatel 2273М-ECU12W/RT - это современное высокоточное профессиональное оборудование для поиска всех типов металлических подземных коммуникаций.
114 | 3M Dynatel 2273М-EC5W/RT - 3M Dynatel 2273М-EC5W/RT |  | 472472 | Полуавтоматическая регулировка усиления с ручной точной настройкой обеспечивает максимальную гибкость и управление.
115 | 3M Dynatel 2573E-ID-CU12 - 3M Dynatel 2573E-ID/CU12 Трассо- Маркеро- Повреждения- Искатель, 6 активных и 4 польз. частоты, 12Вт, новый интерфейс и новые режимы поиска |  | 1061164 | Трассо- маркеро- повреждения- искатель 3M Dynatel 2573E-ID/CU12 - это премиальное высокоточное профессиональное оборудование для поиска всех типов металлических и неметаллических подземных коммуникаций.
116 | RIDGID SR-20 SeekTech - RIDGID SR-20 SeekTech |  | цена по запросу | В трассоискателе SR-20 реализован уникальный метод кругового наведения на протяжённый объект, расположенный под землёй. Данная технология позволяет отображать на экране прибора не простые стрелки–указатели, а наглядную схему расположения коммуникаций относительно оси прибора
117 | Сталкер ПМ-2 |  | 118656
118 | Трассоискатель Сталкер 15-14 |  | цена по запросу
119 | Трассоискатель Сталкер 15-14 с комплектом датчиков |  | 142200
120 | Радио-Сервис Сталкер 75-24 с GPS/ГЛОНАСС модулем (Li-Ion) - Трассоискатель Радио-Сервис Сталкер 75-24 с GPS/ГЛОНАСС модулем (Li-Ion) |  | 224184
12.8.1 Электронные маркеры для линий связи
1 | 3M EMS - 3M EMS |  | цена по запросу | 3M EMS 7700 - веревка с электронными маркерами для линий связи (300 метров)
2 | 3M 7625-XR-CT - 3M 7625-XR-CT |  | цена по запросу | Маркировочная лента 3M 7625-XR-CT представляет собой сигнальную ленту желтого цвета с закрепленными на ней с дистанцией 2 м кластерами электронных маркеров
3 | 3M 7605-XR-CT - 3M 7605-XR-CT |  | цена по запросу | Маркировочная лента 3M 7605-XR-CT представляет собой сигнальную ленту желтого цвета с закрепленными на ней с дистанцией 2 м кластерами электронных маркеров
4 | 3M Scotchmark 1252-XR/ID - 3M Scotchmark 1252-XR/ID |  | 3252 | Особенностью интеллектуальных электронных маркеров является возможность чтения, записи и считывания пользовательской информации благодаря встроенному RFID-чипу с энергонезависимой памятью (6 пользовательских параметров по 22 алфавитно-цифровых символа).
5 | 3M Scotchmark 1251-XR/ID - 3M Scotchmark 1251-XR/ID |  | 3252 | Особенностью интеллектуальных электронных маркеров является возможность чтения, записи и считывания пользовательской информации благодаря встроенному RFID-чипу с энергонезависимой памятью (6 пользовательских параметров по 22 алфавитно-цифровых символа).
6 | 3M 7621-XR-CT - 3M 7621-XR-CT |  | цена по запросу | Маркировочная лента 3M 7621-XR-CT представляет собой сигнальную ленту оранжевого цвета с закрепленными на ней с дистанцией 2 м кластерами электронных маркеров.
7 | 3M 7601-XR-CT - 3M 7601-XR-CT |  | цена по запросу | Маркировочная лента 3M 7601-XR-CT представляет собой сигнальную ленту оранжевого цвета с закрепленными на ней с дистанцией 2 м кластерами электронных маркеров.
8 | 3M 7601-CT - 3M 7601-CT |  | цена по запросу | Маркировочная лента 3М представляет собой сигнальную ленту с закрепленными на ней с дистанцией 2 м кластерами электронных маркеров.
9 | 3M Scotchmark 1432 - 3M Scotchmark 1432 |  | цена по запросу | Околоповерхностные пассивные маркеры 3М Scotchmark™ 1432 закладываются в грунт рядом с кабельными линиями связи (как медными, так и волоконно-оптическими) в процессе их строительства, при проведении реконструкции или аварийно-восстановительных работ и позволяют осуществлять уверенную идентификацию любого типа кабеля связи – как металлического, так и неметаллического (ВОЛС).
10 | 3M Scotchmark 1255 - 3M Scotchmark 1255 |  | 4125 | Средние пассивные маркеры 3М Scotchmark™ 1255 применяются для обозначения трассы и специальных мест на магистральных и зоновых линий связи, в случае, если они проложены на глубине, исключающей использование шаровых маркеров (от 2,0 м для неинтеллектуальных шаровых маркеров, с учетом расстояния между маркером и кабелем) и при этом лежат в грунтах с низкой плотностью, делающих неудобной установку полноразмерного маркера.
11 | 3M Scotchmark 1250 - 3M Scotchmark 1250 |  | 1903 | Полноразмерные пассивные маркеры 3М Scotchmark 1250 применяются для маркировки специальных мест на особо глубоко заложенных линиях связи, проходящих вне зоны плотной прокладки коммуникаций.
12.8.2 Аксессуары для трассопоискового оборудования
1 | WAADALKZRA — рамка типа А - WAADALKZRA — рамка типа А |  | 204000
2 | Радио-Сервис Зажим изолированный типа крокодил, прямой, синий |  | 594
3 | 3М 9011 - 9011 Кабель подключения индукционных клещей |  | 1450920
4 | Радио-Сервис РАПМ.685442.004-02 — катушка с красным проводом (10м) для ИФН-300 |  | 3006
5 | Радио-Сервис РАПМ.685442.004-03 — катушка с синим проводом (10м) для ИФН-300 |  | 3006
6 | Аккумулятор 5H-AA2000BT |  | 3960
7 | Радио-Сервис Блок питания 12В 12А — для генератора Сталкер ГТ-75 - Блок питания 12В 12А — для генератора Сталкер ГТ-75 |  | 10014
8 | Радио-Сервис ДКИ-Е с браслетом РАПМ.411129.003 — датчик контроля изоляции - ДКИ-Е с браслетом РАПМ.411129.003 — датчик контроля изоляции |  | 11046
9 | Радио-Сервис ДКИ-П 1 — бесконтактный датчик контроля изоляции - ДКИ-П 1 — бесконтактный датчик контроля изоляции |  | 7836
10 | Радио-Сервис Зажим изолированный типа «крокодил», d30, красный - Зажим изолированный типа крокодил (красный) — для генератора ГТ-15 |  | 828
11 | Радио-Cервис Сумка генератора Сталкер — для ГТ-75 - Сумка генератора Сталкер — для ГТ-75 |  | 3126
12 | Радио-CервисРАПМ.305177.002 — штырь заземления винтовой из нержавеющей стали (длина 1 м) - РАПМ.305177.002 — штырь заземления винтовой из нержавеющей стали (длина 1 м) |  | 4752
13 | РАДИО-СЕРВИС КИ-100 (110 мм) |  | 45816 | Предназначены для передачи поискового сигнала от генератора в коммуникацию без гальванической связи с ней.
14 | РАДИО-СЕРВИС А-Рамка с креплением РАПМ.418114.013 - Датчик контроля изоляции РАДИО-СЕРВИС А-Рамка с креплением РАПМ.418114.013 |  | 37854 | Предназначен для определения мест повреждений изоляции трубопроводов или кабелей относительно грунта. Дополнительно на «А-рамке» предусмотрено крепление приемников ПТ-14, ПТ-24
15 | РАДИО-СЕРВИС КИ-50 (50 мм) РАПМ.418114.003 - Клещи индукционные РАДИО-СЕРВИС КИ-50 (50 мм) РАПМ.418114.003 |  | 24552 | Клещи индукционные КИ-50 предназначены для передачи поискового сигнала от генератора в исследуемую коммуникацию без гальванической связи с ней.
16 | РАДИО-СЕРВИС РАПМ.301111.002 - Адаптер для датчиков приемника РАДИО-СЕРВИС РАПМ.301111.002 |  | цена по запросу | Адаптер РАПМ.301111.002 для датчиков приемника ПТ-02М. Предназначен для подключения датчиков контроля изоляции (ДКИ-П, ДКИ-02, ДКИ-Е, А-Рамка) и мини-датчика МД-01 к приёмнику ПТ-02М.
17 | Зажим изолированный типа &quot;крокодил&quot;, прямой, синий |  | 828 | Зажим изолированный типа "крокодил" (синий) для генератора ГТ-15.
18 | РАДИО-СЕРВИС РАПМ.685613.001 — кабель питания 12В - Кабель питания 12В РАДИО-СЕРВИС РАПМ.685613.001 |  | цена по запросу | Предназначен для питание генератора от автомобильного аккумулятора (не входит в базовый комплект).
19 | РАДИО-СЕРВИС РЛПА.305177.004 — штырь заземления из нержавеющей стали (длина 1 м) - РЛПА.305177.004 — штырь заземления из нержавеющей стали (длина 1 м) |  | 3522 | Штырь заземления из нержавеющей стали РЛПА.305177.004-01, длина 50 см. Применяется для приема сигнала генератора в условиях промерзшего грунта. Применение штыря: пробивка промёрзшего слоя почвы.
20 | VIVAX METROTECH vScan RX - VIVAX METROTECH vScan RX |  | цена по запросу | vScan RX - сумка приемника.
21 | VIVAX METROTECH vScan RX/TX - VIVAX METROTECH vScan RX/TX |  | цена по запросу | vScan RX/TX - сумка.
22 | РАДИО-СЕРВИС РАПМ.685442.004-01 - Катушка с синим проводом 10м РАДИО-СЕРВИС РАПМ.685442.004-01 |  | 3006 | Применяется для подключения генератора к коммуникации или штырю заземления
23 | РАДИО-СЕРВИС РАПМ.685442.004 — катушка с красным проводом 10м - Катушка с красным проводом 10м РАДИО-СЕРВИС РАПМ.685442.004 |  | 3006 | Применяется для подключения генератора к коммуникации или штырю заземления
24 | РАДИО-СЕРВИС 12 В РАПМ.685614.010 - Адаптер зарядный РАДИО-СЕРВИС 12 В РАПМ.685614.010 |  | 2292 | Предназначен для заряда аккумулятора ГТ-15 и ГТ-75 от автомобильного аккумулятора
25 | РАДИО-СЕРВИС Контакт магнитный РАПМ.469339.001 - Контакт магнитный РАПМ.469339.001 |  | 7800 | Контакт магнитный РАПМ.469339.001
26 | РАДИО-СЕРВИС РЛПА.305177.004-01 — штырь заземления из нержавеющей стали (длина 50 см) - Штырь заземления из нержавеющей стали (длина 1 м) РАДИО-СЕРВИС РЛПА.305177.004-01 |  | цена по запросу | Штырь заземления РЛПА.305177.004, длина 1 м. Применяется для приема сигнала генератора в условиях промерзшего грунта. Применение штыря: пробивка промёрзшего слоя почвы.
27 | РАДИО-СЕРВИС МД-01 РЛПА.411519.001 - Мини-датчик РАДИО-СЕРВИС МД-01 РЛПА.411519.001 |  | 4074 | Мини-датчик МД-01 РЛПА.411519.001 предназначен для отбора жил в кабеле, определение кабеля в пучке и поиска неисправностей в проводке.
28 | РАДИО-СЕРВИС ДКИ-02 РАПМ.411129.001 - Датчик контроля изоляции РАДИО-СЕРВИС ДКИ-02 РАПМ.411129.001 |  | 18888 | Контактный датчик контроля изоляции ДКИ-02 предназначен для определения мест повреждения изоляции коммуникации.
29 | 3M 9026 - 9026 Кабель для подключения А-рамки |  | 11575 | Кабель 3M 9026 используется для подключения рамы поиска повреждений 3M 3014 к трассопоисковому приемнику для обнаружения неисправностей оболочки (замыкание через землю).Длина кабеля 4 м.
30 | 3M 4001 - 4001 Индукционные Клещи размер 4,5&#39&#39 |  | 75483 | Индукционные клещи 3M Dyna-Coupler 4001 позволяют подавать поисковый сигнал на кабели / трубы с максимальным диаметром 12 см без необходимости прямого подключения генератора: они передают трассопоисковый сигнал будучи надетыми на металлическую трубу, пучок кабелей либо кабель-канал.
31 | 3M 3229 - 3M 3229 - ADP |  | Цена по запросу | ADP (Active Duct Probe) активный зонд 3M 3229 – это мини-передатчик, который позволяет производить трассировку неметаллических трубных коммуникаций подземной прокладки.
32 | 3M 3014 - 3014 А-Рамка для поиска повреждений |  | 47716 | А-рамка 3M 3014 допускает такие особенности повреждений, как обрыв кабеля, использование соединений (включая повреждения систем ЭХЗ), при наличии контакта между жилой тканью или металлическим замыканием и землей
33 | 3M 2200М - 3M 2200М |  | 8569 | Мягкая сумка из синтетической ткани с плечевым ремнем 3M 2200М служит для переноски трассоискателей 3M™ Dynatel™ серии 2200M (2250М, 2273М, 2250M-ID, 2273M-ID) и 2500 (2550-E, 2573-E, 2550E-ID, 2573E-ID).
34 | 3M 1196 - 3M 1196 |  | 47134 | Индукционные клещи 3M Dyna-Coupler 1196 позволяют подавать поисковый сигнал на кабели / трубы с максимальным диаметром 17,8 см без необходимости прямого подключения генератора: они передают трассопоисковый сигнал будучи надетыми на металлическую трубу, пучок кабелей либо кабель-канал.
12.8.3 Генераторы
1 | РАДИО-СЕРВИС Сталкер ГТ-75 |  | 110460 | Приёмник совместно с генераторами ГТ-75, ГТ-15 обеспечивает обследование кабельных линий и трубопроводов (далее, коммуникации)
2 | РАДИО-СЕРВИС Сталкер ГТ-15 |  | 67224 | Генераторы предназначены для подачи в линии исследуемых коммуникаций рабочих сигналов и совместно с приемниками серии «Сталкер» позволяют определить конфигурацию трассы, глубину залегания и места повреждения изоляции кабелей и трубопроводов.
3 | 3M Dynatel 2273М-E12WT - Dynatel™ 2273М-E12WT, Генератор 12 Вт |  | 293977 | Использование мощного генератора 3M Dynatel™ 2273M-E12WT существенно облегчает идентификацию металлических подземных коммуникаций, делая ее более уверенной и надежной.
12.9 Теодолиты
1 | Оптический теодолит УОМЗ 2Т30П - Оптический теодолит УОМЗ 2Т30П | + | 30000
2 | RGK Z2 - Окулярная насадка для теодолита Z2 |  | 16800
3 | УОМЗ 3Т2КП - УОМЗ 3Т2КП — оптический теодолит | + | 369000 | Высокоточный оптический теодолит УОМЗ 3Т2КП от ведущего отечественного производителя точного измерительного оборудования, компании УОМЗ, это легкий, компактный и надежный прибор, применяемый для различных работ, требующих повышенной точности измерений.
4 | УОМЗ 3Т5КП - УОМЗ 3Т5КП — оптический теодолит | + | 306000 | Точный оптический теодолит УОМЗ 3Т5КП успешно применяется как при создании планово–высотного обоснования при проведении топографических съёмок, тахометрии, при проведении изыскательских работ, при маркшейдерских работах, а так же во многих других областях строительно-монтажных и геодезических работ, где требуется точность и надёжность измерений.
5 | УОМЗ 4Т15П - УОМЗ 4Т15П — оптический теодолит | + | 367500 | Оптический теодолит УОМЗ 4Т15П успешно применяется для решения самого широкого круга задач из области геодезии, строительства, землеустройства. Этот легкий, компактный и надежный инструмент прост и удобен в работе и имеет очень привлекательную цену.
6 | УОМЗ 4Т30П - Оптический теодолит УОМЗ 4Т30П | + | 129000 | Благодаря съёмной подставке и встроенному оптическому центриру теодолит 4Т30П применяется для трехштативного метода съёмки, когда на каждой точке хода штатив центрируется один раз. Этот метод позволяет уменьшить погрешность измерения углов и устранить невязку теодолитного хода. Кроме того, при наличии четвертого штатива можно добиться существенной производительности за счёт экономии времени, потраченного на центрирование прибора.
7 | CONDTROL iTeo5 - CONDTROL iTeo5 |  | 72990
8 | Окулярная насадка Z2 |  | 11900
12.9.1 Электронные теодолиты
1 | Комплект теодолит RGK T-02 с лазерным целеуказателем с поверкой штатив рейка - 3 в 1 |  | 124780
2 | Комплект теодолит RGK T-02 (оптический отвес) с поверкой штатив рейка - 3 в 1 |  | 105880
3 | Комплект теодолит RGK T-02 (лазерный отвес) с поверкой штатив рейка - 3 в 1 |  | 105880
4 | Комплект теодолит RGK T-05 (оптический отвес) с поверкой штатив рейка - 3 в 1 |  | 101680
5 | Комплект теодолит RGK T-05 (лазерный отвес) с поверкой штатив рейка - 3 в 1 |  | 101680
6 | Комплект теодолит RGK T-20 (оптический отвес) с поверкой штатив рейка - 3 в 1 |  | 96980
7 | Комплект теодолит RGK T-20 (лазерный отвес) с поверкой штатив рейка - 3 в 1 |  | 96980
8 | Комплект теодолит RGK T-20 (лазерный отвес) штатив рейка - 3 в 1 |  | 95080
9 | Комплект теодолит RGK T-05 (лазерный отвес) штатив рейка - 3 в 1 |  | 99780
10 | Комплект теодолит RGK T-02 (лазерный отвес) штатив рейка - 3 в 1 |  | 103980
11 | Комплект теодолит RGK T-05 (оптический отвес) штатив рейка - 3 в 1 |  | 99780
12 | Комплект теодолит RGK T-02 с лазерным целеуказателем штатив рейка - 3 в 1 |  | 122780
13 | Комплект теодолит RGK T-02 (оптический отвес) штатив рейка - 3 в 1 |  | 103980
14 | Комплект теодолит RGK T-20 (оптический отвес) штатив рейка - 3 в 1 |  | 95080
15 | Электронный теодолит RGK T-05 (5&quot;) - RGK T-05 |  | 84990 | Электронный теодолит RGK T-05 с точностью угловых измерений 5" и 30-кратным увеличением зрительной трубы, имеет компенсатор наклона. Надежная система отсчета вертикальных и горизонтальных углов гарантирует стабильность результатов.
16 | RGK Т-02 + лазер ЦУ с поверкой - RGK Т-02 + лазер ЦУ с поверкой | + | 121990 | Электронный теодолит RGK T-02 – это великолепный инструмент для получения качественных измерений за очень привлекательную цену.
17 | RGK Т-02 + лазер ЦУ - RGK Т-02 + лазер ЦУ | + | 119990 | Электронный теодолит RGK T-02 – это великолепный инструмент для получения качественных измерений за очень привлекательную цену.
18 | RGK T-02 - RGK T-02 | + | 99990 | Электронный теодолит RGK T-02 – это великолепный инструмент для получения качественных измерений за очень привлекательную цену. При производстве этого геодезического прибора были отброшены в сторону все лишние функции и свойства, которые редко применяются при производстве съемки, но приводят к значительному удорожанию стоимости геодезического оборудования. В данной модели RGK T-02 все внимание уделено непосредственно качеству самих измерений и удобству эксплуатации, ничего лишнего.
19 | RGK T-05 - RGK T-05 | + | 94990 | Электронный теодолит RGK T-05 с точностью угловых измерений 5" и 30-кратным увеличением зрительной трубы, имеет компенсатор наклона. Надежная система отсчета вертикальных и горизонтальных углов гарантирует стабильность результатов.
20 | RGK T-20 - RGK T-20 | + | 89990 | Электронный теодолит RGK T-20 – это великолепный инструмент для получения качественных измерений по очень привлекательной цене. При разработке T-20 RGK сознательно отказались от многих редко используемых функций, что позволило значительно снизить цену при сохранении достойного качества продукта. Электронный теодолит RGK T-20 - это качество измерений и удобство эксплуатации, ничего лишнего.
21 | RGK T-20 с поверкой - RGK T-20 с поверкой | + | 91990 | Электронный теодолит RGK T-20 обладает точностью измерений, подходящей для решения самых разнообразных задач в области геодезии, строительства, землеустройства, кадастра, лесомелиорации и многих других
22 | RGK T-05 с поверкой - RGK T-05 с поверкой | + | 96990 | Инструмент имеет LCD-дисплей и 6-ти кнопочную клавиатуру на каждой стороне, а для работы в сумерках предусмотрена подсветка клавиатуры.
23 | RGK T-02 с поверкой - RGK T-02 с поверкой | + | 101990 | Электронный теодолит RGK T-02 обладает 2-секундной точностью угловых измерений, что делает этот инструмент пригодным для решения самых различных задач в области геодезии, строительства, землеустройства, кадастра, лесомелиорации и многих других.
12.10 Геодезические приемники
1 | Комплект GNSS-приёмник RGK SR1 с контроллером RGK SC100 |  | 490000
2 | GNSS приемник RGK SR1 |  | 372000
3 | RGK LD-9 - Приёмник излучения RGK LD-9 |  | 5990
4 | RGK LD-5 - Приемник излучения RGK LD-5 |  | 5990
5 | Радио антенна 430-450 MHz для Trimble |  | 11100
6 | Радио антенна 410-430 MHz для Trimble |  | 11100
7 | TDL 450, 430-450 МГц - Усилитель антенны с кейсом |  | 37400
8 | Комплект антенна радио 5DB 450-470 MHZ для R10 в чехле с вехой |  | 45100
9 | Комплект антенна радио 5DB 430-450 MHZ ДЛЯ R10 в чехле с вехой |  | 45100
10 | Колпак снегозащитный для антенны Zephyr Geodetic |  | 53600
11 | Trimble R6, R7, R8 (425-475 МГц ) - Антенна для встроенного радио модема |  | 7400
12 | Spectra Precision SP60/80 UHF Kit - Радиомодем |  | 147900
13 | Trimble R1 - Trimble R1 | + | цена по запросу
14 | Spectra Precision SP60 L1 GPS - Spectra Precision SP60 L1 GPS |  | 4241 | Приемник Spectra Precision SP60 по сути представляет собой упрощенный вариант флагмана SP80 – тот же чип 6G ASIC, практически все те же коммуникационные возможности и запатентованные технологии.
15 | Spectra Precision SP80 GSM/GPRS - Spectra Precision SP80 GSM/GPRS |  | цена по запросу | Spectra Precision SP80 представляет собой GNSS приемник следующего поколения, который сочетает в себе многолетний опыт использования технологий GNSS RTK с революционно новым алгоритмом обработки данных.
16 | Кабель интерфейсный Trimble DiNi-USB Flash |  | 5339
17 | Кабель интерфейсный Trimble S8-USB |  | 3672
18 | Кабель интерфейсный (DB9[F]-DB9[F]) Trimble |  | 4243
19 | ЗУ Trimble для TSC3 - ЗУ Trimble для TSC3 |  | 10200
20 | Аккумулятор для Trimble 5600/GDM - Аккумулятор для Trimble 5600/GDM |  | 17000
21 | Аккумулятор для Trimble TCU/S6/S8 - Аккумулятор для Trimble TCU/S6/S8 |  | 25925
22 | Аккумулятор для Trimble 3600/3300 - Аккумулятор для Trimble 3600/3300 |  | 19369
23 | Батарея PowerBoot для Trimble Recon - Батарея PowerBoot для Trimble Recon |  | 8276
24 | ЗУ Trimble универсальное - ЗУ Trimble универсальное |  | 4351
25 | Аккумуляторный блок для Trimble TSC3 - Аккумуляторный блок для Trimble TSC3 |  | 6675
26 | ЗУ для Trimble 3600/3300/DiNi12/DiNi22 - ЗУ для Trimble 3600/3300/DiNi12/DiNi22 |  | 8023
27 | Аккумулятор для Trimble 3600 - Аккумулятор для Trimble 3600 |  | цена по запросу
28 | Блок питания Trimble 100-230V - Блок питания Trimble 100-230V |  | цена по запросу
29 | Блок питания Trimble 100-240V, 120W - Блок питания Trimble 100-240V, 120W |  | цена по запросу
30 | Аккумулятор для Trimble 5600 - Аккумулятор для Trimble 5600 |  | цена по запросу
31 | Батарея для Trimble TS - Батарея для Trimble TS |  | цена по запросу
32 | Аккумулятор для Trimble 5600/S3/S6/S8/VX - Аккумулятор для Trimble 5600/S3/S6/S8/VX |  | цена по запросу
33 | ЗУ для внешних батарей Trimble - ЗУ для внешних батарей Trimble |  | цена по запросу
34 | Аккумулятор для Trimble GPS - Аккумулятор для Trimble GPS |  | 29380
35 | ЗУ Trimble на 5 слотов - ЗУ Trimble на 5 слотов |  | цена по запросу
36 | ЗУ для батареи Trimble 49400 - ЗУ для батареи Trimble 49400 |  | цена по запросу
37 | Аккумулятор Trimble 708 146-9901-000 - Аккумулятор Trimble 708 146-9901-000 |  | цена по запросу
38 | Ремешок Trimble с держателем для стилуса |  | цена по запросу
39 | Кабель зарядный Trimble для батареи 7.0Ah |  | цена по запросу
40 | Кабель зарядный Trimble для батареи 3.8Ah |  | цена по запросу
41 | Антенна радио Trimble 0db 410-470 MHz для R10 - Антенна радио Trimble 0db 410-470 MHz для R10 |  | 4470
42 | Антенна для модема Trimble R6, R7, R8 - Антенна для модема Trimble R6, R7, R8 |  | 4470
43 | Антенна GSM/GPRS Trimble - Антенна GSM/GPRS Trimble |  | 13410
44 | Усилитель антенны Trimble TDL 450 |  | 31289
45 | Колпак Trimble для Zephyr Geodetic |  | 46933
46 | Антенна радио (NMO [5DB, 0.96М, 410-430MHZ]) TRIMBLE KIT - Антенна радио (NMO [5DB, 0.96М, 410-430MHZ]) TRIMBLE KIT |  | 45100
47 | Кабель антенный для Trimble R3 |  | 5737
48 | Кабель антенный для Trimble 4X00 |  | 4140
49 | Стилус Trimble для экрана на шнурке |  | 1490
50 | Стилус Trimble Tablet |  | 2235
51 | Стилус Trimble для экрана TSC3 |  | 2135
52 | Пленка защитная Trimble для экрана TSC3 |  | цена по запросу
12.11 ПО (программное обеспечение)
1 | Программное обеспечение для сбора данных Fluke 2680A-APSW/L - Программное обеспечение для сбора данных Fluke 2680A-APSW/L |  | цена по запросу
2 | Fluke Calibration SCP1620A-ACR - Программное обеспечение для механической/метрической калибровки Fluke Calibration SCP1620A-ACR |  | цена по запросу
3 | SONEL Протоколы 2.0 - Протоколы 2.0 — программа автоматического формирования протоколов испытаний электроустановок |  | 47060
4 | Fluke 750SW - FLUKE 750SW | + | 720863 | Fluke-750SW DPC/TRACK 2 Программное обеспечение для калибраторов серии 75Х
5 | Fluke 2680A-904 - Fluke 2680A-904 |  | цена по запросу | Автономный или сетевой точный мультиканал DAQ
6 | Fluke 9934 S - Fluke 9934 |  | цена по запросу | Программное обеспечение LogWare предназначено для получения температурных данных.
7 | Fluke 9936A - Fluke 9936A |  | цена по запросу | Приложение LogWare III предназначено для получения данных о состоянии внешней среды с термогигрометра модели 1620/1620A DewK по протоколу RS-232 или TCP/IP (Ethernet). Кроме того, оно поддерживает беспроводную связь по протоколу беспроводной связи IEEE 802.15.4.
8 | Fluke 9935 S - Fluke 9935 |  | цена по запросу | Программное обеспечение LogWare II позволяет получать данные на ПК в графическом виде и сохранять их в виде текстовых файлов. Кроме того, оно автоматически выполняет статистические функции с каждым набором данных.
9 | Fluke 9938 - Fluke 9938 |  | цена по запросу | Помимо калибровки методом сличения MET/TEMP II обеспечивает выполнение полуавтоматических калибровок по фиксированным точкам.
10 | Testo ПО для анализа на ПК easyheat - Testo ПО для анализа на ПК easyheat |  | цена по запросу
11 | Testo Super Resolution - Testo Super Resolution |  | цена по запросу | Технология testo SuperResolution - дооснащение для тепловизоров Testo
12 | Z+F LaserControl - Z+F LaserControl |  | цена по запросу
13 | Z+F LaserControl Scout - Z+F LaserControl Scout |  | цена по запросу
14 | ZSW216 для GNSS приемников Zenith 35 Pro - ZSW216 для GNSS приемников Zenith 35 Pro |  | 308900
12.12 Полевые контроллеры
1 | Полевой контроллер RGK SC100 |  | 118000
2 | Spectra Precision Ranger 3L ABC - Полевой контроллер |  | 357900
3 | Spectra Precision T41 - Spectra Precision T41 |  | 301800 | Высокопроизводительный, легкий и компактный полевой контроллер со встроенным программным обеспечением Spectra Precision Survey Pro.
12.13 Аксессуары для геодезического оборудования
1 | АКИП IT-E158D - Опция IT-E158D |  | 17248
2 | АКИП IT-E158C - Опция IT-E158C |  | 17248
3 | АКИП IT-E158B - Опция IT-E158B |  | 13622
4 | АКИП IT-E158A - Опция IT-E158A |  | 12250
5 | АКИП SSG6000A-RMK - Опция SSG6000A-RMK |  | 50372
6 | АКИП SDS2000HD-RMK - Опция SDS2000HD-RMK |  | 33516
7 | АКИП SPD3000-RMK - Опция SPD3000-RMK |  | 19135
8 | АКИП SPD3000-RMK - Опция SPD3000-RMK |  | 19894
9 | АКИП SPS5000X-RMK - Комплект для монтажа SPS5000X-RMK |  | 27930
10 | АКИП SDS5000X-RMK - Опция SDS5000X-RMK |  | 44786
11 | АКИП SDS6000-RMK - Опция SDS6000-RMK |  | 48510
12 | АКИП SDS1000X-E-RMK - Опция SDS1000X-E-RMK |  | 16732
13 | АКИП SDS1000X-E-RMK - Опция SDS1000X-E-RMK |  | 17444
14 | АКИП Опция 15302A801 - Опция 15302A801 панель для монтажа токовых шунтов АКИП-7501/1, АКИП-7501/1R, АКИП-7501/2, АКИП-7501/2R |  | цена по запросу
15 | АКИП Опция 15302A801 - Опция 15302A801 панель для монтажа токовых шунтов АКИП-7501/1, АКИП-7501/1R, АКИП-7501/2, АКИП-7501/2R |  | 7414
16 | АКИП Опция 71100170 - Опция 71100170 панель для монтажа токового шунта АКИП-7501 |  | цена по запросу
17 | АКИП Опция 71100170 - Опция 71100170 панель для монтажа токового шунта АКИП-7501 |  | 7414
18 | АКИП SDG-2-RMK - Опция SDG-2-RMK |  | 11760
19 | АКИП SSA-RMK - Опция SSA-RMK |  | 19894
20 | АКИП IT-E154C - Комплект IT-E154C для монтажа АКИП-1158 |  | 11074
21 | АКИП IT-E154B - Комплект IT-E154B для монтажа АКИП-1158 |  | 11074
22 | АКИП IT-E154A - Комплект IT-E154A для монтажа АКИП-1158 |  | 11074
23 | АКИП SDG-RMK - Опция SDG-RMK |  | 17444
24 | Опция RMK (АКИП-4126) - Опция RMK для АКИП-4126, АКИП-4129 |  | 17444
25 | АКИП IT-E153B - Опция IT-E153B комплект для встраивания в стойку |  | 10584
26 | Цифровой планиметр RGK PLN-5 |  | 89990
27 | Башмак геодезический RGK GB7 |  | 12900
28 | Башмак геодезический RGK GB7 |  | 17700
29 | Молоток для геологических работ RGK HMR-300 - Молоток для геологических работ RGK HMR-300 |  | 1490
30 | Клинометр RGK ABL-2 - Клинометр RGK ABL-2 |  | 2990
31 | Клинометр RGK ABL-1 - Клинометр RGK ABL-1 |  | 2990
32 | RGK OM-500 — отвес маркшейдерский со съёмным шнуром - RGK OM-500 — отвес маркшейдерский со съёмным шнуром |  | 3690
33 | RGK OM-350 — отвес маркшейдерский со съёмным шнуром - RGK OM-350 — отвес маркшейдерский со съёмным шнуром |  | 3360
34 | RGK OM-250N — отвес маркшейдерский с несъёмным шнуром - RGK OM-250N — отвес маркшейдерский с несъёмным шнуром |  | 690
35 | Сумка для отражателя RGK AB01 - Сумка для отражателя RGK AB01 |  | 700
36 | Однопризменная система RGK HD18 в кофре - Однопризменная система RGK HD18 в кофре |  | 20490
37 | Кнопка для рейки телескопической RGK - Кнопка для рейки телескопической RGK |  | 50
38 | Палетка RGK — для приборов вертикального проектирования - Палетка RGK — для приборов вертикального проектирования |  | 1080
39 | RGK 5/8 дюйма - 5/8 дюйма переходник-удлинитель - RGK 5/8 дюйма - 5/8 дюйма переходник-удлинитель |  | 790
40 | Переходник RGK 5/8-1/4 — на штатив с резьбой 1/4” - Переходник RGK 5/8-1/4 — на штатив с резьбой 1/4” |  | 290
41 | Крепление контроллера RGK TC-4 + TC-8-22 - Крепление контроллера RGK TC-4 + TC-8-22 |  | 8990
42 | Крепление контроллера RGK TC-4 + T65 + T72S - Крепление контроллера RGK TC-4 + T65 + T72S |  | 8990
43 | Крепление контроллера RGK TC-3 + TC-7 - Крепление контроллера RGK TC-3 + TC-7 |  | 11000
44 | Отвес маркшейдерский RGK OM-250 - Отвес маркшейдерский RGK OM-250 |  | 2490
45 | Отвес маркшейдерский RGK OM-500N - Отвес маркшейдерский RGK OM-500N |  | 990
46 | Отвес маркшейдерский RGK OM-350N - Отвес маркшейдерский RGK OM-350N |  | 850
47 | Башмак геодезический GB3 - Башмак геодезический GB3 |  | 5400
48 | Приемник излучения для роторов RGK LS-8G - Приемник излучения для роторов RGK LS-8G |  | 6990
49 | Приёмник излучения RGK LS-8 - Приёмник излучения RGK LS-8 |  | 6990
50 | МЕГЕОН 77200 - Высокоточный двухмерный брусковый уровень МЕГЕОН 77200 |  | 9890
51 | RGK КУ-А - Курвиметр механический КУ-А (КМ) |  | 600
52 | RGK BG12 - Буссоль-теодолит RGK BG-12 |  | 70000
53 | RGK ИЗЮМ БГ-1 - Буссоль ИЗЮМ БГ 1 |  | 19900
54 | ГГК (КГГ-1) - Компас горно-геологический ГГК (КГГ-1) |  | 14350
55 | RGK DQL-16 - Компас-пеленгатор RGK DQL-16 |  | 6000
56 | RGK DQL-2A - Компас горно-геологический RGK DQL-2A |  | 10250 | Горно-геологический компас предназначен для ориентировочного определения элементов залегания выходов пластов горных пород
57 | RGK DQL-8 - Буссоль RGK DQL-8 |  | 7000 | Компас горно-геологический предназначен для ориентировочного определения элементов залегания выходов пластов горных пород, ориентирования на местности
58 | RGK DQL-7 - Компас RGK DQL-7 |  | 4600
59 | RGK TK-60 - Компас туристический RGK TK-60 |  | 1400
60 | RGK TK-45 - Компас туристический RGK TK-45 |  | 500
61 | RGK JL-XL - Жилет сигнальный RGK JL-XL |  | 690
62 | RGK JL-L - Жилет сигнальный RGK JL-L |  | 690
63 | RGK JL-M - Жилет сигнальный RGK JL-M |  | 690
64 | RGK JL-S - Жилет сигнальный RGK JL-S |  | 690
65 | RGK BTS-5 - Рюкзак для тахеометра RGK BTS-5 |  | 10000
66 | RGK CRT-13 - Адаптер трегера RGK CRT-13 |  | 9600
67 | RGK EPS-7 - Комплект внешнего питания для тахеометров и GNSS RGK EPS-7 |  | 19000
68 | RGK QRA-3 - Адаптер RGK QRA-3 |  | 6500
69 | RGK QRA-2 - Адаптер RGK QRA-2 |  | 1000
70 | RGK QRA-1 - Адаптер RGK QRA-1 |  | 1500
71 | RGK 5/8-32 - Винт становой 5/8&quot; 32мм |  | 690
72 | RGK 5 / 8 - 39 - Винт становой 5/8&quot; 39мм |  | 690
73 | RGK M58/F58 - Адаптер для удлинителей вех RGK M58/F58 |  | 650
74 | RGK EP-100 - Универсальная секция RGK EP-100 |  | 4400
75 | RGK EP-50 - Универсальная секция RGK EP-50 |  | 3550
76 | RGK EP-30 - Универсальная секция RGK EP-30 |  | 3200
77 | Отвес нитяной RGK для оптического нивелира - Отвес нитяной RGK для оптического нивелира |  | 450
78 | RGK C-MPR122 360° - Призма круговая RGK C-MPR122 360° |  | 69000
79 | RGK CRZ122 360° - Призма круговая RGK C-MPR122 360° |  | 37500
80 | RGK CRZ4 360° - Призма круговая RGK CRZ4 360° |  | 60000
81 | CST/berger 63-1010-VO - Отражатель CST/Berger 63-1010VO |  | 9100
82 | RGK CRZ101 360° - Круговая мини-призма RGK CRZ101 360° |  | 37500
83 | RGK HDMINI 109 - Минипризма RGK HDMINI 109 |  | 6990
84 | RGK HDMINI 105 - Минипризма RGK HDMINI 105 |  | 5990
85 | RGK HDMINI 103-T - Минипризма RGK HDMINI 103-T |  | 10800
86 | RGK MB-25 - Минибипод RGK MB-25 |  | 5250
87 | 67-4260X Prism Pole Bipod - Бипод CST/Berger 67-4260X Prism Pole Bipod |  | 9000
88 | 67-4250 Prism Pole Tripod - Штатив-трипод CST/Berger 67-4250 Prism Pole Tripod |  | 12000
89 | RGK GM-2D-B - Бипод RGK GM-2D-B для геодезической рейки широкой 7,5 - 9 см |  | 6300
90 | RGK GM-2D-A - Бипод RGK GM-2D-A для геодезической рейки широкой 4-6,5 см |  | 6300
91 | RGK TZ-01 - Насадка окулярная TZ-01 |  | 14000
92 | RGK NP-2 - Наклонная площадка RGK NP-2 |  | 8000
93 | RGK NP-1 - Наклонная площадка RGK NP-1 |  | 4800
94 | RGK R-5 - Рулетка RGK R-5 |  | 690
95 | Измерительная рулетка RGK R-2 - Измерительная рулетка RGK R-2 |  | 390
96 | Fluke INLP8 - Плоскогубцы Fluke INLP8 |  | 21644
97 | Fluke RUP8 - Чехол Fluke RUP8 |  | 8076
98 | Fluke CPAK8 - Чехол Fluke CPAK8 |  | цена по запросу
99 | Fluke IKPK7 - Набор ручных инструментов с рюкзаком Fluke IKPK7 |  | 142463
100 | Fluke IKST7 - Набор ручных инструментов с изоляцией Fluke IKST7 |  | 74468
101 | Fluke INDC8 - Плоскогубцы Fluke INDC8 |  | 23582
102 | Fluke INPP10 - Клещи переставные Fluke INPP10 |  | 27782
103 | Fluke INCP8 - Плоскогубцы Fluke INCP8 |  | 19706
104 | Fluke ISLS3 - Отвёртка Fluke ISLS3 |  | 6138
105 | Fluke ISLS5 - Отвёртка Fluke ISLS5 |  | 6138
106 | Fluke ISLS8 - Отвёртка Fluke ISLS8 |  | 9045
107 | Fluke IKPL3 - Набор плоскогубцев Fluke IKPL3 |  | 59117
108 | Fluke IKSC7 - Набор отвёрток Fluke IKSC7 |  | 46842
109 | Fluke ISQS2 - Отвёртка Fluke ISQS2 |  | 8722
110 | Fluke ISQS1 - Отвёртка Fluke ISQS1 |  | 8722
111 | Fluke IPHS2 - Отвёртка Fluke IPHS2 |  | 9045
112 | Fluke IPHS1 - Отвёртка Fluke IPHS1 |  | 7107
113 | Rohde &amp; Schwarz HZP91 - Rohde &amp; Schwarz HZP91 |  | цена по запросу | HZP91 Комплект для монтажа в 19"-стойку (4U)
114 | Rohde &amp; Schwarz HZP40 - Rohde &amp; Schwarz HZP40 |  | цена по запросу | HZP40 Набор соединителей для подключения Hameg HMP4030 и HMP4020
115 | Rohde &amp; Schwarz HZP20 - Rohde &amp; Schwarz HZP20 |  | цена по запросу | HZP20 Набор соединителей для подключения Hameg HMP2030 и HMP2020
116 | Rohde &amp; Schwarz HZO91 - Rohde &amp; Schwarz HZO91 |  | цена по запросу | HZO91 Комплект для монтажа в 19"-стойку (4U)
117 | Rohde &amp; Schwarz HZC95 - Rohde &amp; Schwarz HZC95 |  | Цена по запросу | HZC95 Комплект для монтажа в 19"-стойку (2RU)
118 | Rohde &amp; Schwarz HZ560 - Rohde &amp; Schwarz HZ560 |  | цена по запросу | HZ560 Переходной ограничитель
119 | Rohde &amp; Schwarz HZ547 - Rohde &amp; Schwarz HZ547 |  | цена по запросу | HZ547 Измерительный КСВН-мост
120 | Rohde &amp; Schwarz HZ525 - Rohde &amp; Schwarz HZ525 |  | цена по запросу | HZ525 Оконечная нагрузка
121 | Rohde &amp; Schwarz HZ46 - Rohde &amp; Schwarz HZ46 |  | цена по запросу | HZ46 Комплект для монтажа в 19"-стойку (4U)
122 | Rohde &amp; Schwarz HZ45 - Rohde &amp; Schwarz HZ45 |  | цена по запросу | HZ45 Комплект для монтажа в 19"-стойку (4U)
123 | Rohde &amp; Schwarz HZ43 - Rohde &amp; Schwarz HZ43 |  | цена по запросу | HZ43 Комплект для монтажа в 19"-стойку (3U)
124 | Rohde &amp; Schwarz HZ42 - Rohde &amp; Schwarz HZ42 |  | цена по запросу | HZ42 Комплект для монтажа в 19"-стойку (2U)
125 | Rohde &amp; Schwarz HZ26 - Rohde &amp; Schwarz HZ26 |  | цена по запросу | HZ26 T-образный BNC-переходник UG274, 50 Ом.
126 | Rohde &amp; Schwarz HZ22 - Rohde &amp; Schwarz HZ22 |  | цена по запросу | Сквозная оконечная нагрузка HZ22 (50 Ом) 1 ГГц, 1 Вт
127 | Rohde &amp; Schwarz HZ21 - Rohde &amp; Schwarz HZ21 |  | цена по запросу | Переходник HZ21 со штыревого разъема N-типа на гнездо BNC.
128 | Rohde &amp; Schwarz HZ20 - Rohde &amp; Schwarz HZ20 |  | цена по запросу | Переходник HZ20 с разъема BNC на 4 мм штекерное гнездо.
129 | Rohde &amp; Schwarz HZ24 - Rohde &amp; Schwarz HZ24 |  | цена по запросу
130 | RGK ТС-3 - RGK ТС-3 |  | 6250 | Крепление контроллера ТС-3 на веху
131 | RGK ТС-2 - RGK ТС-2 |  | 10500 | Крепление контроллера ТС-2 на веху
132 | RGK HDmini-108 - RGK HDmini-108 |  | 12590 | Минипризма с минивехой в комплекте. Длина - 1, 2 м. Количество секций у минивехи - 4.Поставляется в комплекте с чехлом и алюминиевым футляром.
133 | RGK HDMINI104-0 - RGK HDMINI104-0 |  | 8000 | Стационарная минипризма без возможности вертикального перемещения (закрепляется между секциями минивехи) в комплекте с минивехой для тахеометров различных производителей (Topcon, Nikon, Pentax, Sokkia, Trimble).
134 | RGK HDMINI103 - RGK HDMINI103 |  | 8100 | Подвижная минипризма HDMINI103 с держателем, уровнем и минивехой в комплекте с возможностью вертикального перемещения по вешке для ус­тановки на веху или трегер.
135 | RGK M16-32 - RGK M16-32 |  | 690 | M16-32 - винт становой короткий. Метрическая резьба
136 | Штанга телескопическая ADA Silver с треногой в комплекте АКЦИЯ - ADA Silver (с треногой) |  | 3900 | Элевационный штатив-штанга ADA Silver с треногой - легкосплавная штанга состоит из нескольких секций, которые могут быть скручены между собой для работы с разной высотой до 3.6 метра.
12.13.1 Вехи
1 | Пузырьковый уровень RGK для вех CLS большой |  | 600
2 | Пузырьковый уровень RGK для вех CLS большой |  | 600
3 | Веха RGK CLS111 |  | 7990
4 | CST/Berger 67-4515TMA (винт) — веха телескопическая - CST/Berger 67-4515TMA (винт) — веха телескопическая |  | 19250
5 | CST/Berger 67-4512TMA (винт) — веха телескопическая - CST/Berger 67-4512TMA (винт) — веха телескопическая |  | 14800
6 | CST/Berger 67-4708TMA — веха телескопическая - CST/Berger 67-4708TMA — веха телескопическая |  | 11000
7 | CST/Berger 67-4515TMA (клипс) — веха телескопическая - CST/Berger 67-4515TMA (клипс) — веха телескопическая |  | 15250
8 | CST/Berger 67-4512TMA (клипс) — веха телескопическая - CST/Berger 67-4512TMA (клипс) — веха телескопическая |  | 13400
9 | CST/Berger 67-4509-TMA — веха телескопическая - CST/Berger 67-4509-TMA — веха телескопическая |  | 9700
10 | RGK CLS039 - Минивеха RGK CLS039 |  | 3900
11 | RGK CLS46-SL - Веха телескопическая RGK CLS46-SL |  | 10800
12 | Пузырьковый уровень для вех CLS большой - Пузырьковый уровень для вех CLS большой |  | 600
13 | Пузырьковый уровень для вех CLS маленький - Пузырьковый уровень для вех CLS маленький |  | 600
14 | Наконечник RGK для вех CLS большой 31 мм - Наконечник RGK для вех CLS большой 31 мм |  | 600
15 | Наконечник для вех CLS маленький 24 мм - Наконечник для вех CLS маленький 24 мм |  | 600
16 | RGK CLS 46-FG - Веха телескопическая RGK CLS46-FG |  | 18000
17 | RGK CLS 36-FG - Веха телескопическая RGK CLS36-FG |  | 15000
18 | RGK CLS25-FG - Веха телескопическая RGK CLS25-FG |  | 12600
19 | RGK GLS 20 - Веха RGK GLS20 |  | 11200
20 | RGK CLS 50-SL - Веха телескопическая RGK CLS50-SL |  | 10950
21 | RGK CLS46-CL (CLS 16) - Веха телескопическая RGK CLS46-CL (CLS 16) |  | 11000
22 | RGK TMS-5 - Измерительная телескопическая линейка RGK TMS-5 |  | 11250
23 | RGK TMS-3 - Измерительная телескопическая линейка RGK TMS-3 |  | 8750
24 | RGK CLS50 барашек - RGK CLS50 барашек |  | цена по запросу | Телескопическая веха для установки призм на высоте до 5 м с винтовой фиксацией
25 | RGK CLS 36-SL барашек - RGK CLS 36-SL барашек |  | 8700 | Веха RGK CLS 36-SL
26 | RGK CLS 36-DL - RGK CLS 36-DL |  | 8700 | Легкая веха RGK CLS 36-DL для установки призм
27 | RGK GLS 25 карбон - RGK GLS 25 карбон |  | 11700 | Практичная облегченная телескопическая веха GLS 25 для установки призм
28 | RGK CLS 25-SL барашек - RGK CLS 25-SL барашек |  | 7200 | Веха телескопическая CLS 25-SL
29 | RGK CLS 25-DL - RGK CLS 25-DL |  | 7200 | Легкая веха для установки призм
30 | RGK CLS 16 - RGK CLS 16 |  | 5500 | Алюминиевая телескопическая веха RGK CLS 16 для установки призм (отражателей) и внешних GPS-антенн
31 | RGK CLS 15 - RGK CLS 15 |  | 4850 | Веха телескопическая RGK CLS 15
12.13.2 Отражатели и марки
1 | Призма круговая RGK AY360° |  | 24990
2 | Отражатель RGK CPR1 |  | 5990
3 | Отражатель призменный сферический RGK MP119 |  | 23000
4 | Призма круговая RGK C-MPR122 360° |  | 69000
5 | Сумка RGK AB03 |  | 600
6 | Отражатель RGK MAY01 призма |  | 5440
7 | Призма круговая RGK AY360° |  | 14990
8 | Отражатель RGK CPR1 |  | 5990
9 | Отражатель RGK CPR121 |  | 9945
10 | Отражатель призменный сферический RGK MP119 |  | 23000
11 | Призма круговая RGK C-MPR122 360° |  | 69000
12 | Призма круговая RGK CRZ122 360° |  | 37500
13 | Круговая минипризма RGK CRZ101 360° |  | 37500
14 | Минипризма RGK HDMINI 103-T |  | 10800
15 | Сумка RGK AB03 |  | 600
16 | Отражатель RGK MAY01 призма |  | 5440
17 | Отражатель RGK CPR111 - Отражатель RGK CPR111 |  | 9945
18 | RGK ОП 90х90 - Отражатель пленочный RGK ОП 90х90 |  | 2050
19 | RGK ОП 50х50 - Отражатель пленочный RGK ОП 50х50 |  | 2050
20 | RGK ОП 30х30 - Отражатель пленочный RGK ОП 30х30 |  | 2050
21 | BOSCH Laser viewing glasses (red) - BOSCH Laser viewing glasses (red) |  | цена по запросу | Улучшают видимость красного лазерного луча и облегчают выполнение работ при неблагоприятных условиях освещения
22 | BOSCH Laser target (red) - BOSCH Laser target (red) |  | цена по запросу | Для улучшения видимости лазерного луча
23 | BOSCH Laser target (grey) - BOSCH Laser target (grey) |  | цена по запросу | Для улучшения отражения лазерного луча, например, при выполнении измерений вне помещений или на темных поверхностях
24 | RGK OPTIMA-S - RGK OPTIMA-S |  | 13800 | RGK OPTIMA-S Отражатель
25 | RGK OPTIMA-L - RGK OPTIMA impulse |  | 11900 | Отражатель OPTIMA с диодной (импульсной) подсветкой идеально подходит для работы в сумерки и тёмное сремя суток. Подсветка отражателя облегчает работу по наведению на отражатель.
26 | RGK OPTIMA - RGK OPTIMA |  | 8990 | Однопризменный отражатель с визирной маркой одинаково подходит для тахеометров различных производителей (Topcon, Nikon, Pentax, Sokkia, Trimble).
12.13.3 Аккумуляторы и зарядные устройства
1 | Внешнее питание для ГНСС приемника RGK BL20000 |  | 38990
2 | Внешнее питание для ГНСС приемника RGK BL10000 |  | 24790
3 | Внешнее питание для ГНСС приемника RGK BL5000 |  | 19590
4 | Зарядное устройство RGK Y1 Battery Charger для RGK GRR011S1P |  | 18900
5 | Аккумулятор RGK GRR011S1P |  | 14100
6 | Аккумулятор (АКИП-4125С, АКИП-4128С) - Аккумулятор для АКИП-4125С, АКИП-4128С |  | цена по запросу
7 | АКИП Батарея XDS - Батарея XDS |  | 6385
8 | Батарея (АКИП-4122) - Батарея для осциллографа серии АКИП-4122 |  | 8210
9 | Аккумулятор для АКИП-4125А, АКИП-4128 - Аккумулятор для АКИП-4125А, АКИП-4128 |  | 5966
10 | Аккумулятор для RGK UL-11A UL-21A UL-41A UL-21W UL-41W |  | 500
11 | RGK зарядное устройство Т ЗУ - RGK зарядное устройство Т ЗУ |  | 1150
12 | RGK слот Т - RGK слот Т |  | 1250
13 | RGK аккумулятор T АКБ - RGK аккумулятор T АКБ |  | 1900
14 | RGK ЗУ для UL-44 — зарядное устройство для RGK UL-44W - RGK ЗУ для UL-44 — зарядное устройство для RGK UL-44W |  | 650
15 | RGK АКБ UL-44 — аккумулятор 5400 мА/ч Li-ion для RGK UL-44W - RGK АКБ UL-44 — аккумулятор 5400 мА/ч Li-ion для RGK UL-44W |  | 650
16 | RGK ЗУ для UL-11, 21, 41 - RGK ЗУ для UL-11, 21, 41 |  | 650
17 | Аккумулятор RGK UL-11, 21, 41 - Аккумулятор RGK UL-11, 21, 41 |  | 650
18 | МЕГЕОН 30001 - МЕГЕОН 30001 — USB- зарядное устройство |  | 4830
19 | МЕГЕОН 30002 - МЕГЕОН 30002 — USB- зарядное устройство |  | 3680
20 | МЕГЕОН 01102 - МЕГЕОН 01102 — зарядное устройство с аккумулятором |  | 1270
21 | SONEL Li-ion-27 7,2V - Li-ion SONEL-27 7,2V — аккумуляторная батарея |  | 21120
22 | ТЕХНО-АС ДОДК-100 - Датчик определитель дефектов коммуникаций ДОДК-100 |  | 20010
23 | ТЕХНО-АС ДОДК-117 - Датчик определитель дефектов коммуникаций ДОДК-117 |  | 20010
24 | ТЕХНО-АС НР-117 - Накладная рамка НР-117 |  | цена по запросу
25 | ТЕХНО-АС АДМ-227 - Акустический датчик малогабаритный АДМ-227 с функцией магнитного датчика |  | 25254
26 | ТЕХНО-АС МЭД-127 - Малогабаритный электромагнитный датчик МЭД-127 |  | 10833
27 | ТЕХНО-АС АП-019М, АП-019.3 и АП-027 - Комплект внешнего аккумулятора для приемников АП-019М, АП-019.3 и АП-027 |  | 16560
28 | FLK-TI-SBC3B, зарядное устройство для интеллектуальных аккумуляторных батарей |  | 62934
29 | BOSCH Аккумуляторный блок NiMH - BOSCH Аккумуляторный блок NiMH |  | цена по запросу | Аккумуляторный блок NiMH
30 | Rohde &amp; Schwarz HM8001-2 - Rohde &amp; Schwarz HM8001-2 |  | цена по запросу | Базовый блок для сменных модулей модульной системы серии 8000 предназначен для обеспечения питания.
31 | SONEL NiMH-10 9,6V - NiMH SONEL-10 9,6V — аккумуляторная батарея |  | 19980
32 | SONEL NiMH-07 4,8V - NiMH SONEL-07 4,8V — аккумуляторная батарея |  | 21120
33 | SONEL NiMH-05 7,2V - NiMH SONEL-05 7,2V — аккумуляторная батарея |  | 12000
34 | SONEL NiMH-04 9,6V - NiMH SONEL-04 9,6V — аккумуляторная батарея |  | 6720
35 | SONEL NiMH-03 4,8V - NiMH SONEL-03 4,8V — аккумуляторная батарея |  | 19980
36 | SONEL NiCd-02 9,6V - NiCd SONEL-02 9,6V — аккумуляторная батарея |  | 17880
12.13.4 Чехлы и рюкзаки
1 | АКИП CASE-S1 - Кейс жесткий CASE-S1 |  | 56644
2 | Кейс АКИП-9702 - Кейс для АКИП-9702 |  | 2206
3 | Сумка (АКИП-4211) - Сумка для анализатора спектра АКИП-4211 |  | 7972
4 | АКИП Адаптер питания Е7-22 - Адаптер питания сетевой Е7-22 |  | цена по запросу
5 | АКИП IT-E605 - Опция IT-E605 |  | 10976
6 | Сумка RGK BL-2 |  | 9800
7 | Fluke Pack30 |  | 59173
8 | РАДИО-СЕРВИС Чехол солнцезащитный — для ПТ-02М, ПТ-04 - Чехол солнцезащитный — для ПТ-02М, ПТ-04 |  | 948 | Предназначен для защиты экрана приемника от солнечных бликов. (ПТ-04 входит в базовый комплект) (ПТ-02М не входит в базовый комплект).
9 | RGK BTS-2 - RGK BTS-2 |  | 12000 | Рюкзак универсальный RGK BTS-2 для тахеометров Leica, Topcon, Sokkia, Trimble, Nikon.
12.13.5 Трегеры и адаптеры
1 | Трегер RGK K-33 |  | 990
2 | Наконечник для вехи RGK TOPO1 |  | 1490
3 | Адаптер с подъемными винтами RGK AJ13 |  | 1990
4 | Адаптер трегера RGK CRT10 |  | 2850
5 | Адаптер с подъемными винтами RGK AJ13 |  | 1990
6 | Крепление контроллера RGK TC-8-21 |  | 7990
7 | Крепление контроллера RGK TC-8-6 |  | 7880
8 | Адаптер трегера RGK CRT10 |  | 2850
9 | Адаптер трегера RGK CRT11 Green |  | 4500
10 | Крепление контроллера RGK TC-4 + TC-8-22 |  | 8990
11 | Трегер RGK K-3 - Трегер RGK K-3 |  | 790
12 | RGK AJ12-L - Трегер RGK AJ12-L |  | 11500
13 | Aktakom АСА-2366 - АСА-2366 Насадка-пробник |  | 396
14 | Aktakom AOP Multichannel Edition - AOP Multichannel Edition Программное обеспечение многоканальных осциллографов |  | 28560
15 | Aktakom Measuring CompleX - Aktakom Measuring CompleX Программное обеспечение измерительного комплекса |  | 94206
16 | Aktakom АСА-2554 - АСА-2554 Миниклипса |  | 1302
17 | Aktakom АТН-0702 - АТН-0702 Сетевой адаптер |  | цена по запросу
18 | Aktakom АСЕ-1001 - АСЕ-1001 Преобразователь RS-232 (TTL) M - USB |  | 2772
19 | Aktakom АТН-0503 - АТН-0503 Сетевой адаптер |  | 2334
20 | RGK AJ-12L - RGK AJ-12L |  | 8100 | Трегер для установки геодезических приборов на штатив и дальнейшего их приведения в горизонтальное положение с помощю подъемных винтов.
21 | RGK AL-3 - RGK AL-3 |  | 4050 | Трехштырьковый поворотный адаптер стандарта WILD для установки антенн GPS-приемников и призменных отражателей на трегер.
22 | RGK AL-1 - RGK AL-1 |  | 3000 | Адаптер для установки антенн GPS-приемников и призменных отражателей на трегер.
23 | RGK AJ12-D - RGK AJ12-D |  | 12600 | Трегер AJ12-D с круглым уровнем без оптического центрира.
24 | RGK AJ10-D (AL10W) - RGK AJ10-D (AL10W) |  | 8400 | Трегер AJ10-D с круглым уровнем без оптического центрира.
25 | RGK AL10-D - RGK AL10-D |  | 9450 | Адаптер трегера с оптическим центриром AL10-D
26 | RGK AJ12 - RGK AJ12 |  | 7800 | Трегер AJ12 с круглым уровнем без оптического центрира. Трегер AJ10 предназначен для работы с тахеометрами. Конструкция трегера позволяет использовать встроенный оптический или лазерный отвес тахеометра.
27 | RGK AJ10 - RGK AJ10 |  | 6200 | Трегер AJ10 с круглым уровнем без оптического центрира. Трегер AJ10 предназначен для работы с тахеометрами. Конструкция трегера позволяет использовать встроенный оптический или лазерный отвес тахеометра.
28 | RGK AJ-12D Black - RGK AJ-12D Black |  | 63200 | Трехштырьковый трегер стандарта WILD с оптическим центриром (тип Leica) для установки геодезических приборов на штатив и дальнейшего их приведения в горизонтальное положение с помощю подъемных винтов.
29 | RGK AJ-10D - RGK AJ-10D |  | 5100 | Трегер для установки геодезических приборов на штатив и дальнейшего их приведения в горизонтальное положение с помощью подъемных винтов.
30 | Fluke 80PK-8 - Fluke 80PK-8 |  | 62433 | Зонд внешней термопары типа К, -29÷149°C
31 | Трегер TME |  | цена по запросу
12.13.6 Карты памяти
12.13.7 Кабели для геодезического оборудования
1 | APPA ATL-8 - Набор измерительных аксессуаров ATL-8 |  | 2671
2 | APPA ATL-3SN - Набор щупов ATL-3SN |  | 2126
3 | SEW AL-58 - Измерительный провод AL-58 |  | 8820
4 | b2 High Voltage GH0534 - b2 High Voltage GH0534 |  | цена по запросу | GH0534 - HV-кабель 100кВ, дл. 32м с клещами 14мм для СНЧ-установок HVA60
5 | b2 High Voltage GH0509 - b2 High Voltage GH0509 |  | цена по запросу | GH0509 - HV-кабель 100кВ, дл. 10м с клещами 10мм для СНЧ-установок HVA60
6 | b2 High Voltage GH0530 - b2 High Voltage GH0530 |  | цена по запросу | GH0502 -GH0530 - HV-кабель 50кВ, дл.20м с проводом заземления для СНЧ-установок HVA30
7 | b2 High Voltage GH0506 - b2 High Voltage GH0506 |  | цена по запросу | GH0502 -HV-кабель 65кВ, дл. 4м для СНЧ-установок HVA30
8 | b2 High Voltage GH0523 - b2 High Voltage GH0523 |  | цена по запросу | GH0502 -HV-кабель 50кВ с мощными клещами- зажимами, дл. 4м для СНЧ-установок HVA30
9 | b2 High Voltage GH0502 - b2 High Voltage GH0502 |  | цена по запросу | GH0502 - HV-кабель 50кВ, дл. 15м для СНЧ-установок HVA30
10 | KYORITSU KEW 7107 - KYORITSU KEW 7107 |  | цена по запросу | Кабель для KEW 2002PA, 2003A, 2009A
11 | KYORITSU KEW 7014 - KYORITSU KEW 7014 |  | цена по запросу | Кабель вых. для KEW 2002PA, 2003A, 2009A
12 | KYORITSU KEW 7095 - KYORITSU KEW 7095 |  | цена по запросу | Набор кабелей для KEW 4102A, 4105A
13 | KYORITSU KEW 7133 - KYORITSU KEW 7133 |  | цена по запросу | Кабель OMA DIEC для измерит. KEW 6010А / 6011А
14 | KYORITSU KEW 7125 - KYORITSU KEW 7125 |  | цена по запросу | Кабель для KEW 4116A, 4118A, 4120A, 5406A
15 | KYORITSU KEW 7025 - KYORITSU KEW 7025 |  | цена по запросу | Кабель для KEW 6010, 6015
16 | KYORITSU KEW 7168 - KYORITSU KEW 7168 |  | цена по запросу | Кабель (300см) для KEW 3125
17 | KYORITSU KEW 7122 - KYORITSU KEW 7122 |  | цена по запросу | Кабель для KEW 3005A, 3007A, 3131A, 3132A, 6011A
18 | KYORITSU KEW 7084 - KYORITSU KEW 7084 |  | цена по запросу | Кабель заземл. для KEW 3124
19 | RGK F4 - RGK F4 |  | 3100 | Интерфейсный USB-кабель для передачи данных с тахеометров Sokkia и Topcon на ПК (RS-232-USB) Служит для соединения тахеометров с IBM PC/AT
12.13.8 Насадки для оптических приборов
12.13.9 Для лазерного инструмента
1 | Переходник AMO с 5/8” на 1/4” |  | 290
2 | Прозрачные очки RGK - Прозрачные очки RGK |  | 290
3 | Зелёные очки RGK - Зелёные очки RGK |  | 390
4 | Красные очки для работы с лазерными приборами RGK - Красные очки для работы с лазерными приборами RGK |  | 390
5 | RGK TP-6 - Мишень RGK TP-6 зелёная |  | 290
6 | RGK TP-1 - Мишень RGK TP-1 красная |  | 290
7 | BOSCH RM 1 - BOSCH RM 1 |  | цена по запросу | Универсальный держатель для центрирования лазерных лучей и различных вариантов крепления инструмента
8 | BOSCH RM 3 - BOSCH RM 3 |  | цена по запросу | Механическое вращающееся крепление для интеллектуальной и точной регулировки линии
9 | BOSCH Bracket for LR 6, LR 7 - BOSCH Bracket for LR 6, LR 7 |  | цена по запросу | Быстрое и простое крепление LR 7 и LR 6 без необходимости завинчивания
10 | BOSCH RM 2 - BOSCH RM 2 |  | цена по запросу | Универсальный держатель для центрирования лазерных лучей и различных вариантов крепления инструмента
11 | BOSCH BM 1 - BOSCH BM 1 |  | цена по запросу | Универсальное решение для линейных и точечных лазеров
12 | BOSCH BM 3 - BOSCH BM 3 |  | цена по запросу | Простое решение для GLL 2-15 Professional
13 | BOSCH LR1 и LR2 - BOSCH LR1 и LR2 |  | цена по запросу | Предназначен для крепления на рейке приёмников LR1 и LR2.
14 | BOSCH WM 4 - BOSCH WM 4 |  | цена по запросу | Широкая область применения благодаря принадлежностям
15 | BOSCH RC 2 - BOSCH RC 2 |  | цена по запросу | Широкая область применения благодаря принадлежностям
16 | BOSCH RC 1 - BOSCH RC 1 |  | цена по запросу | Широкая область применения благодаря принадлежностям
17 | RGK CG-2 - RGK CG-2 |  | 5990 | Штанга-упор CG-2 производства фирмя RGK предназначена для установки лазерных нивелиров.
18 | RGK CG-1 - RGK CG-1 |  | 3990 | 4м (для установки лазерных приборов по вертикали, в комплекте с платформой и сумкой-чехлом)
19 | RGK DQL100 - RGK DQL100 |  | 4800 | Буссоль подвесная горно-геологическая DQL100 используется для ориентирования на местности, измерения магнитных азимутов, построения горизонтальных углов. Применяется при проведении лесоустроительных и топографических работ.
20 | RGK HD34 - RGK HD34 |  | 24450 | Трехпризменная отражательная система используется для проведения работ с применением тахеометров и светодальномеров при необходимости измерений на большие дистанции.
21 | RGK HD18 - RGK HD18 |  | 21790 | Универсальная однопризменная система HD18 используется для проведения работ с применением тахеометров различных производителей (Nikon, Trimble, Leica, Sokkia, Topcon) при многоштативной схеме геодезической съемки.
12.13.10 Для трассоискателей
1 | Радио-Сервис для переноски приемника Сталкер ПТ-01ВЛ - Сумка Радио-Сервис для переноски приемника Сталкер ПТ-01ВЛ |  | 1188
2 | Радио-Сервис Сталкер БС-3 - Блок согласования Радио-Сервис Сталкер БС-3 |  | цена по запросу
3 | РАДИО-СЕРВИС Блок питания 12В 1А |  | 1386
4 | SONEL N-2 - Клещи передающие N-2 |  | 79800
5 | Seba 2500 - Маркер Seba 2500 |  | цена по запросу
6 | Seba spektrum MAR 100-3D - Seba spektrum MAR 100-3D |  | цена по запросу | MAR 100-3D Маркер для марикровки и локализации подземных коммуникаций.
7 | Seba spektrum SM 2500 - Seba spektrum SM 2500 |  | цена по запросу | SM 2500 - Электрический пассивный маркер
8 | Футляр L6 - SONEL L6 |  | 28800
9 | RIDGID SeekTech - RIDGID SeekTech |  | цена по запросу | Индукционные клещи, используются совместно с генераторами сигналов, и необходимы для обнаружения магистралей в пластиковой или резиновой изоляции, когда нельзя подключить клему генератора непосредственно к магистрали.
12.13.11 Штативы
1 | Штатив геодезический деревянный нераздвижной RGK ST15 |  | 19990
2 | Распорная штанга-штатив AMO A300 |  | 3990
3 | Деревянный штатив RGK SJW30 с чехлом RGK ЧЭ-140 |  | 14440
4 | Деревянный штатив RGK SJW60 с чехлом RGK ЧЭ-140 |  | 15460
5 | Фибергласовый штатив RGK ST20 с чехлом RGK ЧЭ-140 |  | 14800
6 | Алюминиевый штатив RGK S6-Z с чехлом RGK ЧЭ-120 |  | 9490
7 | Алюминиевый штатив RGK S6-N с чехлом RGK ЧЭ-120 |  | 6990
8 | Фибергласовый штатив RGK ST10 с чехлом RGK ЧЭ-120 |  | 10173
9 | Кронштейн RGK K-8 |  | 2490
10 | Штатив элевационный RGK LET-190 |  | 3490
11 | Штатив элевационный RGK LET-340 |  | 5490
12 | Элевационный штатив RGK ST-330L |  | 11990
13 | Ручка для штатива RGK SJW60 |  | 2750
14 | Элевационный штатив AMO A150 |  | 890
15 | Элевационный штатив AMO T150 |  | 1990
16 | Элевационный штатив AMO T120 |  | 1190
17 | Элевационный штатив AMO A160 |  | 990
18 | Алюминиевый штатив AMO A45 |  | 4793
19 | Алюминиевый штатив для RGK BG12 |  | 9990
20 | RGK OM-1000 - Отвес маркшейдерский RGK OM-1000 |  | 4990
21 | RGK MC-STAND - Стойка для микрометра RGK MC-STAND |  | 2990
22 | RGK CH-STAND - Стойка для индикаторов часового типа RGK CH-STAND |  | 4990
23 | RGK S2-N - Алюминиевый штатив RGK S2-N |  | 4990
24 | RGK M16-39 - Винт становой M16 39мм |  | 690
25 | RGK EP-25 - Универсальная секция RGK EP-25 |  | 2800
26 | RGK EP-20 - Адаптер RGK EP-20 |  | 6150
27 | RGK OM-630 - Отвес маркшейдерский RGK OM-630 |  | 3990
28 | RGK SJR10 - Трипод RGK SJR10 |  | 4950
29 | RGK TGF20 - Распорка для штатива RGK TGF20 |  | 2750
30 | RGK ЧЭ-120 - Чехол RGK ЧЭ-140 для универсальных штативов |  | 1500
31 | RGK ST20R - Фибергласовый штатив RGK ST20R |  | 15400
32 | RGK ST20 - Фибергласовый штатив RGK ST20 |  | 13050
33 | RGK ST10 - Фибергласовый штатив RGK ST10 |  | 8850
34 | RGK S6-D - Штатив RGK S6-D |  | 5990
35 | RGK SH-340 - Элевационный штатив RGK SH-340 |  | 14990
36 | RGK SH-230 - Элевационный штатив RGK SH-230 |  | 9990
37 | RGK SH-190 - Элевационный штатив RGK SH-190 |  | 6990
38 | RGK SH-170 - Элевационный штатив RGK SH-170 |  | 13490
39 | RGK F170 - Элевационный штатив RGK F170 |  | 3390
40 | RGK LET-170 - Элевационный штатив RGK LET-170 |  | 2990
41 | RGK LET-150 - Элевационный штатив RGK LET-150 |  | 2390
42 | BOSCH BT 350 - BOSCH BT 350 |  | цена по запросу | Телескопическая штанга BOSCH BT 350 для установки нивелиров и уровней с посадочным гнездам 1/4"
43 | BOSCH GR 240 - BOSCH GR 240 |  | цена по запросу | Для любых измерений высот над уровнем земли
44 | BOSCH BT 150 - BOSCH BT 150 |  | цена по запросу | Абсолютно устойчив на любом грунте
45 | BOSCH BT 250 - BOSCH BT 250 |  | цена по запросу | Прочный штатив 1/4" для профессионального применения
46 | BOSCH BT 300 HD - BOSCH BT 300 HD |  | цена по запросу | Надежное алюминиевое исполнение с рукояткой и быстродействующей системой фиксации
47 | BOSCH BT 170 HD - BOSCH BT 170 HD |  | цена по запросу | Надежное алюминиевое исполнение для обеспечения оптимальной устойчивости на любом грунте
48 | BOSCH BT 160 - BOSCH BT 160 |  | цена по запросу | Универсальный алюминиевый штатив
49 | BOSCH BS 150 - BOSCH BS 150 |  | цена по запросу | Абсолютно устойчив на любом грунте
50 | RGK ST-330 - RGK ST-330 |  | 11990 | RGK ST-330 Штатив
51 | RGK S6-D RED - RGK S6-D RED |  | 3990 | RGK S6-D RED Штатив
52 | RGK S6 - RGK S6 |  | 6490 | Раздвижной штатив с плоской площадкой изготовлен из алюминиевого сплава и служит для установки геодезических приборов.
53 | RGK GM-2A - RGK GM-2A |  | 6300 | Бипод RGK GM-2A - алюминиевый штатив с двумя телескопическими опорными стойками, регулируемыми по высоте, и с кронштейном для установки вехи в рабочее положение.
54 | RGK GM-3A - RGK GM-3A |  | 8400 | Трипод GM-3A - алюминиевый штатив с тремя телескопическими опорными стойками, регулируемыми по высоте, и с кронштейном для установки вехи в рабочее положение.
55 | RGK F130 - RGK F130 |  | 1990 | Штатив RGK F130 предназначен для лазерного нивелира.
56 | RGK SJW 60 - RGK SJW 60 |  | 13990 | Прочный надежный и легкий штатив SJW60 является универсальным аксессуаром для установки теодолитов и тахеометров.
57 | RGK SJW 30 - RGK SJW 30 |  | 12690 | Прочный надежный и в то же время легкий штатив SJW30
58 | RGK SH-300 - RGK SH-300 |  | 14990 | Элевационные штативы позволяют работать из разных точек помещения (особенно при необходимости размещения лазерного прибора на одной и той же высоте при разметке потолков сложных геометрических помещений) с возможностью быстрой перестановки и перемещения нивелира до рабочей лазерной плоскости.
59 | RGK S8-P - RGK S8-P |  | 8490 | Штатив S8-P снабжён ограничительными цепочками, которые обеспечивают дополнительную устойчивость и предохранят ваш прибор от падения.
60 | RGK S6-Z - RGK S6-Z |  | 7990 | Раздвижной штатив с плоской площадкой изготовлен из алюминиевого сплава и служит для установки геодезических приборов.
61 | RGK S6-N без лого - RGK S6-N RED |  | 4190
62 | RGK S6-N - RGK S6-N |  | 5490 | Штатив изготовлен из алюминиевых сплавов, для фиксации раздвижных опор используется винт или клипса. Для установки приборов имеет плоскую площадку.
63 | NEDO 200225 - NEDO 200225 |  | 6990
12.13.12 Рейки нивелирные
1 | Рейка нивелирная RGK TS-7 с поверкой |  | 5790
2 | Рейка нивелирная RGK TS-5 с поверкой |  | 4690
3 | Рейка нивелирная RGK TS-4 с поверкой |  | 4190
4 | Рейка нивелирная RGK TS-3 с поверкой |  | 3690
5 | Рейка нивелирная AMO S5 |  | 2800
6 | Рейка нивелирная AMO S4 |  | 2600
7 | Рейка нивелирная AMO S3 |  | 2400
8 | Кейс транспортировочный RGK SC-3 |  | 30800
9 | Кейс транспортировочный RGK SC-1 |  | 20200
10 | Пузырьковый уровень RGK для реек |  | 150
11 | Кейс транспортировочный RGK SC-2 |  | 28600
12 | RGK TS-7 + поверка - Рейка нивелирная RGK TS-7 + поверка |  | 5390
13 | RGK FB-5 - Рейка нивелирная RGK FB-5 |  | 12500
14 | RGK FB-4 - Рейка нивелирная RGK FB-4 |  | 10500
15 | RGK FB-3 - Рейка нивелирная RGK FB-3 |  | 7850
16 | BOSCH R 60 - BOSCH R 60 |  | цена по запросу | R-60 Направляющая шина для GLM 80
17 | BOSCH GR 500 - BOSCH GR 500 |  | цена по запросу | Рейка Bosch GR 500 — раздвижной инструмент с максимальной рабочей длиной 5 метров.
18 | TC2-33A - TC2-33A |  | цена по запросу | TC2-33A Рейка
19 | TC2-44A - TC2-44A |  | цена по запросу | TC2-44A Рейка
20 | TC2-55A - TC2-55A |  | цена по запросу | TC2-55A Рейка
21 | RGK РДУ-КОНДОР + поверка - RGK РДУ-КОНДОР + поверка |  | 62300 | Универсальная складная 3-х-метровая дорожная рейка (для контроля основных геометрических параметров дорог - ровности, уклонов, заложение откосов) представляет собой трехсекционную складную конструкцию.
22 | RGK РДУ-КОНДОР - RGK РДУ-КОНДОР |  | 59800 | Универсальная складная 3-х-метровая дорожная рейка (для контроля основных геометрических параметров дорог - ровности, уклонов, заложение откосов) представляет собой трехсекционную складную конструкцию.
23 | RGK LR-2 - RGK LR-2 |  | 3990 | Нивелирная рейка RGK LR-2 высотой 2,5 метра предназначена для работы с приемником лазерного излучения.
24 | RGK TS-7 - RGK TS-7 | + | 5590 | Алюминиевая нивелирная рейка с удобным телескопическим механизмом.
25 | RGK TS-5 + поверка - RGK TS-5 + поверка | + | 4190 | Рейка телескопическая 5 м (обр. сторона в мм делениях, уровень, чехол) сертифицирована + поверка
26 | RGK TS-5 - RGK TS-5 | + | 4490 | Сочетание Е-градуировки на одной стороне и миллиметровой шкалы на другой стороне расширяет возможности использования реек, а небольшой размер и вес телескопической рейки делают ее удобной и мобильной.
27 | RGK TS-4 - RGK TS-4 | + | 3990 | Сочетание Е-градуировки на одной стороне и миллиметровой шкалы на другой стороне расширяет возможности использования реек, а небольшой размер и вес телескопической рейки делают ее удобной и мобильной.
12.13.13 Измерительные рулетки
1 | Рулетка RGK R-2 (с поверкой) |  | 880
2 | Рулетка AMO R730 |  | 1090
3 | Рулетка AMO R750 |  | 1690
4 | Рулетка AMO R700 |  | 2990
5 | Рулетка AMO R310 |  | 499
6 | Рулетка AMO R650 |  | 1190
7 | Рулетка AMO R630 |  | 890
8 | Рулетка AMO R510 |  | 599
9 | Рулетка AMO R508 |  | 479
10 | Рулетка AMO R308 |  | 399
11 | Рулетка AMO R505 |  | 299
12 | Рулетка AMO R305 |  | 229
13 | Рулетка AMO R503 |  | 199
14 | Рулетка AMO R303 |  | 149
15 | Рулетка RGK R-20 с поверкой |  | 2910
16 | Рулетка RGK RS3 - Рулетка RGK RS3 |  | 1190
17 | Рулетка RGK RW3 |  | 490
18 | Рулетка RGK RS5 |  | 1590
19 | RGK RM3 - Рулетка RGK RM3 |  | 290
20 | RGK RL8 - Рулетка RGK RL8 |  | 1490
21 | RGK RL5 - Рулетка карманная RGK RL5 |  | 790
22 | RGK RL3 - Рулетка RGK RL3 |  | 550
23 | RGK R-100 - Рулетка RGK R-100 |  | 6990
24 | RGK R-50 - Рулетка RGK R-50 |  | 3990
25 | RGK RZ50 - Рулетка RGK RZ50 |  | 2490
26 | RGK R-30 - Рулетка RGK R-30 |  | 2990
27 | RGK R-20 - Рулетка RGK R-20 |  | 2190
28 | RGK R-10 - Рулетка RGK R-10 |  | 1690
29 | RGK R-3 - Рулетка RGK R-3 |  | 490
12.13.14 Дорожные колеса
1 | Дорожное колесо RGK Q64 с поверкой |  | 19190
2 | МЕГЕОН 80906 - МЕГЕОН 80906 — курвиметр (дорожное колесо) |  | цена по запросу
3 | МЕГЕОН 80904 - МЕГЕОН 80904 — курвиметр (дорожное колесо) |  | 10640
4 | МЕГЕОН 80907 - МЕГЕОН 80907 — курвиметр (цифровое измерительное колесо) |  | 5980
5 | RGK Q64 - Дорожное колесо RGK Q64 | + | 16990
6 | RGK Q318 - Дорожное колесо RGK Q318 |  | 5990
7 | RGK Q159 - Дорожное колесо RGK Q159 |  | 4990
8 | RGK Q32 - Дорожное колесо RGK Q32 |  | 9990
9 | RGK Q32e - Дорожное колесо RGK Q32E |  | 6990
10 | RGK Q16 - Дорожное колесо RGK Q16 |  | 8990
11 | RGK Q16e - Дорожное колесо RGK Q16E |  | 2990
12 | RGK Q8 - Дорожное колесо RGK Q8 |  | 3490
13 | RGK Q5 - Дорожное колесо RGK Q5 |  | 1990
12.14 Металлоискатели
1 | Металлоискатель RGK MD-25 |  | 13990
2 | Металлоискатель RGK MD-20 |  | 9990
3 | Металлоискатель RGK MD-8 |  | 3490
4 | Металлоискатель RGK MD-6 |  | 2790
5 | Комплект: металлоискатель RGK MD-70 GOLD + пинпоинтер RGK MD-5 |  | 19480
6 | Комплект: металлоискатель RGK MD-12 + пинпоинтер RGK MD-5 |  | 4480
7 | Комплект: металлоискатель RGK MD-10 + пинпоинтер RGK MD-5 |  | 3280
8 | МЕГЕОН 45001 - МЕГЕОН 45001 — поисковый металлодетектор |  | 3630
9 | МЕГЕОН 45008 - МЕГЕОН 45008 — ручной металлодетектор |  | 6210
10 | МЕГЕОН 45003 - МЕГЕОН 45003 — ручной металлодетектор |  | 2740
11 | МЕГЕОН 45006 - МЕГЕОН 45006 — ручной металлодетектор |  | 6210
12 | МЕГЕОН 45101 - МЕГЕОН 45101 — металлодетектор арочный |  | 84100
13 | МЕГЕОН 45004 - МЕГЕОН 45004 — металлоискатель |  | 18860
14 | МЕГЕОН 45105 - МЕГЕОН 45105 — арочный металлодетектор |  | 188410
15 | RGK MD-70 GOLD - Металлоискатель RGK MD-70 GOLD |  | 18990
16 | RGK MD-12 - Металлоискатель RGK MD-12 |  | 3990
17 | RGK MD-10 - Металлоискатель RGK MD-10 |  | 2790
18 | RGK MD-5 - Пинпоинтер RGK MD-5 |  | 1490
19 | Trotec MD200 - Металлоискатель Trotec MD200 |  | Цена по запросу
20 | МЕГЕОН 45003-01 - Металлоискатель МЕГЕОН 45003-01 |  | 2090
21 | ПрофКиП Поиск-944 |  | 19710 | Металлоискатель ПрофКиП Поиск-944 использует для обнаружения скрытых металлических объектов электромагнитное поле.
22 | ПрофКиП Поиск-924 |  | 24030 | Металлоискатель ПрофКиП Поиск-924 позволяет обнаружить металлические объекты с помощью электромагнитного поля.
23 | ПрофКиП Дозор-954 |  | 8663 | В основу работы металлодетектора положен принцип электромагнитной индукции.
24 | ПрофКиП Дозор-934 |  | 22680 | Металлодетектор ПрофКиП Дозор-934 представляет собой очень чувствительный высокочастотный металлоискатель портативного формата.
25 | ПрофКиП Дозор-914 |  | 15975 | Корпус металлодетектора ПрофКиП Дозор-914 имеет округлую форму. Это не просто элемент дизайна; форма корпуса тесно связана с возможностью детектирования металлоискателя на 360°.
26 | ПрофКиП Дозор-911 |  | 10935 | Детектор металла ПрофКиП Дозор-911 в основе действия своего электронного устройства применяет индукцию электромагнитных волн.
12.15 Навигаторы
1 | RGK NV-65 — туристический навигатор - RGK NV-65 — туристический навигатор | + | 44990
2 | RGK NV-64 — туристический навигатор - RGK NV-64 — туристический навигатор | + | 39990
3 | RGK NV-30 — туристический навигатор - RGK NV-30 — туристический навигатор | + | 26990
4 | RGK NV-20 — туристический навигатор - RGK NV-20 — туристический навигатор | + | 21990

## Лабораторное оборудование
Прайс-лист ООО «ТД «ЭСКО» от 19.03.2024
Лабораторное оборудование
www.eskomp.ru
Москва, ул. Гиляровского, дом 51
Тел.: +7 (495) 258-80-83, +7 (800) 350-70-37
Цены указаны в рублях с учетом НДС.
+ - приборы, имеющие сертификат об утверждении типа средств измерений (включены в Госреестр)
№п/п | МОДЕЛЬ |  | ЦЕНА | ОСНОВНЫЕ ХАРАКТЕРИСТИКИ
13 Лабораторное оборудование
13.1 Лабораторное оборудование Termex
1 | Termex LTA-НТC - Termex LTA-НТC |  | цена по запросу | LTA-НТC Термометр лабораторный электронный
2 | Termex LTA-НФ - Termex LTA-НФ |  | 25200 | LTA-НФ Термометр лабораторный электронный
3 | Termex LTA-НТ - Termex LTA-НТ |  | 25200 | LTA-НТ Термометр лабораторный электронный
4 | Termex ЛБ43-Ш - Termex ЛБ43-Ш |  | 60000 | ЛБ43-Ш Баня лабораторная
5 | Termex ЛБ42-Ш - Termex ЛБ42-Ш |  | 58800 | ЛБ42-Ш Баня лабораторная
6 | Termex ЛБ42 - Termex ЛБ42 |  | 46800 | ЛБ42 Баня лабораторная
7 | Termex ЛБ41-Ш - Termex ЛБ41-Ш |  | 57600 | ЛБ41-Ш Баня лабораторная
8 | Termex ЛБ41 - Termex ЛБ41 |  | 45600 | ЛБ41 Баня лабораторная
9 | Termex ВТ-Р-П - Termex ВТ-Р-П |  | 9600 | ВТ-Р-П Подставка
10 | Termex ВТ25-2 - Termex ВТ25-2 |  | 87600 | ВТ25-2 Термостат жидкостный
11 | Termex ВТ20-2 - Termex ВТ20-2 |  | 86400 | ВТ20-2 Термостат жидкостный
12 | Termex ВТ18-2 - Termex ВТ18-2 |  | 85200 | ВТ18-2 Термостат жидкостный
13 | Termex КРИО-Т-05-03 - Termex КРИО-Т-05-03 |  | 408000 | КРИО-Т-05-03 Термостат жидкостный низкотемпературный
14 | Termex КРИО-Т-02 - Termex КРИО-Т-02 |  | 240000 | КРИО-Т-02 Термостат жидкостный низкотемпературный
15 | Termex ВТ-400 - Termex ВТ-400 |  | 324000 | ВТ-400 Термостат жидкостный высокотемпературный
16 | Termex ТКПЖ - Termex ТКПЖ |  | 504000 | ТКПЖ Установка для кондиционирования проб жира
17 | Termex СТТ-40 - Termex СТТ-40 |  | 300000 | СТТ-40 Термостат технологический
18 | Termex ПМС-100 - Termex ПМС-100 |  | 19800 | ПМС-100 Теплоноситель
19 | Termex ПМС-20 - Termex ПМС-20 |  | 19800 | ПМС-20 Теплоноситель
20 | Termex ПМС-10 - Termex ПМС-10 |  | 19800 | ПМС-10 Теплоноситель
21 | Termex ВТ-Д - Termex ВТ-Д |  | 4200 | ВТ-Д Датчик
22 | Termex КРИО-ВТ-06-К - Termex КРИО-ВТ-06-К |  | 9600 | КРИО-ВТ-06-К Корзина
23 | Termex ВТ25-К - Termex ВТ25-К |  | 13200 | ВТ25-К Корзина
24 | Termex Т40-К - Termex Т40-К |  | 15600 | Т40-К Корзина
25 | Termex ТСВ-01 - Termex ТСВ-01 |  | 96000 | ТСВ-01 Термостат суховоздушный низкотемпературный
26 | Termex КРИО-ВТ-12-1 - Termex КРИО-ВТ-12-1 |  | 204000 | КРИО-ВТ-12-1 Термостат жидкостный низкотемпературный
27 | Termex ExT-01/2-К-3 - Termex ExT-01/2-К-3 |  | 12000 | ExT-01/2-К-3 Консоль транспортная с заземлением
28 | Termex КРИОН-1-ТП - Termex КРИОН-1-ТП |  | 19200 | КРИОН-1-ТП Тумба подкатная
29 | Termex ГОСТ 11851 метод А - Termex ГОСТ 11851 метод А |  | 16800 | ГОСТ 11851 метод А Комплект приспособлений
30 | Termex ASTM D97 - Termex ASTM D97 |  | 7200 | ASTM D97 Комплект приспособлений
31 | Termex EN 23015 - Termex EN 23015 |  | 7200 | EN 23015 Комплект приспособлений
32 | Termex ГОСТ 9454 - Termex ГОСТ 9454 |  | 4800 | ГОСТ 9454 Комплект приспособлений
33 | Termex ГОСТ 5960 - Termex ГОСТ 5960 |  | 6000 | ГОСТ 5960 Комплект приспособлений
34 | Termex ГОСТ 20287 метод Б( для КРИО-ВИС-Т-06) - Termex ГОСТ 20287 метод Б( для КРИО-ВИС-Т-06) |  | 8400 | ГОСТ 20287 метод Б Комплект приспособлений для КРИО-ВИС-Т-06
35 | Termex ГОСТ 20287 метод Б(для БНТИ-05-04) - Termex ГОСТ 20287 метод Б(для БНТИ-05-04) |  | 10800 | ГОСТ 20287 метод Б Комплект приспособлений для БНТИ-05-04
36 | Termex КРИО-Т-05-01-К - Termex КРИО-Т-05-01-К |  | 3600 | КРИО-Т-05-01-К Комплект приспособлений
37 | Termex БНТИ-05-04-4К - Termex БНТИ-05-04-4К |  | 38400 | БНТИ-05-04-4К Комплект приспособлений
38 | Termex БНТИ-05-04-3К - Termex БНТИ-05-04-3К |  | 30000 | БНТИ-05-04-3К Комплект приспособлений
39 | Termex БНТИ-05-04-2К - Termex БНТИ-05-04-2К |  | 10800 | БНТИ-05-04-2К Комплект приспособлений
40 | Termex БНТИ-05-04-К - Termex БНТИ-05-04-К |  | 3600 | БНТИ-05-04-К Комплект приспособлений
41 | Termex ТМП-Д - Termex ТМП-Д |  | 9600 | ТМП-Д Держатель
42 | Termex КРИО-ВТ-01-2К - Termex КРИО-ВТ-01-2К |  | 9600 | КРИО-ВТ-01-2К Комплект приспособлений
43 | Termex ВТ20-4К - Termex ВТ20-4К |  | 18000 | ВТ20-4К Комплект приспособлений
44 | Termex БФ - Termex БФ |  | 54000 | БФ Баня для определения парафинов
45 | Termex ВТ-ро-П - Termex ВТ-ро-П |  | 9600 | ВТ-ро-П Подставка
46 | Termex КРИО-ВТ-ро-03 - Termex КРИО-ВТ-ро-03 |  | 216000 | КРИО-ВТ-ро-03 Термостат жидкостный низкотемпературный
47 | Termex ВИС-Т-11-К - Termex ВИС-Т-11-К |  | 9000 | ВИС-Т-11-К Комплект приспособлений
48 | Termex ВИС-Т-И - Termex ВИС-Т-И |  | 1800 | ВИС-Т-И Индикатор
49 | Termex LTA/С-В - Termex LTA/С-В |  | 38400 | LTA/С-В Термометр лабораторный электронный
50 | Termex ВИС-Т-01 - Termex ВИС-Т-01 |  | 120000 | ВИС-Т-01 Термостат жидкостный
51 | Termex ЛБ13 - Termex ЛБ13 |  | 37200 | Универсальные лабораторные бани с ваннами из нержавеющей стали Диапазон регулирования температуры Токр+5...+200 °ССтандартные модели с 1, 2, 3 или 6 рабочими местами Ø110 мм
52 | Termex ВТ8-2 - Termex ВТ8-2 |  | 79200 | Жидкостный термостат ВТ8-2 с ванной из нержавеющей стали предназначен для поддержания заданной температуры жидкого теплоносителя.
53 | Termex М02 - Termex М02 |  | цена по запросу | Блок регулирования М02 серии МАСТЕР предназначен для работы в составе универсальных жидкостных термостатов.
54 | Termex ВТ12-К - Termex ВТ12-К |  | 7200 | Предназначена для размещения термостатируемых объектов во внутренней ванне жидкостного термостата ВТ12 или ВТ12-2.
55 | Termex ЛБ12-К18/8 - Termex ЛБ12-К18/8 |  | цена по запросу | Предназначена для размещения пробирок с образцами при термостатировании в лабораторной бане ЛБ12 или ЛБ12-Ш.
56 | Termex МТ-21 - Termex МТ-21 |  | 180000 | Термостат МТ-21 предназначен для поддержания заданной температуры при поверке и калибровке однозначных мер электрического сопротивления в соответствии с ГОСТ 8.237.
57 | Termex КРИО-МТ-17 - Termex КРИО-МТ-17 |  | 228000 | 2-х ванная конструкция термостата и эффективное перемешивание теплоносителя гарантируют стабильность и однородность температурного поля во всем диапазоне температур регулирования.
58 | Termex КРИО-ВТ-13 - Termex КРИО-ВТ-13 |  | 240000 | Низкотемпературный жидкостный термостат КРИО‑ВТ‑13 предназначен для поддержания заданной температуры жидкого теплоносителя.
59 | Termex КРИО-ВТ-07 - Termex КРИО-ВТ-07 |  | 216000 | Низкотемпературный жидкостный термостат КРИО‑ВТ‑07 предназначен для поддержания заданной температуры жидкого теплоносителя.
60 | Termex ExT-01/2-К - Termex ExT-01/2-К |  | 3540 | Консоль транспортная
61 | Termex БР-01T - Termex БР-01T |  | 18000 | Бомба Рейда
62 | Termex ТМП-К - Termex ТМП-К |  | 63600 | Комплект приспособлений для проведения испытаний на медной пластинке
63 | Termex МТИф-П - Termex МТИф-П |  | 1200 | Подставка под манометры МТИф-100 и МТИф-160
64 | Termex МТИф-160 - Termex МТИф-160 |  | 9600 | Манометры
65 | Termex МТИф-100 - Termex МТИф-100 |  | 9600 | Манометры
66 | Termex БНТИ-05-04 - Termex БНТИ-05-04 |  | 564000 | Баня с 4-мя рабочими ваннами для определения низкотемпературных характеристик нефтепродуктов.Соответствует требованиям ГОСТ 22254, ГОСТ EN 116, ГОСТ 20287, ЕН 23015, ГОСТ 18995.5. Диапазон регулирования температуры −70...0 °С
67 | Termex КРИО-Т-05-01 - Termex КРИО-Т-05-01 |  | 390000 | Криостат для определения низкотемпературных характеристик нефтепродуктов. Соответствует требованиям ГОСТ 20287, ГОСТ 5066, ГОСТ 18995.5, ASTM D97 (ISO 3016), ASTM D7346, ASTM D2386 (ISO 3013), ASTM D2500 и ASTM D6371. Диапазон регулирования температуры −80...+20 °С
68 | Termex ТМП - Termex ТМП |  | 76800 | Термостат для испытаний топлив для двигателей на медной пластинке. Соответствует требованиям ГОСТ 6321, ГОСТ 32329 и ГОСТ ISO 2160. Диапазон регулирования температуры +20...+150 °С
69 | Termex ВТ-Р-03 - Termex ВТ-Р-03 |  | 91200 | Термостаты для определения давления насыщенных паров нефтепродуктов с помощью бомб Рейда. Соответствуют требованиям ГОСТ 1756, ГОСТ 31874 (за исключением метода B), ASTM D323 и ASTM D1267. Диапазон регулирования температуры +20...+100 °С
70 | Termex ВТ-Р-01 - Termex ВТ-Р-01 |  | 87600 | Термостаты для определения давления насыщенных паров нефтепродуктов с помощью бомб Рейда. Соответствуют требованиям ГОСТ 1756, ГОСТ 31874 (за исключением метода B), ASTM D323 и ASTM D1267. Диапазон регулирования температуры +20...+100 °С
71 | Termex ВТ-ро-ЦМ - Termex ВТ-ро-ЦМ |  | 3000 | Металлический цилиндр для ареометров размером Ø50×500 мм
72 | Termex ВТ-ро-ЦС - Termex ВТ-ро-ЦС |  | 1080 | Стеклянный цилиндр для ареометров размером Ø50×500 мм
73 | Termex ТЕРКОН-К - Termex ТЕРКОН-К |  | 36000 | Прецизионный преобразователь сигналов ТС и ТП ТЕРКОН предназначен для одновременного и независимого измерения сигналов термометров сопротивления или термопар и пересчета измеренных величин сопротивления или напряжения в значения температуры.
74 | Termex ЛТ-300-Н - Termex ЛТ-300-Н |  | 19200 | Электронные термометры ЛТ-300 могут заменить большинство ртутных лабораторных термометров типов ТЛ, ТН, ТИН и ASTM для диапазона температур от −50 до +300 °С.
75 | Termex ЛТ-300-Н-ТС - Termex ЛТ-300-Н-ТС |  | 21000 | Электронные термометры ЛТ-300 могут заменить большинство ртутных лабораторных термометров типов ТЛ, ТН, ТИН и ASTM для диапазона температур от −50 до +300 °С.
76 | Termex ЛТ-300-Т - Termex ЛТ-300-Т |  | 21000 | Электронные термометры ЛТ-300 могут заменить большинство ртутных лабораторных термометров типов ТЛ, ТН, ТИН и ASTM для диапазона температур от −50 до +300 °С.
77 | Termex ВТ18-3 - Termex ВТ18-3 |  | 114000 | Универсальный циркуляционный термостат на 6 рабочих мест Ø110 мм. Каждое рабочее место обеспечено штативом с держателем. Диапазон регулирования температуры +20...+100 °С. Объем ванны 18
78 | Termex ВТ20-21 - Termex ВТ20-21 |  | 85200 | Универсальный циркуляционный термостат со съёмной круглой корзиной, регулируемой по высоте (функциональный аналог термостата U10, производимого ранее в ГДР). Диапазон регулирования температуры +20...+200 °СОбъём ванны 20 л
79 | Termex КРИО-ВИС-Т-05-П - Termex КРИО-ВИС-Т-05-П |  | 9000 | Подставка под криостаты модельного ряда КРИО-ВИС-Т-05
80 | Termex ТСВ-02 - Termex ТСВ-02 |  | 120000 | ТСВ-02 Суховоздушный криостат для хранения нефтяных проб. Может использоваться для термостатирования других объектов в заданном диапазоне температур
81 | Termex ВИС-Т-Ш6 - Termex ВИС-Т-Ш6 |  | 9000 | Штативы для вискозиметров
82 | Termex ВИС-Т-Ш4 - Termex ВИС-Т-Ш4 |  | 7200 | Предназначены для размещения подготовленных к измерению вискозиметров.
83 | Termex ВИС-Т-11-Л - Termex ВИС-Т-11-Л |  | 9000 | Лампы подсветки для термостатов модельного ряда ВИС-Т
84 | Termex ВИС-Т08-Л - Termex ВИС-Т08-Л |  | 9000 | Лампы подсветки для термостатов модельного ряда ВИС-Т
85 | Termex КРИО-ВИС-Т-06-01 - Termex КРИО-ВИС-Т-06-01 |  | 246000 | Жидкостные криостаты КРИО-ВИС-Т-06 и КРИО-ВИС-Т-06-01 со стеклопакетом, исключающим запотевание и обмерзание, предназначены для поддержания заданной температуры при проведении измерений вязкости нефтепродуктов при помощи стеклянных вискозиметров
86 | Termex КРИО-ВИС-Т-06 - Termex КРИО-ВИС-Т-06 |  | 240000 | Жидкостные криостаты КРИО-ВИС-Т-06 и КРИО-ВИС-Т-06-01 со стеклопакетом, исключающим запотевание и обмерзание, предназначены для поддержания заданной температуры при проведении измерений вязкости нефтепродуктов при помощи стеклянных вискозиметров
87 | Termex КРИО-ВИС-Т-05-01 - Termex КРИО-ВИС-Т-05-01 |  | 498000 | Жидкостные криостаты КРИО-ВИС-Т-05 и КРИО-ВИС-Т-05-01 с двухкамерным стеклопакетом, исключающим запотевание и обмерзание, предназначены для поддержания заданной температуры при проведении измерений вязкости нефтепродуктов при помощи стеклянных вискозиметров
88 | Termex КРИО-ВИС-Т-05 - Termex КРИО-ВИС-Т-05 |  | 480000 | Жидкостные криостаты КРИО-ВИС-Т-05 и КРИО-ВИС-Т-05-01 с двухкамерным стеклопакетом, исключающим запотевание и обмерзание, предназначены для поддержания заданной температуры при проведении измерений вязкости нефтепродуктов при помощи стеклянных вискозиметров
89 | Termex ЛБ63-Ш - Termex ЛБ63-Ш |  | 80400 | Универсальные лабораторные бани с ваннами из нержавеющей стали Диапазон регулирования температуры Токр+5...+200 °ССтандартные модели с 1, 2, 3 или 6 рабочими местами Ø110 мм
90 | Termex ЛБ63 - Termex ЛБ63 |  | 62400 | Универсальные лабораторные бани с ваннами из нержавеющей стали Диапазон регулирования температуры Токр+5...+200 °ССтандартные модели с 1, 2, 3 или 6 рабочими местами Ø110 мм
91 | Termex ЛБ62-Ш - Termex ЛБ62-Ш |  | 78000 | Универсальные лабораторные бани с ваннами из нержавеющей стали Диапазон регулирования температуры Токр+5...+200 °ССтандартные модели с 1, 2, 3 или 6 рабочими местами Ø110 мм
92 | Termex ЛБ62 - Termex ЛБ62 |  | 60000 | Универсальные лабораторные бани с ваннами из нержавеющей стали Диапазон регулирования температуры Токр+5...+200 °ССтандартные модели с 1, 2, 3 или 6 рабочими местами Ø110 мм
93 | Termex ЛБ61-Ш - Termex ЛБ61-Ш |  | 75600 | Универсальные лабораторные бани с ваннами из нержавеющей стали Диапазон регулирования температуры Токр+5...+200 °ССтандартные модели с 1, 2, 3 или 6 рабочими местами Ø110 мм
94 | Termex ЛБ33-Ш - Termex ЛБ33-Ш |  | 55800 | Универсальные лабораторные бани с ваннами из нержавеющей стали Диапазон регулирования температуры Токр+5...+200 °ССтандартные модели с 1, 2, 3 или 6 рабочими местами Ø110 мм
95 | Termex ЛБ33 - Termex ЛБ33 |  | 46800 | Универсальные лабораторные бани с ваннами из нержавеющей стали Диапазон регулирования температуры Токр+5...+200 °ССтандартные модели с 1, 2, 3 или 6 рабочими местами Ø110 мм
96 | Termex ЛБ32-Ш - Termex ЛБ32-Ш |  | 53400 | Универсальные лабораторные бани с ваннами из нержавеющей стали Диапазон регулирования температуры Токр+5...+200 °ССтандартные модели с 1, 2, 3 или 6 рабочими местами Ø110 мм
97 | Termex ЛБ32 - Termex ЛБ32 |  | 44400 | Универсальные лабораторные бани с ваннами из нержавеющей стали Диапазон регулирования температуры Токр+5...+200 °ССтандартные модели с 1, 2, 3 или 6 рабочими местами Ø110 мм
98 | Termex ЛБ31-Ш - Termex ЛБ31-Ш |  | 51000 | Универсальные лабораторные бани с ваннами из нержавеющей стали Диапазон регулирования температуры Токр+5...+200 °ССтандартные модели с 1, 2, 3 или 6 рабочими местами Ø110 мм
99 | Termex ЛБ31 - Termex ЛБ31 |  | 42000 | Универсальные лабораторные бани с ваннами из нержавеющей стали Диапазон регулирования температуры Токр+5...+200 °ССтандартные модели с 1, 2, 3 или 6 рабочими местами Ø110 мм
100 | Termex Б23-Ш - Termex Б23-Ш |  | 40120 | Универсальные лабораторные бани с ваннами из нержавеющей стали Диапазон регулирования температуры Токр+5...+200 °С Стандартные модели с 1, 2, 3 или 6 рабочими местами Ø110 мм
101 | Termex ЛБ23 - Termex ЛБ23 |  | 40800 | Универсальные лабораторные бани с ваннами из нержавеющей стали Диапазон регулирования температуры Токр+5...+200 °ССтандартные модели с 1, 2, 3 или 6 рабочими местами Ø110 мм
102 | Termex ЛБ22-Ш - Termex ЛБ22-Ш |  | 45600 | Универсальные лабораторные бани с ваннами из нержавеющей стали Диапазон регулирования температуры Токр+5...+200 °ССтандартные модели с 1, 2, 3 или 6 рабочими местами Ø110 мм
103 | Termex ЛБ22 - Termex ЛБ22 |  | 39600 | Универсальные лабораторные бани с ваннами из нержавеющей стали Диапазон регулирования температуры Токр+5...+200 °ССтандартные модели с 1, 2, 3 или 6 рабочими местами Ø110 мм
104 | Termex КРИО-ВИС-Т-03 - Termex КРИО-ВИС-Т-03 |  | 222000 | Жидкостные криостаты КРИО-ВИС-Т-01, КРИО-ВИС-Т-02 и КРИО-ВИС-Т-03 с однокамерным стеклопакетом, исключающим запотевание и обмерзание, предназначены для поддержания заданной температуры при проведении измерений вязкости нефтепродуктов с помощью стеклянных вискозиметров
105 | Termex ЛБ21-Ш - Termex ЛБ21-Ш |  | 44400 | Универсальные лабораторные бани с ваннами из нержавеющей стали Диапазон регулирования температуры Токр+5...+200 °ССтандартные модели с 1, 2, 3 или 6 рабочими местами Ø110 мм
106 | Termex ЛБ13-Ш - Termex ЛБ13-Ш |  | 40200 | Универсальные лабораторные бани с ваннами из нержавеющей стали Диапазон регулирования температуры Токр+5...+200 °ССтандартные модели с 1, 2, 3 или 6 рабочими местами Ø110 мм
107 | Termex КРИО-ВИС-Т-02 - Termex КРИО-ВИС-Т-02 |  | 218400 | Жидкостные криостаты КРИО-ВИС-Т-01, КРИО-ВИС-Т-02 и КРИО-ВИС-Т-03 с однокамерным стеклопакетом, исключающим запотевание и обмерзание, предназначены для поддержания заданной температуры при проведении измерений вязкости нефтепродуктов с помощью стеклянных вискозиметров
108 | Termex ЛБ12-Ш - Termex ЛБ12-Ш |  | 39600 | Универсальные лабораторные бани с ваннами из нержавеющей стали Диапазон регулирования температуры Токр+5...+200 °ССтандартные модели с 1, 2, 3 или 6 рабочими местами Ø110 мм
109 | Termex ЛБ12 - Termex ЛБ12 |  | 36600 | Универсальные лабораторные бани с ваннами из нержавеющей стали Диапазон регулирования температуры Токр+5...+200 °ССтандартные модели с 1, 2, 3 или 6 рабочими местами Ø110 мм
110 | Termex ЛБ11-Ш - Termex ЛБ11-Ш |  | 39000 | Универсальные лабораторные бани с ваннами из нержавеющей стали Диапазон регулирования температуры Токр+5...+200 °ССтандартные модели с 1, 2, 3 или 6 рабочими местами Ø110 мм
111 | Termex КРИО-ВИС-Т-01 - Termex КРИО-ВИС-Т-01 |  | 216000 | Жидкостные криостаты КРИО-ВИС-Т-01, КРИО-ВИС-Т-02 и КРИО-ВИС-Т-03 с однокамерным стеклопакетом, исключающим запотевание и обмерзание, предназначены для поддержания заданной температуры при проведении измерений вязкости нефтепродуктов с помощью стеклянных вискозиметров
112 | Termex КН1000 - Termex КН1000 |  | 23010 | Колбонагреватели КН1000 предназначены для нагрева жидкостей в круглодонных колбах.
113 | Termex КН500 - Termex КН500 |  | 22420 | Колбонагреватели КН500 предназначены для нагрева жидкостей в круглодонных колбах.
114 | Termex КН250 - Termex КН250 |  | 21830 | Колбонагреватели КН250 предназначены для нагрева жидкостей в круглодонных колбах.
115 | Termex КН100 - Termex КН100 |  | 21240 | Колбонагреватели КН100 предназначены для нагрева жидкостей в круглодонных колбах.
116 | Termex БИОТЕСТ - Termex БИОТЕСТ |  | 86400 | Термостат для определения биохимического потребления кислорода (БПК) и других лабораторных применений
117 | Termex ЛБ11 - Termex ЛБ11 |  | 36000 | Универсальные лабораторные бани с ваннами из нержавеющей стали Диапазон регулирования температуры Токр+5...+200 °ССтандартные модели с 1, 2, 3 или 6 рабочими местами Ø110 мм
118 | Termex КРИО-ВТ-11 - Termex КРИО-ВТ-11 |  | 192000 | Криостат КРИО-ВТ-11 предназначен для поддержания заданной температуры жидкого теплоносителя, циркулирующего во внутренней ванне криостата и в подключенных внешних потребителях.
119 | Termex КРИО-ВТ-06 - Termex КРИО-ВТ-06 |  | 216000 | Криостат КРИО-ВТ-06 предназначен для поддержания заданной температуры жидкого теплоносителя, циркулирующего во внутренней ванне криостата и в подключенных внешних потребителях.
120 | Termex КРИО-ВТ-05-02 - Termex КРИО-ВТ-05-02 |  | 396000 | Криостат КРИО-ВТ-05-02 предназначен для поддержания заданной температуры при определении характеристик нефтепродуктов в соответствии с ГОСТ 20287 Метод Б, ГОСТ 5066 и ГОСТ 18995.5.
121 | Termex БСА-400 - Termex БСА-400 |  | 82200 | Водяная лабораторная баня с ванной из нержавеющей стали для термостатирования образцов при проведении серологических исследований
122 | Termex КРИО-ВТ-01 - Termex КРИО-ВТ-01 |  | 204000 | Криостат КРИО-ВТ-01 предназначен для поддержания заданной температуры жидкого теплоносителя, циркулирующего во внутренней ванне криостата и в подключенных внешних потребителях.
123 | Termex ВТ25 - Termex ВТ25 |  | 81600 | Термостаты модельного ряда ВТ предназначены для поддержания заданной температуры жидкого теплоносителя, циркулирующего во внутренней ванне термостата и в подключенных внешних потребителях.
124 | Termex ВТ20 - Termex ВТ20 |  | 80400 | Термостаты модельного ряда ВТ предназначены для поддержания заданной температуры жидкого теплоносителя, циркулирующего во внутренней ванне термостата и в подключенных внешних потребителях
125 | Termex ВТ18 - Termex ВТ18 |  | 79200 | Термостаты модельного ряда ВТ предназначены для поддержания заданной температуры жидкого теплоносителя, циркулирующего во внутренней ванне термостата и в подключенных внешних потребителях.
126 | Termex ВТ15 - Termex ВТ15 |  | 78000 | Термостаты модельного ряда ВТ предназначены для поддержания заданной температуры жидкого теплоносителя, циркулирующего во внутренней ванне термостата и в подключенных внешних потребителях.
127 | Termex ТЕРМОТЕСТ-Д2-3/9 - Termex ТЕРМОТЕСТ-Д2-3/9 |  | 5400 | Держатели для термометров диаметром от 3 до 9 мм
128 | Termex ТЕРМОТЕСТ-Д1-3/9 - Termex ТЕРМОТЕСТ-Д1-3/9 |  | 5400 | Держатели для термометров диаметром от 3 до 9 мм
129 | Termex ВТ14 - Termex ВТ14 |  | 76800 | Термостаты модельного ряда ВТ предназначены для поддержания заданной температуры жидкого теплоносителя, циркулирующего во внутренней ванне термостата и в подключенных внешних потребителях.
130 | Termex ВТ12 - Termex ВТ12 |  | 75600 | Термостаты модельного ряда ВТ предназначены для поддержания заданной температуры жидкого теплоносителя, циркулирующего во внутренней ванне термостата и в подключенных внешних потребителях.
131 | Termex ТЕРМОТЕСТ-Д2-16/20 - Termex ТЕРМОТЕСТ-Д2-16/20 |  | 5400 | Держатели для термометров диаметром от 16 до 20 мм
132 | Termex ТЕРМОТЕСТ-Д1-16/20 - Termex ТЕРМОТЕСТ-Д1-16/20 |  | 5400 | Держатели для термометров диаметром от 16 до 20 мм
133 | Termex ЭТС-100 - Termex ЭТС-100 |  | 41300 | Эталонные термометры сопротивления
134 | Termex ТЕРМОТЕСТ-100-П - Termex ТЕРМОТЕСТ-100-П |  | 7200 | Подставка под криостат ТЕРМОТЕСТ-100
135 | Termex ТЕРМОТЕСТ-300-П - Termex ТЕРМОТЕСТ-300-П |  | 7200 | Подставка под термостат ТЕРМОТЕСТ-300
136 | Termex ШВС-Т - Termex ШВС-Т |  | 80400 | Вытяжной шкаф для термостата ТЕРМОТЕСТ-300 и криостата ТЕРМОТЕСТ-100
137 | Termex ЛТ-300-А - Termex ЛТ-300-А |  | 4200 | Адаптер USB-COM для ЛТ-300
138 | Termex ТЕРМОТЕСТ-К - Termex ТЕРМОТЕСТ-К |  | 13800 | Клеммник для термостатов ТЕРМОТЕСТ-05-02, ТЕРМОТЕСТ-100 и ТЕРМОТЕСТ-300
139 | Termex ТЕРМОТЕСТ-08 - Termex ТЕРМОТЕСТ-08 |  | 188800 | Криостат для термостатирования ячеек при поверке стеклянных электродов и электродов сравнения, pH‑метров, кондуктометров, анализаторов кислорода, так же для приготовления поверочных, эталонных и буферных растворов и определения их метрологических характеристик
140 | Termex КРИО-ВТ-04 - Termex КРИО-ВТ-04 |  | 182900 | Жидкостный криостат КРИО-ВТ-04 предназначен для поддержания заданной температуры при проведении испытаний асфальтобетона или битумов нефтяных в соответствии с ГОСТ 12801 и ГОСТ 11501.
141 | Termex ВТ20-3 - Termex ВТ20-3 |  | 75520 | Жидкостный термостат ВТ20-3 предназначен для поддержания заданной температуры при проведении испытаний асфальтобетона или битумов нефтяных в соответствии с ГОСТ 12801 и ГОСТ 11501.
142 | Termex КРИОН-1 - Termex КРИОН-1 |  | 342000 | Принцип действия установки основан на измерении температур кристаллизации чистого растворителя и раствора испытуемого вещества и использования их разности для последующего расчета молекулярной массы.
143 | Termex ПТФ - Termex ПТФ |  | 177000 | Установка для определения предельной температуры фильтруемости дизельных топлив
144 | Termex ЕхТ-01/3-30 - Termex ЕхТ-01/3-30 |  | 107400 | Электронные термометры во взрывозащищенном исполнении для измерения температуры нефти и нефтепродуктов при их коммерческом учете.
145 | Termex ЕхТ-01/2-6 - Termex ЕхТ-01/2-6 |  | 42000 | Электронные термометры во взрывозащищенном исполнении для измерения температуры нефти и нефтепродуктов при их коммерческом учете.
146 | Termex ExT-01 - Termex ExT-01 |  | 25370 | Электронные термометры во взрывозащищенном исполнении для измерения температуры нефти и нефтепродуктов при их коммерческом учете.
147 | Termex ОКТАН-ИМ - Termex ОКТАН-ИМ |  | 60000 | Индикатор предназначен для оперативного контроля качества топлив, их компонентов и смесей.
148 | Termex ГОСТ 20287 метод Б(для КРИО-Т-05-01) - Termex ГОСТ 20287 метод Б(для КРИО-Т-05-01) |  | 13200 | Поворотный держатель и пробирки для определения температуры застывания по методу Б ГОСТ 20287
149 | Termex ГОСТ 20287 метод А - Termex ГОСТ 20287 метод А |  | 7800 | Держатель и пробирки для определения температуры текучести по методу А ГОСТ 20287
150 | Termex ГОСТ 18995.5 - Termex ГОСТ 18995.5 |  | 10800 | Держатель и пробирки с мешалкой для определения температуры кристаллизации в соответствии с ГОСТ 18995.5
151 | Termex ГОСТ 5066 метод Б - Termex ГОСТ 5066 метод Б |  | 14400 | Держатель и пробирка с двойными стенками и мешалкой для определения температуры помутнения, начала кристаллизации и кристаллизации в соответствии с ГОСТ 5066
152 | Termex ВТ-ро-03 - Termex ВТ-ро-03 |  | 194700 | Жидкостный криостат с прозрачным окном ВТ-ро-03 предназначен для поддержания заданной температуры при измерении плотности нефтепродуктов
153 | Termex ВТ-ро-02 - Termex ВТ-ро-02 |  | 91200 | Жидкостный термостат с прозрачным окном ВТ-ро-02 предназначен для поддержания заданной температуры при измерении плотности нефтепродуктов
154 | Termex ВТ-ро-01 - Termex ВТ-ро-01 |  | 87600 | Жидкостный термостат ВТ-ро-01 предназначен для поддержания заданной температуры при измерении плотности нефтепродуктов
155 | Termex ВИС-Т-11 - Termex ВИС-Т-11 |  | 120000 | Жидкостный переливной термостат с прозрачными стенками ВИС-Т-11 предназначен для поддержания заданной температуры при проведении метрологических работ в соответствии с МИ 1748, Р 50.2.046 с использованием эталонных и рабочих вискозиметров, а также при проведении измерений вязкости нефтепродуктов
156 | Termex ВИС-Т-06 - Termex ВИС-Т-06 |  | 144000 | Жидкостный переливной термостат с прозрачными стенками ВИС-Т-06 предназначен для поддержания заданной температуры при проведении метрологических работ с использованием эталонных вискозиметров
157 | Termex ВИС-Т-07(жидкостный) - Termex ВИС-Т-07(жидкостный) |  | 138000 | Жидкостный переливной термостат с прозрачными стенками ВИС-Т-07 предназначен для поддержания заданной температуры при проведении измерений вязкости нефтепродуктов с помощью стеклянных вискозиметров
158 | Termex ВИС-Т-09-4 - Termex ВИС-Т-09-4 |  | 134400 | Жидкостные переливные термостаты с прозрачными стенками ВИС-Т-08-4 и ВИС-Т-09-4 предназначены для поддержания заданной температуры при проведении измерений вязкости нефтепродуктов с помощью стеклянных вискозиметров
159 | Termex ВИС-Т-09-3(жидкостный ) - Termex ВИС-Т-09-3(жидкостный ) |  | 130800 | Жидкостные переливные термостаты с прозрачными стенками ВИС-Т-08-3 и ВИС-Т-09-3 предназначены для поддержания заданной температуры при проведении измерений вязкости нефтепродуктов с помощью стеклянных вискозиметров
160 | Termex ВИС-Т-08-4(жидкостный ) - Termex ВИС-Т-08-4(жидкостный ) |  | 129600 | Жидкостные переливные термостаты с прозрачными стенками ВИС-Т-08-4 и ВИС-Т-09-4 предназначены для поддержания заданной температуры при проведении измерений вязкости нефтепродуктов с помощью стеклянных вискозиметров
161 | Termex ВИС-Т-08-3 - Termex ВИС-Т-08-3 |  | 126000 | Жидкостные переливные термостаты с прозрачными стенками ВИС-Т-08-3 и ВИС-Т-09-3 предназначены для поддержания заданной температуры при проведении измерений вязкости нефтепродуктов с помощью стеклянных вискозиметров
162 | Termex ТЕРМОТЕСТ-300(высокотемпературный) - Termex ТЕРМОТЕСТ-300(высокотемпературный) |  | 156000 | Переливной жидкостный высокотемпературный термостат ТЕРМОТЕСТ-300 предназначен для поддержания заданной температуры при поверке и калибровке различных термометров и датчиков температуры.
163 | Termex ТЕРМОТЕСТ-100(низкотемпературный) - Termex ТЕРМОТЕСТ-100(низкотемпературный) |  | 240000 | Переливной жидкостный низкотемпературный термостат ТЕРМОТЕСТ-100 предназначен для поддержания заданной температуры при поверке и калибровке различных термометров и датчиков температуры.
164 | Termex ТЕРМОТЕСТ-05-02 - Termex ТЕРМОТЕСТ-05-02 |  | 396000 | Переливной жидкостный низкотемпературный термостат ТЕРМОТЕСТ-05-02 предназначен для поддержания заданной температуры при поверке и калибровке различных термометров и датчиков температуры.
165 | Termex КРИО-ВТ-08 - Termex КРИО-ВТ-08 |  | цена по запросу | Жидкостный низкотемпературный термостат КРИО-ВТ-08 предназначен для поддержания заданной температуры жидкого теплоносителя, циркулирующего во внутренней ванне термостата.
166 | Termex ЛБ-61 - Termex ЛБ-61 |  | 48970 | Лабораторные бани ЛБ используются для решения задач термостатирования, не требующих высокой точности поддержания температуры и однородности температурного поля в рабочем объеме.
167 | Termex ЛБ-21 - Termex ЛБ-21 |  | 36580 | Лабораторные бани ЛБ используются для решения задач термостатирования, не требующих высокой точности поддержания температуры и однородности температурного поля в рабочем объеме.
168 | Termex КРИО-ВТ-12 - Termex КРИО-ВТ-12 |  | 180000 | Компактный жидкостный низкотемпературный термостат КРИО-ВТ-12 предназначен для поддержания заданной температуры жидкого теплоносителя, циркулирующего как во внутренней ванне, так и во внешних потребителях.
169 | Termex ВИП-2МР - Termex ВИП-2МР |  | 252000 | Удобный в использовании компактный плотномер предназначен для лабораторного определения плотности жидкостей, в том числе агрессивных.
170 | Termex ЛТ-300ф - Termex ЛТ-300ф |  | 21000 | Электронные термометры ЛТ-300 могут заменить большинство ртутных лабораторных термометров типов ТЛ, ТН, ТИН и ASTM для диапазона температур от −50 до +300 °С.
171 | Termex ЕхТ-01 - Termex ЕхТ-01 |  | 25800 | Электронные термометры ЕхТ-01 предназначены для измерения температуры нефти и нефтепродуктов при их коммерческом учете.
13.2 Лабораторное оборудование Shimadzu
1 | Shimadzu MXF-2400 - Многоканальный рентгенофлуоресцентный спектрометр |  | цена по запросу
13.2.1 Хроматография и хроматомасс-спектрометрия
13.2.1.1 Газовые хроматографы Shimadzu
1 | MDGC/GCMS-2010 - Многомерная газохроматографическая система MDGC/GCMS-2010 |  | цена по запросу
2 | TRACERA - Высокочувствительный газовый хроматограф TRACERA |  | цена по запросу
3 | GC-2014 - Газовый хроматограф GC-2014 |  | цена по запросу
13.2.1.2 Жидкостные хроматографы
1 | Nexera-e - Система двумерной жидкостной хроматографии Nexera-e |  | цена по запросу
2 | LC-GC x GC-MS/MS - Аналитический комплекс 5-мерной хроматографии LC-GC x GC-MS/MS |  | цена по запросу
3 | Shimadzu Prominence Preparative System - Система для препаративной хроматографии Prominence Preparative System |  | цена по запросу
4 | Shimadzu LC-20 Prominence - Жидкостный хроматограф серии LC-20 Prominence |  | цена по запросу
5 | Shimadzu LC-30 Nexera |  | цена по запросу
6 | NEXERA UC для унифицированной хроматографии - Система комплексной хроматографии на платформе NEXERA UC для унифицированной хроматографии |  | цена по запросу
7 | Prominence GPC - Prominence GPC |  | цена по запросу
8 | Shimadzu LC-2030 / LC-2040 - LC-2030 / LC-2040 |  | цена по запросу
9 | УВЭЖХ системы на основе LC-40 Nexera - УВЭЖХ системы на основе LC-40 Nexera |  | цена по запросу
13.2.1.3 Газовые хроматомасс-спектрометры Shimadzu
1 | GCMS-QP2020 - Газовый хроматомасс-спектрометр GCMS-QP2020 |  | цена по запросу
2 | GCMS-TQ 8040 - Газовый хроматомасс-спектрометр GCMS-TQ 8040 |  | цена по запросу
3 | GCMS-TQ 8050 NX - GCMS-TQ 8050 NX |  | цена по запросу
4 | Shimadzu GCMS-TQ8050 - GCMS-TQ8050 |  | цена по запросу
13.2.1.4 Жидкостные хроматомасс-спектрометры Shimadzu
1 | GCMS-QP2010 SE - Газовый хроматомасс-спектрометр GCMS-QP2010 SE |  | цена по запросу
2 | Источник ионизации DART - Источник ионизации DART для масс-спектрометров Shimadzu |  | цена по запросу
3 | LCMS-IT-TOF - Гибридный жидкостной хроматомасс-спектрометр LCMS-IT-TOF |  | цена по запросу
4 | Shimadzu LCMS-8060 - Жидкостный хроматомасс-спектрометр LCMS-8060 |  | цена по запросу
5 | Shimadzu LCMS-9030 - LCMS-9030 |  | цена по запросу
13.2.1.5 Автоматизированная система для анализа аминокислот
1 | Sevko - Автоматизированная система для анализа аминокислот |  | цена по запросу
13.2.2 Рентгеноструктурный и рентгеноспектральный анализ
13.2.2.1 Рентгеновские спектрометры Shimadzu
1 | Shimadzu XRF-1800 - Последовательный волнодисперсионный рентгенофлуоресцентный спектрометр |  | цена по запросу
2 | EDX-7000P/8000P - Энергодисперсионные рентгенофлуоресцентные спектрометры |  | цена по запросу
13.2.2.2 Рентгеновские дифрактометры Shimadzu
1 | Shimadzu XRD-6100/7000 - Высокоскоростной SSD-детектор для дифрактометров |  | цена по запросу
2 | XRD - 6100 - Рентгеновский дифрактометр |  | цена по запросу
13.2.3 Биотехнологическое оборудование
13.2.3.1 Времяпролетные масс-спектрометры с ионизацией в матрице MALDI и системы визуализации Shimadzu/Kratos
1 | MALDI-7090 - MALDI-TOF/TOF масс-спектрометр |  | цена по запросу
2 | iMScope - Визуализирующий масс-микроскоп |  | цена по запросу
3 | MALDI масс-спектрометры семейства AXIMA - MALDI масс-спектрометры семейства |  | цена по запросу
4 | Shimadzu MALDI-TOF - Компактный линейный MALDI-TOF масс-спектрометр |  | цена по запросу
13.2.3.2 Биореакторы и ферментеры
13.3 Лабораторное оборудование AND
1 | BEL Engineering DEMCOM DA-514C - DEMCOM DA-514C - Лабораторные аналитические весы | + | 329021
2 | OHAUS EX324/AD - OHAUS EX324/AD - Лабораторные аналитические весы | + | 481214
3 | AND BM-200 - AND BM-200 - Лабораторные аналитические весы |  | 124320
4 | OHAUS PX225D - OHAUS PX225D - Лабораторные аналитические весы | + | 627108
5 | Госметр ВЛ-220М - ВЛ-220М - Лабораторные аналитические весы | + | 364990
6 | AND BM-20 - AND BM-20 - Микровесы электронные | + | цена по запросу
7 | AND BM-22 - AND BM-22 - Микровесы электронные | + | 451584
8 | AND EJ-13 - AND EJ-13 |  | 6160 | Комплект EJ-13 для измерения плотности для лабораторных весов моделей EJ-120, EJ-200, EJ-300, EJ-410, EJ-610, EJ-123, EJ-303.
9 | AND EJ-12 - AND EJ-12 |  | 6600 | Футляр EJ-12 для переноски лабораторных весов серии EK-i/EW-i и EJ, кроме моделей EJ-123/EJ-303.
10 | AND EJ-02 - AND EJ-02 |  | 5720 | USB интерфейс EJ-02 для лабораторных весов серии EJ.
11 | AND BM-014 - AND BM-014 |  | 75000 | Набор для калибровки дозаторов
12 | AND AD-1683 - AND AD-1683 |  | цена по запросу | Устройство AD1683 представляет собой небольшой по размеру работающий от постоянного тока прибор, который может удалять статическое электричество с заряженных объектов без необходимости заземления.
13 | AND AD-1671A - AND AD-1671A |  | 75000 | Аналитические весы особенно восприимчивы к мельчайшим колебаниям, которые зачастую не могут ощущаться человеком.
14 | AND AD-1654 - AND AD-1654 |  | 40000 | AD-1654 предназначен для измерения плотности твердого или жидкого образца на основе принципа Архимеда. Предназначен для весов серии HR-AZ, HR-A, FZ-i, FX-i, DL, DX, DL-WP, DX-WP.
15 | AND AD-1653 - AND AD-1653 |  | 40000 | AD-1653 предназначен для измерения плотности твердого или жидкого образца на основе принципа Архимеда. Предназначен для весов серии BM, GR, HR, HR-I, GH.
16 | AND EJ-123 - AND EJ-123 |  | 34900 | AND EJ-123 Компактные лабораторные весы с противосквозняковым боксом, внешней калибровкой и платформой из нержавеющей стали. Предел взвешивания 120 гр , дискретность 0.001 гр.
17 | AND EJ-303 - AND EJ-303 |  | 39900 | Весы лабораторные AND EJ-303 — компактные электронные весы с высокой точностью измерения и расширенным набором функций.
18 | AND NP-5001S - AND NP-5001S |  | 11500 | AND NP-5001S практичные электронные весы III класса точности с внешней калибровкой для широкого применения. Платформа из нержавеющий стали 23х19 см.
19 | AND HT-120 - AND HT-120 |  | 13900 | AND HT-120 практичные порционные весы с внешней калибровкой. Имеют большой и четкий дисплей. Предел взвешивания 120 гр, дискретность 0.01 гр.
20 | AND SW-15KS - AND SW-15KS |  | 47900 | AND SW-15KS трех диапазонные пылевлагозащитные платформенные весы III класса точности с внешней калибровкой.
21 | AND BM-500G - AND BM-500G | + | 619830 | Связь весов серии ВMG через интерфейс RS-232C с компьютером при помощи программных инструментов связи Windows (WinCT) позволяет очень легко создать систему
22 | AND BM-300G - AND BM-300G | + | 261000 | Связь весов серии ВMG через интерфейс RS-232C с компьютером при помощи программных инструментов связи Windows (WinCT) позволяет очень легко создать систему
23 | AND BM-200G - AND BM-200 - Лабораторные аналитические весы |  | 454410 | Связь весов серии ВMG через интерфейс RS-232C с компьютером при помощи программных инструментов связи Windows (WinCT) позволяет очень легко создать систему
24 | AND BM-252G - AND BM-252G |  | 485100 | Связь весов серии ВMG через интерфейс RS-232C с компьютером при помощи программных инструментов связи Windows (WinCT) позволяет очень легко создать систему
25 | AND BM-22G - AND BM-22G | + | 1551330 | Связь весов серии ВMG через интерфейс RS-232C с компьютером при помощи программных инструментов связи Windows (WinCT) позволяет очень легко создать систему
26 | AND BM-20G - AND BM-20G | + | 1729000 | Связь весов серии ВMG через интерфейс RS-232C с компьютером при помощи программных инструментов связи Windows (WinCT) позволяет очень легко создать систему
27 | AND EW-12Ki - AND EW-12Ki |  | 27900 | Весы лабораторные - серия EK-i
28 | AND EW-1500i - AND EW-1500i |  | 27900 | Весы лабораторные - серия EK-i
29 | AND EW-150i - AND EW-150i |  | 27900 | Весы лабораторные - серия EK-i
30 | AND EK-12Ki - AND EK-12Ki |  | 36900 | Весы лабораторные - серия EK-i
31 | AND EK-6000i - AND EK-6000i |  | 29900 | Весы лабораторные - серия EK-i
32 | AND EK-6100i - AND EK-6100i |  | 39900 | Весы лабораторные - серия EK-i
33 | AND EK-4100i - AND EK-4100i |  | 36900 | Весы лабораторные - серия EK-i
34 | AND EK-3000i - AND EK-3000i |  | 35900 | Весы лабораторные - серия EK-i
35 | AND EK-2000i - AND EK-2000i |  | 34900 | Весы лабораторные - серия EK-i
36 | AND EK-1200i - AND EK-1200i |  | 32900 | Весы лабораторные - серия EK-i
37 | AND EK-600i - AND EK-600i |  | 31900 | Весы лабораторные - серия EK-i
38 | AND EK-610i - AND EK-610i |  | 52500 | Весы лабораторные - серия EK-i
39 | AND EK-410i - AND EK-410i |  | 35900 | Весы лабораторные - серия EK-i
40 | AND EK-300i - AND EK-300i |  | 50400 | Весы лабораторные - серия EK-i
41 | AND EK-200i - AND EK-200i |  | 33900 | Весы лабораторные - серия EK-i
42 | AND HL-3000LWP - AND HL-3000LWP |  | 17900 | Компактные влагозащищенные весы - серия HL-WP
43 | AND HL-3000WP - AND HL-3000WP |  | 17900 | Компактные влагозащищенные весы - серия HL-WP
44 | AND HL-1000WP - AND HL-1000WP |  | 16900 | Компактные влагозащищенные весы - серия HL-WP
45 | AND SK-20КWP - AND SK-20КWP |  | 17500 | Порционные влагозащищённые весы - серия SK-WP
46 | AND SK-10КWP - AND SK-10КWP |  | 17500 | Порционные влагозащищённые весы - серия SK-WP
47 | AND SK-5001WP - AND SK-5001WP |  | 24900 | Порционные влагозащищённые весы - серия SK-WP
48 | AND HR-250AG - AND HR-250AG | + | 139050 | Серия HR-AZG / HR-AG Компактные аналитические весы Высокая точность по невысокой цене
49 | AND HR-250AZG - AND HR-250AZG | + | 156150 | Серия HR-AZG / HR-AG Компактные аналитические весы Высокая точность по невысокой цене
50 | AND HR-251AG - AND HR-251AG |  | 94900 | Серия HR-AZG / HR-AG Компактные аналитические весы Высокая точность по невысокой цене
51 | AND HR-150A - AND HR-150A |  | 77000 | Серия HR-AZ / HR-A Компактные аналитические весы Высокая точность по невысокой цене
52 | AND HR-250AZ - AND HR-250AZ |  | 93500 | Серия HR-AZ / HR-A Компактные аналитические весы Высокая точность по невысокой цене
53 | AND HR-202i - AND HR-202i |  | цена по запросу | Весы аналитические серии HR-i - аналитические весы для комфортной работы.
54 | AND GR-202 - AND GR-202 |  | 229410 | Весы аналитические серии GR cо встроенной калибровочной массой. Максимум производительности благодаря высокой скорости и простоте!
55 | AND GR-300 - AND GR-300 | + | 272700 | Весы аналитические серии GR cо встроенной калибровочной массой. Максимум производительности благодаря высокой скорости и простоте!
56 | AND FC-5000Si - AND FC-5000Si |  | 113900 | Весы счетные серии FC-i / FC-Si: НПВ 500г ~ 50кг / Дискретность 0,05г ~ 5г
57 | AND FC-500Si - AND FC-500Si |  | 120900 | Весы счетные серии FC-i / FC-Si: НПВ 500г ~ 50кг / Дискретность 0,05г ~ 5г
58 | AND FC-50Ki - AND FC-50Ki |  | 98900 | Весы счетные серии FC-i / FC-Si: НПВ 500г ~ 50кг / Дискретность 0,05г ~ 5г
59 | AND FC-20Ki - AND FC-20Ki |  | 75102 | Весы счетные серии FC-i / FC-Si: НПВ 500г ~ 50кг / Дискретность 0,05г ~ 5г
60 | AND FC-10Ki - AND FC-10Ki |  | 93900 | Весы счетные серии FC-i / FC-Si: НПВ 500г ~ 50кг / Дискретность 0,05г ~ 5г
61 | AND FC-5000i - AND FC-5000i |  | 83900 | Весы счетные серии FC-i / FC-Si: НПВ 500г ~ 50кг / Дискретность 0,05г ~ 5г
62 | AND FC-2000i - AND FC-2000i |  | 89900 | Весы счетные серии FC-i / FC-Si: НПВ 500г ~ 50кг / Дискретность 0,05г ~ 5г
63 | AND FC-1000i - AND FC-1000i |  | 89900 | Весы счетные серии FC-i / FC-Si: НПВ 500г ~ 50кг / Дискретность 0,05г ~ 5г
64 | AND FC-500i - AND FC-500i |  | 88900 | Весы счетные серии FC-i / FC-Si: НПВ 500г ~ 50кг / Дискретность 0,05г ~ 5г
65 | AND GR-200 - AND GR-200 | + | 228420 | Весы аналитические серии GR cо встроенной калибровочной массой. Максимум производительности благодаря высокой скорости и простоте!
66 | AND EM-300KAX - AND EM-300KAX |  | 41900 | Платформенны весы серии EM: НПВ 6кг ~ 300кг / Дискретность 10г ~ 100г
67 | AND EM-150KAL - AND EM-150KAL |  | 23900 | Платформенны весы серии EM: НПВ 6кг ~ 300кг / Дискретность 10г ~ 100г
68 | AND EM-60KAL - AND EM-60KAL |  | 21900 | Платформенны весы серии EM: НПВ 6кг ~ 300кг / Дискретность 10г ~ 100г
69 | AND EM-60KAM - AND EM-60KAM |  | 16900 | Платформенны весы серии EM: НПВ 6кг ~ 300кг / Дискретность 10г ~ 100г
70 | AND EM-30KAM - AND EM-30KAM |  | 16900 | Платформенны весы серии EM: НПВ 6кг ~ 300кг / Дискретность 10г ~ 100г
71 | AND GH-252 - AND GH-252 |  | 292410 | Весы аналитические серии GH легко адаптируется к изменениям внешних условий, модель неприхотлива и стабильна в работе
72 | AND GH-202 - AND GH-202 |  | 314900 | Весы аналитические серии GH легко адаптируется к изменениям внешних условий, модель неприхотлива и стабильна в работе
73 | AND GH-300 - AND GH-300 | + | 347670 | Весы аналитические серии GH легко адаптируется к изменениям внешних условий, модель неприхотлива и стабильна в работе
74 | AND GH-200 - AND GH-200 | + | 322920 | Весы аналитические серии GH легко адаптируется к изменениям внешних условий, модель неприхотлива и стабильна в работе
75 | AND HW-200KGV - AND HW-200KGV |  | 57000 | Платформенные весы серии HV-G / HW-G: НПВ 10кг ~ 220кг / Дискретность 1г ~ 20г
76 | AND SE-150KAL - AND SE-150KAL |  | 42900 | Весы серии SE являются наиболее бюджетным вариантом из всей линейки обобозащищённых весов.
77 | AND SE-60KAL - AND SE-60KAL |  | 40900 | Весы серии SE являются наиболее бюджетным вариантом из всей линейки обобозащищённых весов.
78 | AND HW-100KGV - AND HW-100KGV |  | 57000 | Платформенные весы серии HV-G / HW-G: НПВ 10кг ~ 220кг / Дискретность 1г ~ 20г
79 | AND HW-60KGV - AND HW-60KGV |  | 52500 | Платформенные весы серии HV-G / HW-G: НПВ 10кг ~ 220кг / Дискретность 1г ~ 20г
80 | AND HW-10KGV - AND HW-10KGV |  | 54000 | Платформенные весы серии HV-G / HW-G: НПВ 10кг ~ 220кг / Дискретность 1г ~ 20г
81 | AND HW-200KGL - AND HW-200KGL |  | 60900 | Платформенные весы серии HV-G / HW-G: НПВ 10кг ~ 220кг / Дискретность 1г ~ 20г
82 | AND HW-100KGL - AND HW-100KGL |  | 56500 | Платформенные весы серии HV-G / HW-G: НПВ 10кг ~ 220кг / Дискретность 1г ~ 20г
83 | AND HW-60KGL - AND HW-60KGL |  | 48000 | Платформенные весы серии HV-G / HW-G: НПВ 10кг ~ 220кг / Дискретность 1г ~ 20г
84 | AND HW-10KGL - AND HW-10KGL |  | 48000 | Платформенные весы серии HV-G / HW-G: НПВ 10кг ~ 220кг / Дискретность 1г ~ 20г
85 | AND HV-200KGV - AND HV-200KGV |  | 36400 | Платформенные весы серии HV-G / HW-G: НПВ 10кг ~ 220кг / Дискретность 1г ~ 20г
86 | AND HV-60KGV - AND HV-60KGV |  | 59900 | Платформенные весы серии HV-G / HW-G: НПВ 10кг ~ 220кг / Дискретность 1г ~ 20г
87 | AND HV-15KGV - AND HV-15KGV |  | 44000 | Платформенные весы серии HV-G / HW-G: НПВ 10кг ~ 220кг / Дискретность 1г ~ 20г
88 | AND HV-200KGL - AND HV-200KGL |  | 55900 | Платформенные весы серии HV-G / HW-G: НПВ 10кг ~ 220кг / Дискретность 1г ~ 20г
89 | AND HV-60KGL - AND HV-60KGL |  | 44000 | Платформенные весы серии HV-G / HW-G: НПВ 10кг ~ 220кг / Дискретность 1г ~ 20г
90 | AND HV-15KGL - AND HV-15KGL |  | 38250 | Платформенные весы серии HV-G / HW-G: НПВ 10кг ~ 220кг / Дискретность 1г ~ 20г
91 | AND HW-200KVWP - AND HW-200KVWP |  | 84900 | Платформенные весы серии HV-WP / HW-WP: НПВ 10кг ~ 220кг / Дискретность 1г ~ 20г
92 | AND HW-100KVWP - AND HW-100KVWP |  | 91900 | Платформенные весы серии HV-WP / HW-WP: НПВ 10кг ~ 220кг / Дискретность 1г ~ 20г
93 | AND HW-60KVWP - AND HW-60KVWP |  | 85900 | Платформенные весы серии HV-WP / HW-WP: НПВ 10кг ~ 220кг / Дискретность 1г ~ 20г
94 | AND HW-10KVWP - AND HW-10KVWP |  | 74900 | Платформенные весы серии HV-WP / HW-WP: НПВ 10кг ~ 220кг / Дискретность 1г ~ 20г
95 | AND HV-200KVWP - AND HV-200KVWP |  | 82900 | Платформенные весы серии HV-WP / HW-WP: НПВ 10кг ~ 220кг / Дискретность 1г ~ 20г
96 | AND HV-60KVWP - AND HV-60KVWP |  | 75900 | Платформенные весы серии HV-WP / HW-WP: НПВ 10кг ~ 220кг / Дискретность 1г ~ 20г
97 | AND HV-15KVWP - AND HV-15KVWP |  | 44250 | Платформенные весы серии HV-WP / HW-WP: НПВ 10кг ~ 220кг / Дискретность 1г ~ 20г
98 | AND FG-150KAL - AND FG-150KAL |  | 47900 | Платформенные весы серии FG: НПВ 30кг ~ 150кг / Дискретность 1г ~ 5г
99 | AND FG-60KAL - AND FG-60KAL |  | 45900 | Платформенные весы серии FG: НПВ 30кг ~ 150кг / Дискретность 1г ~ 5г
100 | AND FG-150KBM - AND FG-150KBM |  | 45900 | Платформенные весы серии FG: НПВ 30кг ~ 150кг / Дискретность 1г ~ 5г
101 | AND FG-60KBM - AND FG-60KBM |  | 45900 | Платформенные весы серии FG: НПВ 30кг ~ 150кг / Дискретность 1г ~ 5г
102 | AND FG-30KBM - AND FG-30KBM |  | 42900 | Платформенные весы серии FG: НПВ 30кг ~ 150кг / Дискретность 1г ~ 5г
103 | AND FG-150KAM - AND FG-150KAM |  | 42900 | Платформенные весы серии FG: НПВ 30кг ~ 150кг / Дискретность 1г ~ 5г
104 | AND FG-60KAM - AND FG-60KAM |  | 42900 | Платформенные весы серии FG: НПВ 30кг ~ 150кг / Дискретность 1г ~ 5г
105 | AND FG-30KAM - AND FG-30KAM |  | 41900 | Платформенные весы серии FG: НПВ 30кг ~ 150кг / Дискретность 1г ~ 5г
106 | AND FS-30Ki - AND FS-30Ki |  | 98900 | Платформенные весы серии FS-i: НПВ 6кг ~ 30кг / Дискретность 0,5г ~ 2г
107 | AND FS-15Ki - AND FS-15Ki |  | 82900 | Платформенные весы серии FS-i: НПВ 6кг ~ 30кг / Дискретность 0,5г ~ 2г
108 | AND FS-6Ki - AND FS-6Ki |  | 72900 | Платформенные весы серии FS-i: НПВ 6кг ~ 30кг / Дискретность 0,5г ~ 2г
109 | AND ML-50 - AND ML-50 |  | 145900 | ML-50 Универсальный анализатор влажности с помощью которого Вы получите результат всего за несколько минут
110 | AND MF-50 - AND MF-50 |  | 172900 | MF-50 Универсальный анализатор влажности с помощью которого Вы получите результат всего за несколько минут
111 | AND MX-50 - AND MX-50 |  | 179900 | MX-50 Универсальный анализатор влажности с помощью которого Вы получите результат всего за несколько минут
112 | AND MS-70 - AND MS-70 |  | 298900 | MS-70 Универсальный анализатор влажности с помощью которого Вы получите результат всего за несколько минут
113 | AND SV-100 - AND SV-100 |  | 355000 | Вибровискозиметр SV – прорыв в вискозиметрии
114 | AND SV-100А - AND SV-100А |  | 535000 | Вискозиметры серии SV-A - последнее поколение вибровискозиметров с широким набором емкостей для образцов
115 | AND SV-10A - AND SV-10A |  | 793600 | Вискозиметры серии SV-A - последнее поколение вибровискозиметров с широким набором емкостей для образцов
116 | AND SV-10 - AND SV-10 |  | 395000 | Вибровискозиметр SV – прорыв в вискозиметрии
117 | AND SV-1A - AND SV-1A |  | 575000 | Вискозиметры серии SV-A - последнее поколение вибровискозиметров с широким набором емкостей для образцов
118 | AND SE-150KAM - AND SE-150KAM |  | 33000 | Весы серии SE являются наиболее бюджетным вариантом из всей линейки особозащищённых весов.
119 | AND SE-60KAM - AND SE-60KAM |  | 31700 | Весы серии SE являются наиболее бюджетным вариантом из всей линейки обобозащищённых весов.
120 | AND SE-30KAM - AND SE-30KAM |  | 18300 | Весы серии SE являются наиболее бюджетным вариантом из всей линейки обобозащищённых весов.
121 | AND SC-150KAL - AND SC-150KAL |  | 39900 | Напольные весы серии SC предназначены для производств с высокими требованиями к пыле-влагозащите. Могут работать как в счётном режиме, так и в режиме компаратора.
122 | AND SC-60KAL - AND SC-60KAL |  | 29900 | Напольные весы серии SC предназначены для производств с высокими требованиями к пыле-влагозащите. Могут работать как в счётном режиме, так и в режиме компаратора.
123 | AND SC-150KAM - AND SC-150KAM |  | 49900 | Напольные весы серии SC предназначены для производств с высокими требованиями к пыле-влагозащите. Могут работать как в счётном режиме, так и в режиме компаратора.
124 | AND SW-60KAM - AND SW-60KAM |  | 48600 | Напольные весы серии SC предназначены для производств с высокими требованиями к пыле-влагозащите. Могут работать как в счётном режиме, так и в режиме компаратора.
125 | AND SW-30KM - AND SW-30KM |  | 99500 | Супер влагозащищённые весы - серия SW
126 | AND SW-15KM - AND SW-15KM |  | 56900 | Супер влагозащищённые весы - серия SW
127 | AND MC-30K - AND MC-30K |  | 471900 | Серия MC. Компараторы массы. Высокоточные весы с дополнительным десятичным разрядом. Калибровка и поверка гирь класса F1, F2, M1, M2 (по OIML)
128 | AND MC-10K - AND MC-10K |  | 471900 | Серия MC. Компараторы массы. Высокоточные весы с дополнительным десятичным разрядом. Калибровка и поверка гирь класса F1, F2, M1, M2 (по OIML)
129 | AND MC-6100 - AND MC-6100 |  | 350900 | Серия MC. Компараторы массы. Высокоточные весы с дополнительным десятичным разрядом. Калибровка и поверка гирь класса F1, F2, M1, M2 (по OIML)
130 | AND ВМ-500 - AND ВМ-500 |  | 237150 | Микровесы Серия BM Максимальная функциональность на микро уровне
131 | AND ВМ-300 - AND ВМ-300 |  | 145600 | Микровесы Серия BM Максимальная функциональность на микро уровне
132 | AND ВМ-200 - AND ВМ-200 |  | 201450 | Микровесы Серия BM Максимальная функциональность на микро уровне
133 | AND ВМ-252 - AND ВМ-252 |  | 370000 | Микровесы Серия BM Максимальная функциональность на микро уровне
134 | AND ВМ-22 - AND ВМ-22 |  | цена по запросу | Микровесы Серия BM Максимальная функциональность на микро уровне
135 | AND MC-1000 - AND MC-1000 |  | 350900 | Серия MC. Компараторы массы. Высокоточные весы с дополнительным десятичным разрядом. Калибровка и поверка гирь класса F1, F2, M1, M2 (по OIML)
136 | AND ВМ-20 - AND ВМ-20 |  | цена по запросу | Микровесы Серия BM Максимальная функциональность на микро уровне
137 | AND НПВ 30кг ~ 150кг / Дискретность 1г ~ 5г(серии FG) - AND НПВ 30кг ~ 150кг / Дискретность 1г ~ 5г(серии FG) |  | цена по запросу | Платформенные весы серии FG - платформенные весы эконом класса для ценителей простоты и разнообразия
138 | AND НПВ 6кг ~ 300кг / Дискретность 10г ~ 100г(серии EM) - AND НПВ 6кг ~ 300кг / Дискретность 10г ~ 100г(серии EM) |  | цена по запросу | Высокая точность и 3 переключаемых диапазона взвешивания
139 | AND НПВ 500г ~ 50кг / Дискретность 0,05г ~ 5г(серии FC-i / FC-Si) - AND НПВ 500г ~ 50кг / Дискретность 0,05г ~ 5г(серии FC-i / FC-Si) |  | цена по запросу | Весы счетные серии FC-i / FC-Si: - весы c ультровысоким разрешением и превосходной точностью счета.
140 | AND НПВ 10кг ~ 220кг / Дискретность 1г ~ 20г(серии HV-WP / HW-WP) - AND НПВ 10кг ~ 220кг / Дискретность 1г ~ 20г(серии HV-WP / HW-WP) |  | цена по запросу | Платформенные весы - серии HV-WP / HW-WP
141 | AND HJ-150 - AND HJ-150 |  | 3900 | Компактные мини весы - серия HJ
142 | AND HL-300WP - AND HL-300WP |  | 17900 | Компактные влагозащищенные весы - серия HL-WP
143 | AND SK-1000WP - AND SK-1000WP |  | 23900 | Порционные влагозащищённые весы - серия SK-WP
144 | AND HL-200i - AND HL-200i |  | 4900 | Серия HL-i - порционные весы эконом класса
145 | AND NP-1000S - AND NP-1000S |  | 9900 | Порционные весы - серия NP-S
146 | AND НТ-300 - AND НТ-300 |  | 5900 | Порционные весы - серия НТ
147 | AND серии SV - AND серии SV |  | цена по запросу | Вибровискозиметр SV – прорыв в вискозиметрии
148 | AND серии SV-A - AND серии SV-A |  | цена по запросу | Вискозиметры серии SV-A - последнее поколение вибровискозиметров с широким набором емкостей для образцов.
149 | AND EK-120i - AND EK-120i |  | 32900 | Весы лабораторные - серия EK-i
150 | AND GP-12K - AND GP-12K |  | 191900 | Весы лабораторные - серия GP
151 | AND GF-200 - AND GF-200 |  | 102900 | Весы лабораторные - серия GFВысокая точность измерений с функцией памяти
152 | AND GX-200 - AND GX-200 |  | 113900 | Весы лабораторные - серии GXМаксимум удобства в эксплуатации и высокая точность измерений
153 | AND DL-120WP - AND DL-120WP |  | 66900 | Весы лабораторные - серия DL-WP
154 | AND DX-120 - AND DX-120 |  | 69900 | Весы лабораторные - серия DX
155 | AND DL-120 - AND DL-120 |  | 57900 | Весы лабораторные - cерия DL
156 | AND DX-120WP - AND DX-120WP |  | 91900 | Весы лабораторные серии DХ-WP
157 | AND EJ-120 - AND EJ-120 |  | 19900 | Весы лабораторные серии EJ
158 | AND HR-251AZG - AND HR-251AZG |  | 109900 | Серия HR-AZG / HR-AG Компактные аналитические весы Высокая точность по невысокой цене
159 | AND HR-250A - AND HR-250A |  | 82000 | Серия HR-AZ / HR-A Компактные аналитические весы Высокая точность по невысокой цене
160 | AND HR-300i - AND HR-300i |  | 154100 | Весы аналитические серии HR-i - аналитические весы для комфортной работы.
161 | AND GR-120 - AND GR-120 |  | 157410 | Весы аналитические серии GR cо встроенной калибровочной массой. Максимум производительности благодаря высокой скорости и простоте!
162 | AND GH-120 - AND GH-120 | + | 231840 | Весы аналитические серии GH легко адаптируется к изменениям внешних условий, модель неприхотлива и стабильна в работе
163 | AND SC-30KAM - AND SC-30KAM |  | 27900 | Напольные весы серии SC предназначены для производств с высокими требованиями к пыле-влагозащите.
164 | AND SW-6KS - AND SW-6KS |  | 47900 | Супер влагозащищённые весы - серия SW
13.4 Весы
13.4.1 Особозащищённые весы
1 | AND SW-15KS - AND SW-15KS |  | 47900 | AND SW-15KS трех диапазонные пылевлагозащитные платформенные весы III класса точности с внешней калибровкой.
2 | AND SE-150KAL - AND SE-150KAL |  | 42900 | Весы серии SE являются наиболее бюджетным вариантом из всей линейки обобозащищённых весов.
3 | AND SE-60KAL - AND SE-60KAL |  | 40900 | Весы серии SE являются наиболее бюджетным вариантом из всей линейки обобозащищённых весов.
4 | AND SE-150KAM - AND SE-150KAM |  | 33000 | Весы серии SE являются наиболее бюджетным вариантом из всей линейки особозащищённых весов.
5 | AND SE-60KAM - AND SE-60KAM |  | 31700 | Весы серии SE являются наиболее бюджетным вариантом из всей линейки обобозащищённых весов.
6 | AND SE-30KAM - AND SE-30KAM |  | 18300 | Весы серии SE являются наиболее бюджетным вариантом из всей линейки обобозащищённых весов.
7 | AND SC-150KAL - AND SC-150KAL |  | 39900 | Напольные весы серии SC предназначены для производств с высокими требованиями к пыле-влагозащите. Могут работать как в счётном режиме, так и в режиме компаратора.
8 | AND SC-60KAL - AND SC-60KAL |  | 29900 | Напольные весы серии SC предназначены для производств с высокими требованиями к пыле-влагозащите. Могут работать как в счётном режиме, так и в режиме компаратора.
9 | AND SC-150KAM - AND SC-150KAM |  | 49900 | Напольные весы серии SC предназначены для производств с высокими требованиями к пыле-влагозащите. Могут работать как в счётном режиме, так и в режиме компаратора.
10 | AND SW-60KAM - AND SW-60KAM |  | 48600 | Напольные весы серии SC предназначены для производств с высокими требованиями к пыле-влагозащите. Могут работать как в счётном режиме, так и в режиме компаратора.
11 | AND SW-30KM - AND SW-30KM |  | 99500 | Супер влагозащищённые весы - серия SW
12 | AND SW-15KM - AND SW-15KM |  | 56900 | Супер влагозащищённые весы - серия SW
13 | AND SC-30KAM - AND SC-30KAM |  | 27900 | Напольные весы серии SC предназначены для производств с высокими требованиями к пыле-влагозащите.
14 | AND SW-6KS - AND SW-6KS |  | 47900 | Супер влагозащищённые весы - серия SW
13.4.2 Аналитические весы
1 | Госметр ВЛА-320С-О - ВЛА-320С-О - Лабораторные аналитические весы | + | 367490
2 | Госметр ВЛА-320С - ВЛА-320С - Лабораторные аналитические весы | + | 327490
3 | CAS CAUW-320 - CAS CAUW-320 - Лабораторные аналитические весы | + | 266416
4 | OHAUS AX324 - OHAUS AX324 - Лабораторные аналитические весы | + | 358380
5 | CAS CAUX-320 - CAS CAUX-320 - Лабораторные аналитические весы | + | 244505
6 | Госметр ВЛ-320С - ВЛ-320С - Лабораторные аналитические весы | + | 279990
7 | Госметр ВЛ-324В-С - ВЛ-324В-С - Лабораторные аналитические весы | + | 227490
8 | Госметр ВЛ-324В - ВЛ-324В - Лабораторные аналитические весы | + | 219990
9 | Госметр ВЛ-324 - ВЛ-324 - Лабораторные аналитические весы | + | 202490
10 | Веста АВ-310М-01С - АВ-310М-01С - Лабораторные аналитические весы | + | 262440
11 | Веста АВ-310М-01 - АВ-310М-01 - Лабораторные аналитические весы | + | 244080
12 | BEL Engineering DEMCOM DA-314C - DEMCOM DA-314C - Лабораторные аналитические весы | + | 202475
13 | Веста АВ-310М-01А - АВ-310М-01А - Лабораторные аналитические весы | + | 239760
14 | Sartorius MSA224S-1CE-DI - Sartorius MSA224S-1CE-DI - Лабораторные аналитические весы |  | 1416080
15 | OHAUS EX224/AD - OHAUS EX224/AD - Лабораторные аналитические весы | + | 483070
16 | Sartorius ED224S - Sartorius ED224S - Лабораторные аналитические весы |  | цена по запросу
17 | Госметр ВЛА-220С-О - ВЛА-220С-О - Лабораторные аналитические весы | + | 339990
18 | VIBRA AF-224RCE - VIBRA AF-224RCE - Лабораторные аналитические весы | + | 323397
19 | Госметр ВЛА-220С - ВЛА-220С - Лабораторные аналитические весы | + | 307490
20 | CAS CAUW-220 - CAS CAUW-220 - Лабораторные аналитические весы | + | 248793
21 | OHAUS AX224 - OHAUS AX224 - Лабораторные аналитические весы | + | 345894
22 | CAS CAUX-220 - CAS CAUX-220 - Лабораторные аналитические весы | + | 221726
23 | CAS CAUY-220 - CAS CAUY-220 - Лабораторные аналитические весы | + | 201994
24 | OHAUS AX224/E - OHAUS AX224/E - Лабораторные аналитические весы | + | 257649
25 | Госметр ВЛ-220С - ВЛ-220С - Лабораторные аналитические весы | + | 254990
26 | VIBRA HT-224RCE - VIBRA HT-224RCE - Лабораторные аналитические весы | + | 229659
27 | VIBRA HT-224CE - VIBRA HT-224CE - Лабораторные аналитические весы | + | 210443
28 | Госметр ВЛ-224В-С - ВЛ-224В-С - Лабораторные аналитические весы | + | 207490
29 | OHAUS PX224 - OHAUS PX224 - Лабораторные аналитические весы | + | 225338
30 | Госметр ВЛ-224В - ВЛ-224В - Лабораторные аналитические весы | + | 199990
31 | BEL Engineering DEMCOM DA-224C - DEMCOM DA-224C - Лабораторные аналитические весы | + | 168729
32 | Сартогосм СЕ-224С - СЕ-224С - Лабораторные аналитические весы | + | 149100
33 | Госметр ВЛ-224 - ВЛ-224 - Лабораторные аналитические весы | + | 187490
34 | OHAUS PX224/E - OHAUS PX224/E - Лабораторные аналитические весы | + | 199269
35 | BEL Engineering DEMCOM DA-224 - DEMCOM DA-224 - Лабораторные аналитические весы | + | 155231
36 | OHAUS PR224 - OHAUS PR224 - Лабораторные аналитические весы | + | 200366
37 | Aczet CY-224C - Aczet CY-224C - Лабораторные аналитические весы | + | 91800
38 | Aczet CY-224 - Aczet CY-224 - Лабораторные аналитические весы | + | 90180
39 | OHAUS PR224/E - OHAUS PR224/E - Лабораторные аналитические весы | + | 159196
40 | Веста АВ-210М-01С | + | 244080
41 | Веста АВ-210М-01 - АВ-210М-01 - Лабораторные аналитические весы | + | 225720
42 | Веста АВ-210М-01А - АВ-210М-01А - Лабораторные аналитические весы | + | 217080
43 | AND BM-200 - AND BM-200 - Лабораторные аналитические весы |  | 124320
44 | Мидл МЛ 0,2-I В1Ж &quot;Ньютон ЛС&quot; - МЛ 0,2-I В1Ж &quot;Ньютон ЛС&quot; - Лабораторные аналитические весы | + | 134850
45 | OHAUS EX124/AD - OHAUS EX124/AD - Лабораторные аналитические весы | + | 435236
46 | Госметр ВЛА-120С-О - ВЛА-120С-О - Лабораторные аналитические весы | + | 312490
47 | Госметр ВЛА-120С - ВЛА-120С - Лабораторные аналитические весы | + | 287490
48 | CAS CAUX-120 - CAS CAUX-120 - Лабораторные аналитические весы | + | 198245
49 | OHAUS AX124 - OHAUS AX124 - Лабораторные аналитические весы | + | 265157
50 | CAS CAUY-120 - CAS CAUY-120 - Лабораторные аналитические весы | + | 184711
51 | Госметр ВЛ-120С - ВЛ-120С - Лабораторные аналитические весы | + | 229990
52 | VIBRA HT-124RCE - VIBRA HT-124RCE - Лабораторные аналитические весы | + | 213723
53 | OHAUS AX124/E - OHAUS AX124/E - Лабораторные аналитические весы | + | 214455
54 | Веста АВ-120М-01С - АВ-120М-01С - Лабораторные аналитические весы | + | 211680
55 | VIBRA HT-124CE - VIBRA HT-124CE - Лабораторные аналитические весы | + | 195913
56 | OHAUS PX124 - OHAUS PX124 - Лабораторные аналитические весы |  | 270669
57 | SHIMADZU AUX-120 - SHIMADZU AUX-120 - Лабораторные аналитические весы | + | 115500
58 | Веста АВ-120М-01 - АВ-120М-01 - Лабораторные аналитические весы | + | 194400
59 | Госметр ВЛ-124В-С - ВЛ-124В-С - Лабораторные аналитические весы | + | 194990
60 | Госметр ВЛ-124В - ВЛ-124В - Лабораторные аналитические весы | + | 187490
61 | Сартогосм СЕ-124С - СЕ-124С - Лабораторные аналитические весы | + | цена по запросу
62 | BEL Engineering DEMCOM DA-124C - DEMCOM DA-124C - Лабораторные аналитические весы | + | 155231
63 | OHAUS PX124/E - OHAUS PX124/E - Лабораторные аналитические весы |  | 190579
64 | Госметр ВЛ-124 - ВЛ-124 - Лабораторные аналитические весы | + | 174990
65 | OHAUS PR124 - OHAUS PR124 - Лабораторные аналитические весы | + | 179190
66 | Веста АВ-120М-01А - АВ-120М-01А - Лабораторные аналитические весы | + | 158760
67 | BEL Engineering DEMCOM DA-124 - DEMCOM DA-124 - Лабораторные аналитические весы | + | 132523
68 | Aczet CY-124C - Aczet CY-124C - Лабораторные аналитические весы | + | 90720
69 | Aczet CY-124 - Aczet CY-124 - Лабораторные аналитические весы | + | 88020
70 | OHAUS PR124/E - OHAUS PR124/E - Лабораторные аналитические весы | + | 159196
71 | Мидл МЛ 0,11-I В1Ж &quot;Ньютон ГЛС&quot; - МЛ 0,11-I В1Ж &quot;Ньютон ГЛС&quot; - Лабораторные аналитические весы | + | 125860
72 | OHAUS PX84 - OHAUS PX84 - Лабораторные аналитические весы | + | 225422
73 | Госметр ВЛ-84В-С - ВЛ-84В-С - Лабораторные аналитические весы | + | 182490
74 | OHAUS PX84/E - OHAUS PX84/E - Лабораторные аналитические весы | + | 190579
75 | Госметр ВЛ-84В - ВЛ-84В - Лабораторные аналитические весы | + | 174990
76 | VIBRA HT-84RCE - VIBRA HT-84RCE - Лабораторные аналитические весы | + | 204350
77 | VIBRA HT-84CE - VIBRA HT-84CE - Лабораторные аналитические весы | + | 186539
78 | Госметр ВЛ-64 - ВЛ-64 - Лабораторные аналитические весы | + | 162490
79 | Веста АВ-60М-01С - АВ-60М-01С - Лабораторные аналитические весы | + | 194400
80 | Веста АВ-60М-01 - АВ-60М-01 - Лабораторные аналитические весы | + | 178200
81 | Aczet CY-64C - Aczet CY-64C - Лабораторные аналитические весы | + | 90180
82 | Aczet CY-64 - Aczet CY-64 - Лабораторные аналитические весы | + | 86400
83 | Веста АВ-60М-01А - АВ-60М-01А - Лабораторные аналитические весы | + | 142560
84 | Sartorius MSE225S-000-DU - Sartorius MSE225S-000-DU - Лабораторные аналитические весы |  | цена по запросу
85 | Sartorius MSA225S-1CE-DI - Sartorius MSA225S-1CE-DI - Лабораторные аналитические весы |  | 2169026
86 | Sartorius MSE225P-0CE-DU - Sartorius MSE225P-0CE-DU - Лабораторные аналитические весы |  | 1354818
87 | OHAUS EX225D/AD - OHAUS EX225D/AD - Лабораторные аналитические весы | + | 938638
88 | Госметр ВЛА-225М с ионизатором - ВЛА-225М с ионизатором - Лабораторные аналитические весы | + | 808490
89 | OHAUS EX225/AD - OHAUS EX225/AD - Лабораторные аналитические весы | + | 914088
90 | Госметр ВЛА-225М - ВЛА-225М - Лабораторные аналитические весы | + | 654990
91 | Sartorius QUINTIX224-1ORU - Sartorius QUINTIX224-1ORU - Лабораторные аналитические весы |  | 497311
92 | Sartorius QUINTIX215-1ORU - Sartorius QUINTIX215-1ORU - Лабораторные аналитические весы |  | 405541
93 | VIBRA AF-225DRCE - VIBRA AF-225DRCE - Лабораторные аналитические весы | + | 487439
94 | CAS CAUW-220D - CAS CAUW-220D - Лабораторные аналитические весы | + | 318007
95 | OHAUS PX225D - OHAUS PX225D - Лабораторные аналитические весы | + | 627108
96 | Госметр ВЛ-220М - ВЛ-220М - Лабораторные аналитические весы | + | 364990
97 | DEMCOM DA-225DC - DEMCOM DA-225DC - Лабораторные аналитические весы | + | 320585
98 | Госметр ВЛА-135М - ВЛА-135М - Лабораторные аналитические весы | + | 484990
99 | OHAUS EX125 - OHAUS EX125 - Лабораторные аналитические весы | + | 527783
100 | OHAUS EX125D - OHAUS EX125D - Лабораторные аналитические весы | + | 539004
101 | Госметр ВЛА-120М - ВЛА-120М - Лабораторные аналитические весы | + | 424990
102 | OHAUS PX125D - OHAUS PX125D - Лабораторные аналитические весы | + | 381496
103 | CAS CAUW-120D - CAS CAUW-120D - Лабораторные аналитические весы | + | 292522
104 | Госметр ВЛ-120М - ВЛ-120М - Лабораторные аналитические весы | + | 324990
105 | DEMCOM DA-125DC - DEMCOM DA-125DC - Лабораторные аналитические весы | + | 278403
106 | OHAUS PX85 - OHAUS PX85 - Лабораторные аналитические весы | + | 483745
107 | DEMCOM DA-65C - DEMCOM DA-65C - Лабораторные аналитические весы | + | 278403
108 | METTLER TOLEDO ME 54E - METTLER TOLEDO ME 54E |  | цена по запросу | Повседневные операции взвешивания становятся простыми и эффективными благодаря тщательно продуманной эргономике аналитических весов NewClassic ME. Эти весы прекрасно подойдут для работы как учебной, так и научной лаборатории.
109 | METTLER TOLEDO ME 54 - METTLER TOLEDO ME 54 |  | цена по запросу | Повседневные операции взвешивания становятся простыми и эффективными благодаря тщательно продуманной эргономике аналитических весов NewClassic ME. Эти весы прекрасно подойдут для работы как учебной, так и научной лаборатории.
110 | METTLER TOLEDO ME 104E - METTLER TOLEDO ME 104E |  | цена по запросу | Повседневные операции взвешивания становятся простыми и эффективными благодаря тщательно продуманной эргономике аналитических весов NewClassic ME. Эти весы прекрасно подойдут для работы как учебной, так и научной лаборатории.
111 | METTLER TOLEDO ME 104 - METTLER TOLEDO ME 104 |  | цена по запросу | Повседневные операции взвешивания становятся простыми и эффективными благодаря тщательно продуманной эргономике аналитических весов NewClassic ME. Эти весы прекрасно подойдут для работы как учебной, так и научной лаборатории.
112 | METTLER TOLEDO ME 54E/A - METTLER TOLEDO ME 54E/A |  | цена по запросу | Повседневные операции взвешивания становятся простыми и эффективными благодаря тщательно продуманной эргономике аналитических весов NewClassic ME. Эти весы прекрасно подойдут для работы как учебной, так и научной лаборатории.
113 | METTLER TOLEDO ME 54/A - METTLER TOLEDO ME 54/A |  | цена по запросу | Повседневные операции взвешивания становятся простыми и эффективными благодаря тщательно продуманной эргономике аналитических весов NewClassic ME. Эти весы прекрасно подойдут для работы как учебной, так и научной лаборатории.
114 | METTLER TOLEDO ME 104E/A - METTLER TOLEDO ME 104E/A |  | цена по запросу | Повседневные операции взвешивания становятся простыми и эффективными благодаря тщательно продуманной эргономике аналитических весов NewClassic ME. Эти весы прекрасно подойдут для работы как учебной, так и научной лаборатории.
115 | METTLER TOLEDO ME 104/A - METTLER TOLEDO ME 104/A |  | цена по запросу | Повседневные операции взвешивания становятся простыми и эффективными благодаря тщательно продуманной эргономике аналитических весов NewClassic ME. Эти весы прекрасно подойдут для работы как учебной, так и научной лаборатории.
116 | METTLER TOLEDO XS 64 - METTLER TOLEDO XS 64 |  | цена по запросу | Уникальный дизайн аналитических весов XS упрощает выполнение процедуры обычного взвешивания.
117 | METTLER TOLEDO XS 205DU - METTLER TOLEDO XS 205DU |  | цена по запросу | Уникальный дизайн аналитических весов XS упрощает выполнение процедуры обычного взвешивания.
118 | METTLER TOLEDO XS 204DR - METTLER TOLEDO XS 204DR |  | цена по запросу | Уникальный дизайн аналитических весов XS упрощает выполнение процедуры обычного взвешивания.
119 | METTLER TOLEDO XS 204 - METTLER TOLEDO XS 204 |  | цена по запросу | Уникальный дизайн аналитических весов XS упрощает выполнение процедуры обычного взвешивания.
120 | METTLER TOLEDO XS105DU - METTLER TOLEDO XS105DU |  | цена по запросу | Уникальный дизайн аналитических весов XS упрощает выполнение процедуры обычного взвешивания.
121 | METTLER TOLEDO XS104 - METTLER TOLEDO XS104 |  | цена по запросу | Уникальный дизайн аналитических весов XS упрощает выполнение процедуры обычного взвешивания.
122 | METTLER TOLEDO XSE 205DU - METTLER TOLEDO XSE 205DU |  | цена по запросу | Аналитические весы XSE обладают исключительными эксплуатационными характеристикам, функциями управления качеством и отличной эргономичностью. Они являются незаменимым помощником для решения самых разных задач.
123 | METTLER TOLEDO XSE 204 - METTLER TOLEDO XSE 204 |  | цена по запросу | Аналитические весы XSE обладают исключительными эксплуатационными характеристикам, функциями управления качеством и отличной эргономичностью. Они являются незаменимым помощником для решения самых разных задач.
124 | METTLER TOLEDO XSE 105DU - METTLER TOLEDO XSE 105DU |  | цена по запросу | Аналитические весы XSE обладают исключительными эксплуатационными характеристикам, функциями управления качеством и отличной эргономичностью. Они являются незаменимым помощником для решения самых разных задач.
125 | METTLER TOLEDO XSE 104 - METTLER TOLEDO XSE 104 |  | цена по запросу | Аналитические весы XSE обладают исключительными эксплуатационными характеристикам, функциями управления качеством и отличной эргономичностью.
126 | METTLER TOLEDO XPE 504DR - METTLER TOLEDO XPE 504DR |  | цена по запросу | Получайте точные и воспроизводимые результаты с помощью технологии защиты от статических зарядов StaticDetect и улучшенной грузоприемной чаши SmartGrid.
127 | METTLER TOLEDO XPE 304 - METTLER TOLEDO XPE 304 |  | цена по запросу | Получайте точные и воспроизводимые результаты с помощью технологии защиты от статических зарядов StaticDetect и улучшенной грузоприемной чаши SmartGrid.
128 | METTLER TOLEDO XPE 206DR - METTLER TOLEDO XPE 206DR |  | цена по запросу | Получайте точные и воспроизводимые результаты с помощью технологии защиты от статических зарядов StaticDetect и улучшенной грузоприемной чаши SmartGrid.
129 | METTLER TOLEDO XPE 105DR - METTLER TOLEDO XPE 105DR |  | цена по запросу | Получайте точные и воспроизводимые результаты с помощью технологии защиты от статических зарядов StaticDetect и улучшенной грузоприемной чаши SmartGrid.
130 | METTLER TOLEDO XPE 504 - METTLER TOLEDO XPE 504 |  | цена по запросу | Получайте точные и воспроизводимые результаты с помощью технологии защиты от статических зарядов StaticDetect и улучшенной грузоприемной чаши SmartGrid.
131 | METTLER TOLEDO XPE 205DR - METTLER TOLEDO XPE 205DR |  | цена по запросу | Получайте точные и воспроизводимые результаты с помощью технологии защиты от статических зарядов StaticDetect и улучшенной грузоприемной чаши SmartGrid.
132 | METTLER TOLEDO XPE 205 - METTLER TOLEDO XPE 205 |  | цена по запросу | Получайте точные и воспроизводимые результаты с помощью технологии защиты от статических зарядов StaticDetect и улучшенной грузоприемной чаши SmartGrid.
133 | METTLER TOLEDO XPE 204 - METTLER TOLEDO XPE 204 |  | цена по запросу | Получайте точные и воспроизводимые результаты с помощью технологии защиты от статических зарядов StaticDetect и уличшенной грузоприемной чаши SmartGrid.
134 | METTLER TOLEDO XPE 105 - METTLER TOLEDO XPE 105 |  | цена по запросу | Получайте точные и воспроизводимые результаты с помощью технологии защиты от статических зарядов StaticDetect и улучшенной грузоприемной чаши SmartGrid.
135 | AND HR-100AG - AND HR-100AG |  | 119160 | Серия HR-AZG / HR-AG Компактные аналитические весы Высокая точность по невысокой цене
136 | AND HR-150AG - AND HR-150AG | + | 134100 | Серия HR-AZG / HR-AG Компактные аналитические весы Высокая точность по невысокой цене
137 | AND HR-150AZG - AND HR-150AZG | + | 139050 | Серия HR-AZG / HR-AG Компактные аналитические весы Высокая точность по невысокой цене
138 | AND HR-250AG - AND HR-250AG | + | 139050 | Серия HR-AZG / HR-AG Компактные аналитические весы Высокая точность по невысокой цене
139 | AND HR-250AZG - AND HR-250AZG | + | 156150 | Серия HR-AZG / HR-AG Компактные аналитические весы Высокая точность по невысокой цене
140 | AND HR-251AG - AND HR-251AG |  | 94900 | Серия HR-AZG / HR-AG Компактные аналитические весы Высокая точность по невысокой цене
141 | AND HR-150A - AND HR-150A |  | 77000 | Серия HR-AZ / HR-A Компактные аналитические весы Высокая точность по невысокой цене
142 | AND HR-250AZ - AND HR-250AZ |  | 93500 | Серия HR-AZ / HR-A Компактные аналитические весы Высокая точность по невысокой цене
143 | AND HR-202i - AND HR-202i |  | цена по запросу | Весы аналитические серии HR-i - аналитические весы для комфортной работы.
144 | AND GR-202 - AND GR-202 |  | 229410 | Весы аналитические серии GR cо встроенной калибровочной массой. Максимум производительности благодаря высокой скорости и простоте!
145 | AND GR-300 - AND GR-300 | + | 272700 | Весы аналитические серии GR cо встроенной калибровочной массой. Максимум производительности благодаря высокой скорости и простоте!
146 | AND GR-200 - AND GR-200 | + | 228420 | Весы аналитические серии GR cо встроенной калибровочной массой. Максимум производительности благодаря высокой скорости и простоте!
147 | AND GH-252 - AND GH-252 |  | 292410 | Весы аналитические серии GH легко адаптируется к изменениям внешних условий, модель неприхотлива и стабильна в работе
148 | AND GH-202 - AND GH-202 |  | 314900 | Весы аналитические серии GH легко адаптируется к изменениям внешних условий, модель неприхотлива и стабильна в работе
149 | AND GH-300 - AND GH-300 | + | 347670 | Весы аналитические серии GH легко адаптируется к изменениям внешних условий, модель неприхотлива и стабильна в работе
150 | AND GH-200 - AND GH-200 | + | 322920 | Весы аналитические серии GH легко адаптируется к изменениям внешних условий, модель неприхотлива и стабильна в работе
151 | AND HR-251AZG - AND HR-251AZG |  | 109900 | Серия HR-AZG / HR-AG Компактные аналитические весы Высокая точность по невысокой цене
152 | AND HR-250A - AND HR-250A |  | 82000 | Серия HR-AZ / HR-A Компактные аналитические весы Высокая точность по невысокой цене
153 | AND HR-300i - AND HR-300i |  | 154100 | Весы аналитические серии HR-i - аналитические весы для комфортной работы.
154 | AND GR-120 - AND GR-120 |  | 157410 | Весы аналитические серии GR cо встроенной калибровочной массой. Максимум производительности благодаря высокой скорости и простоте!
155 | AND GH-120 - AND GH-120 | + | 231840 | Весы аналитические серии GH легко адаптируется к изменениям внешних условий, модель неприхотлива и стабильна в работе
13.4.3 Порционные весы
1 | AND NP-5001S - AND NP-5001S |  | 11500 | AND NP-5001S практичные электронные весы III класса точности с внешней калибровкой для широкого применения. Платформа из нержавеющий стали 23х19 см.
2 | AND HT-120 - AND HT-120 |  | 13900 | AND HT-120 практичные порционные весы с внешней калибровкой. Имеют большой и четкий дисплей. Предел взвешивания 120 гр, дискретность 0.01 гр.
3 | AND HL-3000LWP - AND HL-3000LWP |  | 17900 | Компактные влагозащищенные весы - серия HL-WP
4 | AND HL-3000WP - AND HL-3000WP |  | 17900 | Компактные влагозащищенные весы - серия HL-WP
5 | AND HL-1000WP - AND HL-1000WP |  | 16900 | Компактные влагозащищенные весы - серия HL-WP
6 | AND SK-20КWP - AND SK-20КWP |  | 17500 | Порционные влагозащищённые весы - серия SK-WP
7 | AND SK-10КWP - AND SK-10КWP |  | 17500 | Порционные влагозащищённые весы - серия SK-WP
8 | AND SK-5001WP - AND SK-5001WP |  | 24900 | Порционные влагозащищённые весы - серия SK-WP
9 | AND SK-5000WP - AND SK-5000WP |  | 24500 | Порционные влагозащищённые весы - серия SK-WP
10 | AND SK-2000WP - AND SK-2000WP |  | 23900 | Порционные влагозащищённые весы - серия SK-WP
11 | AND HL-2000i - AND HL-2000i |  | 4900 | Серия HL-i - порционные весы эконом класса
12 | AND NP-30KS - AND NP-30KS |  | 10900 | Порционные весы - серия NP-S
13 | AND NP-20KS - AND NP-20KS |  | 12500 | Порционные весы - серия NP-S
14 | AND NP-12KS - AND NP-12KS |  | 11900 | Порционные весы - серия NP-S
15 | AND NP-5000S - AND NP-5000S |  | 11500 | Порционные весы - серия NP-S
16 | AND NP-2000S - AND NP-2000S |  | 7900 | Порционные весы - серия NP-S
17 | AND НТ-5000 - AND НТ-5000 |  | 7500 | Порционные весы - серия НТ
18 | AND НТ-3000 - AND НТ-3000 |  | 6900 | Порционные весы - серия НТ
19 | AND НТ-500 - AND НТ-500 |  | 6500 | Порционные весы - серия НТ
20 | AND HJ-150 - AND HJ-150 |  | 3900 | Компактные мини весы - серия HJ
21 | AND HL-300WP - AND HL-300WP |  | 17900 | Компактные влагозащищенные весы - серия HL-WP
22 | AND SK-1000WP - AND SK-1000WP |  | 23900 | Порционные влагозащищённые весы - серия SK-WP
23 | AND HL-200i - AND HL-200i |  | 4900 | Серия HL-i - порционные весы эконом класса
24 | AND NP-1000S - AND NP-1000S |  | 9900 | Порционные весы - серия NP-S
25 | AND НТ-300 - AND НТ-300 |  | 5900 | Порционные весы - серия НТ
13.4.4 Счётные весы
1 | AND FC-5000Si - AND FC-5000Si |  | 113900 | Весы счетные серии FC-i / FC-Si: НПВ 500г ~ 50кг / Дискретность 0,05г ~ 5г
2 | AND FC-500Si - AND FC-500Si |  | 120900 | Весы счетные серии FC-i / FC-Si: НПВ 500г ~ 50кг / Дискретность 0,05г ~ 5г
3 | AND FC-50Ki - AND FC-50Ki |  | 98900 | Весы счетные серии FC-i / FC-Si: НПВ 500г ~ 50кг / Дискретность 0,05г ~ 5г
4 | AND FC-20Ki - AND FC-20Ki |  | 75102 | Весы счетные серии FC-i / FC-Si: НПВ 500г ~ 50кг / Дискретность 0,05г ~ 5г
5 | AND FC-10Ki - AND FC-10Ki |  | 93900 | Весы счетные серии FC-i / FC-Si: НПВ 500г ~ 50кг / Дискретность 0,05г ~ 5г
6 | AND FC-5000i - AND FC-5000i |  | 83900 | Весы счетные серии FC-i / FC-Si: НПВ 500г ~ 50кг / Дискретность 0,05г ~ 5г
7 | AND FC-2000i - AND FC-2000i |  | 89900 | Весы счетные серии FC-i / FC-Si: НПВ 500г ~ 50кг / Дискретность 0,05г ~ 5г
8 | AND FC-1000i - AND FC-1000i |  | 89900 | Весы счетные серии FC-i / FC-Si: НПВ 500г ~ 50кг / Дискретность 0,05г ~ 5г
9 | AND FC-500i - AND FC-500i |  | 88900 | Весы счетные серии FC-i / FC-Si: НПВ 500г ~ 50кг / Дискретность 0,05г ~ 5г
10 | AND НПВ 500г ~ 50кг / Дискретность 0,05г ~ 5г(серии FC-i / FC-Si) - AND НПВ 500г ~ 50кг / Дискретность 0,05г ~ 5г(серии FC-i / FC-Si) |  | цена по запросу | Весы счетные серии FC-i / FC-Si: - весы c ультровысоким разрешением и превосходной точностью счета.
13.4.5 Платформенные весы
1 | Вессервис (Невские весы) ВСП4-1500 А9-1215 - ВСП4-1500 А9-1215 - Промышленные электронные платформенные весы с 4 датчиками | + | 53557
2 | Вессервис (Невские весы) ВСП4-1500 А9-1212 - ВСП4-1500 А9-1212 - Промышленные электронные платформенные весы с 4 датчиками | + | 50915
3 | MAS PM4R-1.5-1,05х1,15 (MI-E) (накатные) - MAS PM4R-1.5-1,05х1,15 (MI-E) (накатные) - Промышленные электронные платформенные весы с 4 датчиками | + | 52650
4 | Масса-К 4D-PM-12/10-1500-AB - 4D-PM-12/10-1500-AB - Промышленные электронные платформенные весы с 4 датчиками | + | 64440
5 | MAS PM4P-1.5-1212 (MI-E) - MAS PM4P-1.5-1212 (MI-E) - Промышленные электронные платформенные весы с 4 датчиками | + | 45738
6 | Масса-К 4D-PM-12/10-1500-RA - 4D-PM-12/10-1500-RA - Промышленные электронные платформенные весы с 4 датчиками | + | 63360
7 | Петвес ЕВ4-1500 (WI-5R)-1010 - ЕВ4-1500 (WI-5R)-1010 - Промышленные электронные платформенные весы с 4 датчиками | + | 34951
8 | Вессервис (Невские весы) ВСП4-1500 А9-1015 - ВСП4-1500 А9-1015 - Промышленные электронные платформенные весы с 4 датчиками | + | 50671
9 | Масса-К 4D-PM-12/10-1500-A(RUEW) - 4D-PM-12/10-1500-A(RUEW) - Промышленные электронные платформенные весы с 4 датчиками | + | 61020
10 | Вессервис (Невские весы) ВСП4-1500 А9-1012 - ВСП4-1500 А9-1012 - Промышленные электронные платформенные весы с 4 датчиками | + | 48029
11 | Масса-К 4D-PM-12/10-1500-A - 4D-PM-12/10-1500-A - Промышленные электронные платформенные весы с 4 датчиками | + | 57645
12 | Вессервис (Невские весы) ВСП4-1500 А9-1010 - ВСП4-1500 А9-1010 - Промышленные электронные платформенные весы с 4 датчиками | + | 45621
13 | MAS PM4P-1.5-1012 (MI-E) - MAS PM4P-1.5-1012 (MI-E) - Промышленные электронные платформенные весы с 4 датчиками | + | 43092
14 | Вессервис (Невские весы) ВСП4-1500 А9-0810 - ВСП4-1500 А9-0810 - Промышленные электронные платформенные весы с 4 датчиками | + | 42169
15 | MAS PM4P-1.5-1010 (MI-E) - MAS PM4P-1.5-1010 (MI-E) - Промышленные электронные платформенные весы с 4 датчиками | + | 40284
16 | Вессервис (Невские весы) ВСП4-1500 А9-0808 - ВСП4-1500 А9-0808 - Промышленные электронные платформенные весы с 4 датчиками | + | 40804
17 | Тензо-М ВПП-1 1500х2000 (Стандарт) - ВПП-1 1500х2000 (Стандарт) - Промышленные электронные платформенные весы с 4 датчиками |  | 177957
18 | Тензо-М ВПП-1 1500х1500 (Старт) - ВПП-1 1500х1500 (Старт) - Промышленные электронные платформенные весы с 4 датчиками |  | цена по запросу
19 | Тензо-М ВПП-1 1500х1500 (Стандарт) - ВПП-1 1500х1500 (Стандарт) - Промышленные электронные платформенные весы с 4 датчиками |  | 162981
20 | Тензо-М ВПП-1 1200х1500 (Стандарт) - ВПП-1 1200х1500 (Стандарт) - Промышленные электронные платформенные весы с 4 датчиками |  | 159588
21 | Тензо-М ВПП-1 1200х1200 (Стандарт) - ВПП-1 1200х1200 (Стандарт) - Промышленные электронные платформенные весы с 4 датчиками |  | 151866
22 | Тензо-М ВПП-1 1000х1500 (Стандарт) - ВПП-1 1000х1500 (Стандарт) - Промышленные электронные платформенные весы с 4 датчиками |  | 158184
23 | Тензо-М ВПП-1 1000х1000 (Старт) - ВПП-1 1000х1000 (Старт) - Промышленные электронные платформенные весы с 4 датчиками |  | цена по запросу
24 | Тензо-М ВПП-1 1000х1000 (Стандарт) - ВПП-1 1000х1000 (Стандарт) - Промышленные электронные платформенные весы с 4 датчиками |  | 140049
25 | Масса-К 4D-PM-20/15-1000-RL с печатью этикеток - 4D-PM-20/15-1000-RL с печатью этикеток - Промышленные электронные платформенные весы с 4 датчиками | + | 109170
26 | Вессервис (Невские весы) ВСП4-1000.2 А9-2020 - ВСП4-1000.2 А9-2020 - Промышленные электронные платформенные весы с 4 датчиками | + | 85147
27 | Масса-К 4D-PM-20/15-1000-RP с печатью этикеток - 4D-PM-20/15-1000-RP с печатью этикеток - Промышленные электронные платформенные весы с 4 датчиками | + | 98190
28 | MAS PM4P-1.0-1515 (MI-E) - MAS PM4P-1.0-1515 (MI-E) - Промышленные электронные платформенные весы с 4 датчиками | + | 100080
29 | Масса-К 4D-PM-15/15-1000-RL с печатью этикеток - 4D-PM-15/15-1000-RL с печатью этикеток - Промышленные электронные платформенные весы с 4 датчиками | + | 97863
30 | Масса-К 4D-PM-20/15-1000-AB(RUEW) - 4D-PM-20/15-1000-AB(RUEW) - Промышленные электронные платформенные весы с 4 датчиками | + | 92610
31 | Масса-К 4D-LM-10/10-1000-RL с печатью этикеток (накатные) - 4D-LM-10/10-1000-RL с печатью этикеток (накатные) - Промышленные электронные платформенные весы с 4 датчиками | + | 81450
32 | Масса-К 4D-PM-15/12-1000-RL с печатью этикеток - 4D-PM-15/12-1000-RL с печатью этикеток - Промышленные электронные платформенные весы с 4 датчиками | + | 92520
33 | Вессервис (Невские весы) ВСП4-1000.2 А9-1520 - ВСП4-1000.2 А9-1520 - Промышленные электронные платформенные весы с 4 датчиками | + | 70171
34 | Масса-К 4D-PM-20/15-1000-AB - 4D-PM-20/15-1000-AB - Промышленные электронные платформенные весы с 4 датчиками | + | 88470
35 | Масса-К 4D-PM-12/12-1000-RL с печатью этикеток - 4D-PM-12/12-1000-RL с печатью этикеток - Промышленные электронные платформенные весы с 4 датчиками | + | 88380
36 | Масса-К 4D-PM-20/15-1000-RA - 4D-PM-20/15-1000-RA - Промышленные электронные платформенные весы с 4 датчиками | + | 87390
37 | MAS PM4P-1.0-1215 (MI-E) - MAS PM4P-1.0-1215 (MI-E) - Промышленные электронные платформенные весы с 4 датчиками | + | 89352
38 | Масса-К 4D-PM-20/15-1000-A(RUEW) - 4D-PM-20/15-1000-A(RUEW) - Промышленные электронные платформенные весы с 4 датчиками | + | 85050
39 | Масса-К 4D-PM-12/10-1000-RL с печатью этикеток - 4D-PM-12/10-1000-RL с печатью этикеток - Промышленные электронные платформенные весы с 4 датчиками | + | 85140
40 | Масса-К 4D-PM-15/15-1000-RP с печатью этикеток - 4D-PM-15/15-1000-RP с печатью этикеток - Промышленные электронные платформенные весы с 4 датчиками | + | 84870
41 | Масса-К 4D-PM-20/15-1000-A - 4D-PM-20/15-1000-A - Промышленные электронные платформенные весы с 4 датчиками | + | 81675
42 | Масса-К 4D-LM-10/10-1000-RP с печатью этикеток (накатные) - 4D-LM-10/10-1000-RP с печатью этикеток (накатные) - Промышленные электронные платформенные весы с 4 датчиками | + | 70470
43 | Масса-К 4D-PM-15/12-1000-RP с печатью этикеток - 4D-PM-15/12-1000-RP с печатью этикеток - Промышленные электронные платформенные весы с 4 датчиками | + | 81540
44 | Масса-К 4D-PM-15/15-1000-AB(RUEW) - 4D-PM-15/15-1000-AB(RUEW) - Промышленные электронные платформенные весы с 4 датчиками | + | 79290
45 | MAS PM4R-1.0-1,05х1,15 (MI-E) (накатные) - MAS PM4R-1.0-1,05х1,15 (MI-E) (накатные) - Промышленные электронные платформенные весы с 4 датчиками | + | 52650
46 | Масса-К 4D-PM-10/10-1000-RL с печатью этикеток - 4D-PM-10/10-1000-RL с печатью этикеток - Промышленные электронные платформенные весы с 4 датчиками | + | 78390
47 | MAS PM4P-1.0-1212 (MI-E) - MAS PM4P-1.0-1212 (MI-E) - Промышленные электронные платформенные весы с 4 датчиками | + | 80496
48 | Скейл 1СКП-1518 (СКИ-12) - 1СКП-1518 (СКИ-12) - Промышленные электронные платформенные весы с 4 датчиками | + | цена по запросу
49 | Масса-К 4D-PM-12/12-1000-RP с печатью этикеток - 4D-PM-12/12-1000-RP с печатью этикеток - Промышленные электронные платформенные весы с 4 датчиками | + | 77400
50 | Масса-К 4D-PM-15/12-1000-AB(RUEW) - 4D-PM-15/12-1000-AB(RUEW) - Промышленные электронные платформенные весы с 4 датчиками | + | 75960
51 | Вессервис (Невские весы) ВСП4-1000.2 А9-1020 - ВСП4-1000.2 А9-1020 - Промышленные электронные платформенные весы с 4 датчиками | + | 58208
52 | Масса-К 4D-PM-15/15-1000-AB - 4D-PM-15/15-1000-AB - Промышленные электронные платформенные весы с 4 датчиками | + | 75150
53 | Скейл 1СКП-1520 (СКИ-12) - 1СКП-1520 (СКИ-12) - Промышленные электронные платформенные весы с 4 датчиками | + | 86164
54 | Масса-К 4D-PM-12/10-1000-RP с печатью этикеток - 4D-PM-12/10-1000-RP с печатью этикеток - Промышленные электронные платформенные весы с 4 датчиками | + | 74160
55 | Масса-К 4D-PM-15/15-1000-RA - 4D-PM-15/15-1000-RA - Промышленные электронные платформенные весы с 4 датчиками | + | 74070
56 | Масса-К 4D-PM-15/12-1000-AB - 4D-PM-15/12-1000-AB - Промышленные электронные платформенные весы с 4 датчиками | + | 71820
57 | Масса-К 4D-PM-15/15-1000-A(RUEW) - 4D-PM-15/15-1000-A(RUEW) - Промышленные электронные платформенные весы с 4 датчиками | + | 71730
58 | Масса-К 4D-PM-15/12-1000-RA - 4D-PM-15/12-1000-RA - Промышленные электронные платформенные весы с 4 датчиками | + | 70740
59 | Тензо-М ВПП-1 1000х1500 (Старт) - ВПП-1 1000х1500 (Старт) - Промышленные электронные платформенные весы с 4 датчиками |  | 64575
60 | Масса-К 4D-LM-10/10-1000-AB(RUEW) (накатные) - 4D-LM-10/10-1000-AB(RUEW) (накатные) - Промышленные электронные платформенные весы с 4 датчиками | + | 51480
61 | Масса-К 4D-PM-15/12-1000-A(RUEW) - 4D-PM-15/12-1000-A(RUEW) - Промышленные электронные платформенные весы с 4 датчиками | + | 68400
62 | Масса-К 4D-PM-15/15-1000-A - 4D-PM-15/15-1000-A - Промышленные электронные платформенные весы с 4 датчиками | + | 63406
63 | Масса-К 4D-PM-12/10-1000-AB(RUEW) - 4D-PM-12/10-1000-AB(RUEW) - Промышленные электронные платформенные весы с 4 датчиками | + | 63406
64 | Масса-К 4D-PM-12/12-1000-AB - 4D-PM-12/12-1000-AB - Промышленные электронные платформенные весы с 4 датчиками | + | 67680
65 | Скейл 1СКП-1215 (СКИ-12) - 1СКП-1215 (СКИ-12) - Промышленные электронные платформенные весы с 4 датчиками | + | 53831
66 | Масса-К 4D-PM-12/12-1000-RA - 4D-PM-12/12-1000-RA - Промышленные электронные платформенные весы с 4 датчиками | + | 66600
67 | Масса-К 4D-PM-10/10-1000-RP с печатью этикеток - 4D-PM-10/10-1000-RP с печатью этикеток - Промышленные электронные платформенные весы с 4 датчиками | + | 67410
68 | Масса-К 4D-LM-10/10-1000-AB (накатные) - 4D-LM-10/10-1000-AB (накатные) - Промышленные электронные платформенные весы с 4 датчиками | + | 60750
69 | Масса-К 4D-PM-15/12-1000-A - 4D-PM-15/12-1000-A - Промышленные электронные платформенные весы с 4 датчиками | + | 65025
70 | Масса-К 4D-PM-12/12-1000-A(RUEW) - 4D-PM-12/12-1000-A(RUEW) - Промышленные электронные платформенные весы с 4 датчиками | + | 64260
71 | Масса-К 4D-PM-12/10-1000-AB - 4D-PM-12/10-1000-AB - Промышленные электронные платформенные весы с 4 датчиками | + | 64440
72 | Вессервис (Невские весы) ВСП4-1000.2 А9-1515 - ВСП4-1000.2 А9-1515 - Промышленные электронные платформенные весы с 4 датчиками | + | 57506
73 | Масса-К 4D-LM-10/10-1000-RA (накатные) - 4D-LM-10/10-1000-RA (накатные) - Промышленные электронные платформенные весы с 4 датчиками | + | 59670
74 | Масса-К 4D-PM-12/10-1000-RA - 4D-PM-12/10-1000-RA - Промышленные электронные платформенные весы с 4 датчиками | + | 63360
75 | Масса-К 4D-LM-10/10-1000-A(RUEW) (накатные) - 4D-LM-10/10-1000-A(RUEW) (накатные) - Промышленные электронные платформенные весы с 4 датчиками | + | 57330
76 | Вессервис (Невские весы) ВСП4-1000.2 А9-1215 - ВСП4-1000.2 А9-1215 - Промышленные электронные платформенные весы с 4 датчиками | + | 53557
77 | Вессервис (Невские весы) ВСП4-1000.2 А9-1015 - ВСП4-1000.2 А9-1015 - Промышленные электронные платформенные весы с 4 датчиками | + | 50671
78 | Масса-К 4D-PM-10/10-1000-AB(RUEW) - 4D-PM-10/10-1000-AB(RUEW) - Промышленные электронные платформенные весы с 4 датчиками | + | 61830
79 | Масса-К 4D-PM-12/12-1000-A - 4D-PM-12/12-1000-A - Промышленные электронные платформенные весы с 4 датчиками | + | 60885
80 | Масса-К 4D-PM-12/10-1000-A(RUEW) - 4D-PM-12/10-1000-A(RUEW) - Промышленные электронные платформенные весы с 4 датчиками | + | 61020
81 | Масса-К 4D-LM-10/10-1000-A (накатные) - 4D-LM-10/10-1000-A (накатные) - Промышленные электронные платформенные весы с 4 датчиками | + | 53955
82 | Масса-К 4D-PM-12/10-1000-A - 4D-PM-12/10-1000-A - Промышленные электронные платформенные весы с 4 датчиками | + | 57645
83 | Масса-К 4D-PM-10/10-1000-AB - 4D-PM-10/10-1000-AB - Промышленные электронные платформенные весы с 4 датчиками | + | 57690
84 | Масса-К 4D-PM-10/10-1000-RA - 4D-PM-10/10-1000-RA - Промышленные электронные платформенные весы с 4 датчиками | + | 56610
85 | Вессервис (Невские весы) ВСП4-1000.2 А9-1212 - ВСП4-1000.2 А9-1212 - Промышленные электронные платформенные весы с 4 датчиками | + | 48039
86 | Масса-К 4D-PM-10/10-1000-A(RUEW) - 4D-PM-10/10-1000-A(RUEW) - Промышленные электронные платформенные весы с 4 датчиками | + | 54270
87 | Скейл 1СКТ-1010(CI-2001A) (накатные) - 1СКТ-1010(CI-2001A) (накатные) - Промышленные электронные платформенные весы с 4 датчиками | + | 54225
88 | Вессервис (Невские весы) ВСП4-1000.2 А9-1012 - ВСП4-1000.2 А9-1012 - Промышленные электронные платформенные весы с 4 датчиками | + | 45348
89 | Масса-К 4D-PM-10/10-1000-A - 4D-PM-10/10-1000-A - Промышленные электронные платформенные весы с 4 датчиками | + | 50895
90 | Скейл 1СКП-1212 (СКИ-12) - 1СКП-1212 (СКИ-12) - Промышленные электронные платформенные весы с 4 датчиками | + | 43335
91 | Вессервис (Невские весы) ВСП4-1000.2 А9-1010 - ВСП4-1000.2 А9-1010 - Промышленные электронные платформенные весы с 4 датчиками | + | 43086
92 | Вессервис (Невские весы) ВСП4-1000.2 А9-0810 - ВСП4-1000.2 А9-0810 - Промышленные электронные платформенные весы с 4 датчиками | + | 41214
93 | Смартвес ВП-1000-1515 - ВП-1000-1515 - Промышленные электронные платформенные весы с 4 датчиками |  | 40950
94 | Скейл 1СКП-1012 (СКИ-12) - 1СКП-1012 (СКИ-12) - Промышленные электронные платформенные весы с 4 датчиками | + | 40878
95 | Вессервис (Невские весы) ВСП4-1000.2 А9-0808 - ВСП4-1000.2 А9-0808 - Промышленные электронные платформенные весы с 4 датчиками | + | 39576
96 | Скейл 1СКТ-1010(СКИ-12) (накатные) - 1СКТ-1010(СКИ-12) (накатные) - Промышленные электронные платформенные весы с 4 датчиками | + | 45450
97 | Скейл 1СКП-1010 (СКИ-12) - 1СКП-1010 (СКИ-12) - Промышленные электронные платформенные весы с 4 датчиками | + | 44253
98 | Смартвес ВП-1000-1215 - ВП-1000-1215 - Промышленные электронные платформенные весы с 4 датчиками |  | 46579
99 | MAS PM4P-1.0-1012 (MI-E) - MAS PM4P-1.0-1012 (MI-E) - Промышленные электронные платформенные весы с 4 датчиками | + | 43092
100 | MAS PM4P-1.0-1010 (MI-E) - MAS PM4P-1.0-1010 (MI-E) - Промышленные электронные платформенные весы с 4 датчиками | + | 40284
101 | Смартвес ВП-1000-1212 - ВП-1000-1212 - Промышленные электронные платформенные весы с 4 датчиками |  | 42021
102 | Мидл МП 1000 ВЕДА Ф-1 (200, 1000х1000) &amp;quot;Циклоп 12С&amp;quot; - МП 1000 ВЕДА Ф-1 (200, 1000х1000) &quot;Циклоп 12С&quot; - Промышленные электронные платформенные весы с 4 датчиками | + | цена по запросу
103 | Смартвес ВП-1000-1010 - ВП-1000-1010 - Промышленные электронные платформенные весы с 4 датчиками |  | 35377
104 | Смартвес ВП-1000-0808 - ВП-1000-0808 - Промышленные электронные платформенные весы с 4 датчиками |  | 29403
105 | Петвес ЕВ4-600 (WI-5R)-2020 - ЕВ4-600 (WI-5R)-2020 - Промышленные электронные платформенные весы с 4 датчиками | + | 78668
106 | Вессервис (Невские весы) ВСП4-600.2 А9-1520 - ВСП4-600.2 А9-1520 - Промышленные электронные платформенные весы с 4 датчиками | + | 70171
107 | Вессервис (Невские весы) ВСП4-600.2 А9-1020 - ВСП4-600.2 А9-1020 - Промышленные электронные платформенные весы с 4 датчиками | + | 58208
108 | Вессервис (Невские весы) ВСП4-600.2 А9-1515 - ВСП4-600.2 А9-1515 - Промышленные электронные платформенные весы с 4 датчиками | + | 57506
109 | Вессервис (Невские весы) ВСП4-600.2 А9-1215 - ВСП4-600.2 А9-1215 - Промышленные электронные платформенные весы с 4 датчиками | + | 53557
110 | Вессервис (Невские весы) ВСП4-600.2 А9-1015 - ВСП4-600.2 А9-1015 - Промышленные электронные платформенные весы с 4 датчиками | + | 50671
111 | Вессервис (Невские весы) ВСП4-600.2 А9-1212 - ВСП4-600.2 А9-1212 - Промышленные электронные платформенные весы с 4 датчиками | + | 48039
112 | Петвес ЕВ4-600 (WI-2R)-1010 - ЕВ4-600 (WI-2R)-1010 - Промышленные электронные платформенные весы с 4 датчиками | + | 45553
113 | MAS PM4R-0.6-1,05х1,15 (MI-E) (накатные) - MAS PM4R-0.6-1,05х1,15 (MI-E) (накатные) - Промышленные электронные платформенные весы с 4 датчиками | + | 52650
114 | Вессервис (Невские весы) ВСП4-600.2 А9-1012 - ВСП4-600.2 А9-1012 - Промышленные электронные платформенные весы с 4 датчиками | + | 45348
115 | Петвес ЕВ4-600 (WI-5R)-1212 - ЕВ4-600 (WI-5R)-1212 - Промышленные электронные платформенные весы с 4 датчиками | + | 38740
116 | MAS PM4P-0.6-1212 (MI-E) - MAS PM4P-0.6-1212 (MI-E) - Промышленные электронные платформенные весы с 4 датчиками | + | 45738
117 | Вессервис (Невские весы) ВСП4-600.2 А9-1010 - ВСП4-600.2 А9-1010 - Промышленные электронные платформенные весы с 4 датчиками | + | 43086
118 | Смартвес ВП-600-1515 - ВП-600-1515 - Промышленные электронные платформенные весы с 4 датчиками |  | 50593
119 | Вессервис (Невские весы) ВСП4-600.2 А9-0810 - ВСП4-600.2 А9-0810 - Промышленные электронные платформенные весы с 4 датчиками | + | 41214
120 | Мидл МП 600 ВЕЖА Ф-1 (100/200, 1500х1500) &amp;quot;Циклоп 12С&amp;quot; - МП 600 ВЕЖА Ф-1 (100/200, 1500х1500) &quot;Циклоп 12С&quot; - Промышленные электронные платформенные весы с 4 датчиками | + | цена по запросу
121 | Вессервис (Невские весы) ВСП4-600.2 А9-0808 - ВСП4-600.2 А9-0808 - Промышленные электронные платформенные весы с 4 датчиками | + | 39576
122 | Петвес ЕВ4-600 (WI-5R)-1010 - ЕВ4-600 (WI-5R)-1010 - Промышленные электронные платформенные весы с 4 датчиками | + | 34951
123 | Смартвес ВП-600-1215 - ВП-600-1215 - Промышленные электронные платформенные весы с 4 датчиками |  | 46579
124 | MAS PM4P-0.6-1012 (MI-E) - MAS PM4P-0.6-1012 (MI-E) - Промышленные электронные платформенные весы с 4 датчиками | + | 43092
125 | MAS PM4P-0.6-1010 (MI-E) - MAS PM4P-0.6-1010 (MI-E) - Промышленные электронные платформенные весы с 4 датчиками | + | 40284
126 | Смартвес ВП-600-1212 - ВП-600-1212 - Промышленные электронные платформенные весы с 4 датчиками |  | 42021
127 | Смартвес ВП-600-1010 - ВП-600-1010 - Промышленные электронные платформенные весы с 4 датчиками |  | 35377
128 | Смартвес ВП-600-0808 - ВП-600-0808 - Промышленные электронные платформенные весы с 4 датчиками |  | 29403
129 | Тензо-М ВПП-0,5 1500х1500 (Стандарт) - ВПП-0,5 1500х1500 (Стандарт) - Промышленные электронные платформенные весы с 4 датчиками |  | 162981
130 | Тензо-М ВПП-0,5 1200х1500 (Стандарт) - ВПП-0,5 1200х1500 (Стандарт) - Промышленные электронные платформенные весы с 4 датчиками |  | 159588
131 | Тензо-М ВПП-0,5 1000х1500 (Стандарт) - ВПП-0,5 1000х1500 (Стандарт) - Промышленные электронные платформенные весы с 4 датчиками |  | 158184
132 | Тензо-М ВПП-0,5 1200х1200 (Стандарт) - ВПП-0,5 1200х1200 (Стандарт) - Промышленные электронные платформенные весы с 4 датчиками |  | 95963
133 | Тензо-М ВПП-0,5 1000х1000 (Стандарт) - ВПП-0,5 1000х1000 (Стандарт) - Промышленные электронные платформенные весы с 4 датчиками |  | 140049
134 | Скейл 0,5СКП-1520 (СКИ-12) - 0,5СКП-1520 (СКИ-12) - Промышленные электронные платформенные весы с 4 датчиками | + | 86164
135 | Масса-К 4D-PM-12/10-500-RL с печатью этикеток - 4D-PM-12/10-500-RL с печатью этикеток - Промышленные электронные платформенные весы с 4 датчиками | + | 85140
136 | Тензо-М ВПП-0,5 1500х1500 (Старт) - ВПП-0,5 1500х1500 (Старт) - Промышленные электронные платформенные весы с 4 датчиками |  | цена по запросу
137 | Скейл 0,5СКП-1518 (СКИ-12) - 0,5СКП-1518 (СКИ-12) - Промышленные электронные платформенные весы с 4 датчиками | + | цена по запросу
138 | Тензо-М ВПП-0,5 1000х1500 (Старт) - ВПП-0,5 1000х1500 (Старт) - Промышленные электронные платформенные весы с 4 датчиками |  | цена по запросу
139 | Масса-К 4D-PM-10/10-500-RL с печатью этикеток - 4D-PM-10/10-500-RL с печатью этикеток - Промышленные электронные платформенные весы с 4 датчиками | + | 78390
140 | Масса-К 4D-PM-12/10-500-RP с печатью этикеток - 4D-PM-12/10-500-RP с печатью этикеток - Промышленные электронные платформенные весы с 4 датчиками | + | 74160
141 | Тензо-М ВПП-0,5 1000х1000 (Старт) - ВПП-0,5 1000х1000 (Старт) - Промышленные электронные платформенные весы с 4 датчиками |  | цена по запросу
142 | Скейл 0,5СКП-1515 (СКИ-12) - 0,5СКП-1515 (СКИ-12) - Промышленные электронные платформенные весы с 4 датчиками | + | 67149
143 | Масса-К 4D-PM-12/10-500-AB(RUEW) - 4D-PM-12/10-500-AB(RUEW) - Промышленные электронные платформенные весы с 4 датчиками | + | 68580
144 | Масса-К 4D-PM-10/10-500-RP с печатью этикеток - 4D-PM-10/10-500-RP с печатью этикеток - Промышленные электронные платформенные весы с 4 датчиками | + | 67410
145 | Масса-К 4D-PM-12/10-500-AB - 4D-PM-12/10-500-AB - Промышленные электронные платформенные весы с 4 датчиками | + | 64440
146 | Масса-К 4D-PM-12/10-500-RA - 4D-PM-12/10-500-RA - Промышленные электронные платформенные весы с 4 датчиками | + | 63360
147 | Масса-К 4D-PM-10/10-500-AB(RUEW) - 4D-PM-10/10-500-AB(RUEW) - Промышленные электронные платформенные весы с 4 датчиками | + | 61830
148 | Масса-К 4D-PM-12/10-500-A(RUEW) - 4D-PM-12/10-500-A(RUEW) - Промышленные электронные платформенные весы с 4 датчиками | + | 61020
149 | Масса-К 4D-PM-12/10-500-A - 4D-PM-12/10-500-A - Промышленные электронные платформенные весы с 4 датчиками | + | 57645
150 | Масса-К 4D-PM-10/10-500-AB - 4D-PM-10/10-500-AB - Промышленные электронные платформенные весы с 4 датчиками | + | 57690
151 | Скейл 0,5СКП-1215 (СКИ-12) - 0,5СКП-1215 (СКИ-12) - Промышленные электронные платформенные весы с 4 датчиками | + | 53831
152 | Масса-К 4D-PM-10/10-500-RA - 4D-PM-10/10-500-RA - Промышленные электронные платформенные весы с 4 датчиками | + | 56610
153 | Масса-К 4D-PM-10/10-500-A(RUEW) - 4D-PM-10/10-500-A(RUEW) - Промышленные электронные платформенные весы с 4 датчиками | + | 54270
154 | Скейл 0,5СКТ-1010(CI-2001A) (накатные) - 0,5СКТ-1010(CI-2001A) (накатные) - Промышленные электронные платформенные весы с 4 датчиками | + | 54225
155 | Масса-К 4D-PM-10/10-500-A - 4D-PM-10/10-500-A - Промышленные электронные платформенные весы с 4 датчиками | + | 50895
156 | Скейл 0,5СКП-1212 (СКИ-12) - 0,5СКП-1212 (СКИ-12) - Промышленные электронные платформенные весы с 4 датчиками | + | 50758
157 | Скейл 0,5СКП-1012 (СКИ-12) - 0,5СКП-1012 (СКИ-12) - Промышленные электронные платформенные весы с 4 датчиками | + | 45891
158 | Скейл 0,5СКТ-1010(СКИ-12) (накатные) - 0,5СКТ-1010(СКИ-12) (накатные) - Промышленные электронные платформенные весы с 4 датчиками | + | 45450
159 | Скейл 0,5СКП-1010 (СКИ-12) - 0,5СКП-1010 (СКИ-12) - Промышленные электронные платформенные весы с 4 датчиками | + | 44253
160 | Вессервис (Невские весы) ВСП4-300 А9-1020 - ВСП4-300 А9-1020 - Промышленные электронные платформенные весы с 4 датчиками | + | 58208
161 | Вессервис (Невские весы) ВСП4-300.2 А9-1515 - ВСП4-300.2 А9-1515 - Промышленные электронные платформенные весы с 4 датчиками | + | 57506
162 | Вессервис (Невские весы) ВСП4-300.2 А9-1215 - ВСП4-300.2 А9-1215 - Промышленные электронные платформенные весы с 4 датчиками | + | 53557
163 | Вессервис (Невские весы) ВСП4-300.2 А9-1015 - ВСП4-300.2 А9-1015 - Промышленные электронные платформенные весы с 4 датчиками | + | 50671
164 | Вессервис (Невские весы) ВСП4-300.2 А9-1212 - ВСП4-300.2 А9-1212 - Промышленные электронные платформенные весы с 4 датчиками | + | 48039
165 | Вессервис (Невские весы) ВСП4-300.2 А9-1012 - ВСП4-300.2 А9-1012 - Промышленные электронные платформенные весы с 4 датчиками | + | 45348
166 | Вессервис (Невские весы) ВСП4-300.2 А9-1010 - ВСП4-300.2 А9-1010 - Промышленные электронные платформенные весы с 4 датчиками | + | 43086
167 | Вессервис (Невские весы) ВСП4-300.2 А9-0810 - ВСП4-300.2 А9-0810 - Промышленные электронные платформенные весы с 4 датчиками | + | 41214
168 | Вессервис (Невские весы) ВСП4-300.2 А9-0808 - ВСП4-300.2 А9-0808 - Промышленные электронные платформенные весы с 4 датчиками | + | 39576
169 | Вессервис (Невские весы) ВСП4-150 А9-1020 - ВСП4-150 А9-1020 - Промышленные электронные платформенные весы с 4 датчиками | + | 58208
170 | Вессервис (Невские весы) ВСП4-150 А9-1515 - ВСП4-150 А9-1515 - Промышленные электронные платформенные весы с 4 датчиками | + | 57506
171 | Вессервис (Невские весы) ВСП4-150 А9-1215 - ВСП4-150 А9-1215 - Промышленные электронные платформенные весы с 4 датчиками | + | 53557
172 | Вессервис (Невские весы) ВСП4-150 А9-1212 - ВСП4-150 А9-1212 - Промышленные электронные платформенные весы с 4 датчиками | + | 48039
173 | Вессервис (Невские весы) ВСП4-150 А9-1015 - ВСП4-150 А9-1015 - Промышленные электронные платформенные весы с 4 датчиками | + | 50671
174 | Вессервис (Невские весы) ВСП4-150 А9-1012 - ВСП4-150 А9-1012 - Промышленные электронные платформенные весы с 4 датчиками | + | 45348
175 | Вессервис (Невские весы) ВСП4-150 А9-1010 - ВСП4-150 А9-1010 - Промышленные электронные платформенные весы с 4 датчиками | + | 43086
176 | Вессервис (Невские весы) ВСП4-150 А9-0810 - ВСП4-150 А9-0810 - Промышленные электронные платформенные весы с 4 датчиками | + | 41214
177 | Вессервис (Невские весы) ВСП4-150 А9-0808 - ВСП4-150 А9-0808 - Промышленные электронные платформенные весы с 4 датчиками | + | 39576
178 | Вессервис (Невские весы) ВСП4-5000.2 Н9-1515 - ВСП4-5000.2 Н9-1515 - Промышленные платформенные электронные весы с пандусом с 4 датчиками | + | цена по запросу
179 | Вессервис (Невские весы) ВСП4-5000.2 Н9-1520 - ВСП4-5000.2 Н9-1520 - Промышленные платформенные электронные весы с пандусом с 4 датчиками | + | 153398
180 | Вессервис (Невские весы) ВСП4-3000.2 Н9-1520 - ВСП4-3000.2 Н9-1520 - Промышленные платформенные электронные весы с пандусом с 4 датчиками | + | 132104
181 | Вессервис (Невские весы) ВСП4-3000.2 Н9-1515 - ВСП4-3000.2 Н9-1515 - Промышленные платформенные электронные весы с пандусом с 4 датчиками | + | 106763
182 | Вессервис (Невские весы) ВСП4-3000.2 Н9-1215 - ВСП4-3000.2 Н9-1215 - Промышленные платформенные электронные весы с пандусом с 4 датчиками | + | 95043
183 | Вессервис (Невские весы) ВСП4-3000.2 Н9-1212 - ВСП4-3000.2 Н9-1212 - Промышленные платформенные электронные весы с пандусом с 4 датчиками | + | 92713
184 | Вессервис (Невские весы) ВСП4-3000.2 Н9-1012 - ВСП4-3000.2 Н9-1012 - Промышленные платформенные электронные весы с пандусом с 4 датчиками | + | 80292
185 | Вессервис (Невские весы) ВСП4-3000.2 Н9-1010 - ВСП4-3000.2 Н9-1010 - Промышленные платформенные электронные весы с пандусом с 4 датчиками | + | 76440
186 | Вессервис (Невские весы) ВСП4-3000.2 Н9-0810 - ВСП4-3000.2 Н9-0810 - Промышленные платформенные электронные весы с пандусом с 4 датчиками | + | 70054
187 | Вессервис (Невские весы) ВСП4-3000.2 Н9-0808 - ВСП4-3000.2 Н9-0808 - Промышленные платформенные электронные весы с пандусом с 4 датчиками | + | 65979
188 | Тензо-М ВПН-2 1200х1700 нерж - ВПН-2 1200х1700 нерж - Промышленные платформенные электронные весы с пандусом с 4 датчиками |  | 355914
189 | Тензо-М ВПН-2 1200х1500 нерж - ВПН-2 1200х1500 нерж - Промышленные платформенные электронные весы с пандусом с 4 датчиками |  | 329121
190 | Тензо-М ВПН-2 1200х1200 нерж - ВПН-2 1200х1200 нерж - Промышленные платформенные электронные весы с пандусом с 4 датчиками |  | 307593
191 | Тензо-М ВПН-2 1000х1000 нерж - ВПН-2 1000х1000 нерж - Промышленные платформенные электронные весы с пандусом с 4 датчиками |  | 285129
192 | Вессервис (Невские весы) ВСП4-2000.2 Н9-1520 - ВСП4-2000.2 Н9-1520 - Промышленные платформенные электронные весы с пандусом с 4 датчиками | + | 132104
193 | Тензо-М ВПН-2 1200х1700 - ВПН-2 1200х1700 - Промышленные платформенные электронные весы с пандусом с 4 датчиками |  | 187317
194 | Тензо-М ВПН-2 1200х1500 - ВПН-2 1200х1500 - Промышленные платформенные электронные весы с пандусом с 4 датчиками |  | 179244
195 | Тензо-М ВПН-2 1200х1200 - ВПН-2 1200х1200 - Промышленные платформенные электронные весы с пандусом с 4 датчиками |  | 175149
196 | Тензо-М ВПН-2 1000х1000 - ВПН-2 1000х1000 - Промышленные платформенные электронные весы с пандусом с 4 датчиками |  | 165438
197 | Масса-К 4D-LA-15/12-2000-RL с печатью этикеток - 4D-LA-15/12-2000-RL с печатью этикеток - Промышленные платформенные электронные весы с пандусом с 4 датчиками | + | 113850
198 | Вессервис (Невские весы) ВСП4-2000.2 Н9-1515 - ВСП4-2000.2 Н9-1515 - Промышленные платформенные электронные весы с пандусом с 4 датчиками | + | 106763
199 | Вессервис (Невские весы) ВСП4-2000.2 Н9-1215 - ВСП4-2000.2 Н9-1215 - Промышленные платформенные электронные весы с пандусом с 4 датчиками | + | 95043
200 | Масса-К 4D-LA-15/12-2000-RP с печатью этикеток - 4D-LA-15/12-2000-RP с печатью этикеток - Промышленные платформенные электронные весы с пандусом с 4 датчиками | + | 102870
201 | Масса-К 4D-LA-15/12-2000-AB(RUEW) - 4D-LA-15/12-2000-AB(RUEW) - Промышленные платформенные электронные весы с пандусом с 4 датчиками | + | 97290
202 | Вессервис (Невские весы) ВСП4-2000.2 Н9-1212 - ВСП4-2000.2 Н9-1212 - Промышленные платформенные электронные весы с пандусом с 4 датчиками | + | 92713
203 | Масса-К 4D-LA-15/12-2000-AB - 4D-LA-15/12-2000-AB - Промышленные платформенные электронные весы с пандусом с 4 датчиками | + | 93150
204 | Масса-К 4D-LA-15/12-2000-RA - 4D-LA-15/12-2000-RA - Промышленные платформенные электронные весы с пандусом с 4 датчиками | + | 92070
205 | Масса-К 4D-LA-15/12-2000-A(RUEW) - 4D-LA-15/12-2000-A(RUEW) - Промышленные платформенные электронные весы с пандусом с 4 датчиками | + | 89730
206 | Вессервис (Невские весы) ВСП4-2000.2 Н9-1012 - ВСП4-2000.2 Н9-1012 - Промышленные платформенные электронные весы с пандусом с 4 датчиками | + | 80292
207 | Вессервис (Невские весы) ВСП4-2000.2 Н9-1010 - ВСП4-2000.2 Н9-1010 - Промышленные платформенные электронные весы с пандусом с 4 датчиками | + | 76440
208 | Масса-К 4D-LA-15/12-2000-A - 4D-LA-15/12-2000-A - Промышленные платформенные электронные весы с пандусом с 4 датчиками | + | 86355
209 | Вессервис (Невские весы) ВСП4-2000.2 Н9-0810 - ВСП4-2000.2 Н9-0810 - Промышленные платформенные электронные весы с пандусом с 4 датчиками | + | 70054
210 | Вессервис (Невские весы) ВСП4-2000.2 Н9-0808 - ВСП4-2000.2 Н9-0808 - Промышленные платформенные электронные весы с пандусом с 4 датчиками | + | 65979
211 | Вессервис (Невские весы) ВСП4-1500 Н9-1520 - ВСП4-1500 Н9-1520 - Промышленные платформенные электронные весы с пандусом с 4 датчиками | + | 132104
212 | Вессервис (Невские весы) ВСП4-1500 Н9-1515 - ВСП4-1500 Н9-1515 - Промышленные платформенные электронные весы с пандусом с 4 датчиками | + | 106763
213 | Вессервис (Невские весы) ВСП4-1500 Н9-1215 - ВСП4-1500 Н9-1215 - Промышленные платформенные электронные весы с пандусом с 4 датчиками | + | 95043
214 | Масса-К 4D-LA-10/10-1500-RL с печатью этикеток - 4D-LA-10/10-1500-RL с печатью этикеток - Промышленные платформенные электронные весы с пандусом с 4 датчиками | + | 104940
215 | Вессервис (Невские весы) ВСП4-1500 Н9-1212 - ВСП4-1500 Н9-1212 - Промышленные платформенные электронные весы с пандусом с 4 датчиками | + | 92713
216 | Петвес ЕВ4-1500Н (WI-2RS)-1215 - ЕВ4-1500Н (WI-2RS)-1215 - Промышленные платформенные электронные весы с пандусом с 4 датчиками | + | 70320
217 | Вессервис (Невские весы) ВСП4-1500 Н9-1012 - ВСП4-1500 Н9-1012 - Промышленные платформенные электронные весы с пандусом с 4 датчиками | + | 80292
218 | Масса-К 4D-LA-10/10-1500-RP с печатью этикеток - 4D-LA-10/10-1500-RP с печатью этикеток - Промышленные платформенные электронные весы с пандусом с 4 датчиками | + | 93960
219 | Петвес ЕВ4-1500Н (WI-2R)-1215 - ЕВ4-1500Н (WI-2R)-1215 - Промышленные платформенные электронные весы с пандусом с 4 датчиками | + | 68019
220 | Вессервис (Невские весы) ВСП4-1500 Н9-1010 - ВСП4-1500 Н9-1010 - Промышленные платформенные электронные весы с пандусом с 4 датчиками | + | 76440
221 | Масса-К 4D-LA-10/10-1500-AB(RUEW) - 4D-LA-10/10-1500-AB(RUEW) - Промышленные платформенные электронные весы с пандусом с 4 датчиками | + | 88380
222 | Петвес ЕВ4-1500Н (WI-5R)-1215 - ЕВ4-1500Н (WI-5R)-1215 - Промышленные платформенные электронные весы с пандусом с 4 датчиками | + | 62633
223 | Масса-К 4D-LA-10/10-1500-AB - 4D-LA-10/10-1500-AB - Промышленные платформенные электронные весы с пандусом с 4 датчиками | + | 84240
224 | Вессервис (Невские весы) ВСП4-1500 Н9-0810 - ВСП4-1500 Н9-0810 - Промышленные платформенные электронные весы с пандусом с 4 датчиками | + | 70054
225 | Масса-К 4D-LA-10/10-1500-RA - 4D-LA-10/10-1500-RA - Промышленные платформенные электронные весы с пандусом с 4 датчиками | + | 83160
226 | Вессервис (Невские весы) ВСП4-1500 Н9-0808 - ВСП4-1500 Н9-0808 - Промышленные платформенные электронные весы с пандусом с 4 датчиками | + | 65979
227 | Масса-К 4D-LA-10/10-1500-A(RUEW) - 4D-LA-10/10-1500-A(RUEW) - Промышленные платформенные электронные весы с пандусом с 4 датчиками | + | 80820
228 | Масса-К 4D-LA-10/10-1500-A - 4D-LA-10/10-1500-A - Промышленные платформенные электронные весы с пандусом с 4 датчиками | + | 77445
229 | Петвес ЕВ4-1500Н (WI-5R)-1010 - ЕВ4-1500Н (WI-5R)-1010 - Промышленные платформенные электронные весы с пандусом с 4 датчиками | + | 49594
230 | Тензо-М ВПН-1 1200х1700 нерж - ВПН-1 1200х1700 нерж - Промышленные платформенные электронные весы с пандусом с 4 датчиками |  | 355914
231 | Тензо-М ВПН-1 1200х1200 нерж - ВПН-1 1200х1200 нерж - Промышленные платформенные электронные весы с пандусом с 4 датчиками |  | 307593
232 | Тензо-М ВПН-1 1000х1000 нерж - ВПН-1 1000х1000 нерж - Промышленные платформенные электронные весы с пандусом с 4 датчиками |  | 285129
233 | Тензо-М ВПН-1 1200х1700 - ВПН-1 1200х1700 - Промышленные платформенные электронные весы с пандусом с 4 датчиками |  | 187317
234 | Вессервис (Невские весы) ВСП4-1000.2 Н9-1520 - ВСП4-1000.2 Н9-1520 - Промышленные платформенные электронные весы с пандусом с 4 датчиками | + | 122919
235 | Тензо-М ВПН-1 1200х1500 - ВПН-1 1200х1500 - Промышленные платформенные электронные весы с пандусом с 4 датчиками |  | 179244
236 | Тензо-М ВПН-1 1200х1200 - ВПН-1 1200х1200 - Промышленные платформенные электронные весы с пандусом с 4 датчиками |  | 175149
237 | Тензо-М ВПН-1 1000х1000 - ВПН-1 1000х1000 - Промышленные платформенные электронные весы с пандусом с 4 датчиками |  | 165438
238 | Масса-К 4D-LA-15/12-1000-RL с печатью этикеток - 4D-LA-15/12-1000-RL с печатью этикеток - Промышленные платформенные электронные весы с пандусом с 4 датчиками | + | 113850
239 | Вессервис (Невские весы) ВСП4-1000.2 Н9-1515 - ВСП4-1000.2 Н9-1515 - Промышленные платформенные электронные весы с пандусом с 4 датчиками | + | 100630
240 | Вессервис (Невские весы) ВСП4-1000.2 Н9-1215 - ВСП4-1000.2 Н9-1215 - Промышленные платформенные электронные весы с пандусом с 4 датчиками | + | 92664
241 | Масса-К 4D-LA-10/10-1000-RL с печатью этикеток - 4D-LA-10/10-1000-RL с печатью этикеток - Промышленные платформенные электронные весы с пандусом с 4 датчиками | + | 104940
242 | Масса-К 4D-LA-15/12-1000-RP с печатью этикеток - 4D-LA-15/12-1000-RP с печатью этикеток - Промышленные платформенные электронные весы с пандусом с 4 датчиками | + | 102870
243 | Петвес В4-1000Н (WI-2RS)-1215 - В4-1000Н (WI-2RS)-1215 - Промышленные платформенные электронные весы с пандусом с 4 датчиками | + | 83611
244 | Вессервис (Невские весы) ВСП4-1000.2 Н9-1212 - ВСП4-1000.2 Н9-1212 - Промышленные платформенные электронные весы с пандусом с 4 датчиками | + | 86892
245 | Масса-К 4D-LA-15/12-1000-AB(RUEW) - 4D-LA-15/12-1000-AB(RUEW) - Промышленные платформенные электронные весы с пандусом с 4 датчиками | + | 97290
246 | Масса-К 4D-LA-15/12-1000-AB - 4D-LA-15/12-1000-AB - Промышленные платформенные электронные весы с пандусом с 4 датчиками | + | 93150
247 | Масса-К 4D-LA-10/10-1000-RP с печатью этикеток - 4D-LA-10/10-1000-RP с печатью этикеток - Промышленные платформенные электронные весы с пандусом с 4 датчиками | + | 93960
248 | Масса-К 4D-LA-15/12-1000-RA - 4D-LA-15/12-1000-RA - Промышленные платформенные электронные весы с пандусом с 4 датчиками | + | 92070
249 | Петвес ЕВ4-1000Н (WI-2R)-1215 - ЕВ4-1000Н (WI-2R)-1215 - Промышленные платформенные электронные весы с пандусом с 4 датчиками | + | 76759
250 | Масса-К 4D-LA-15/12-1000-A(RUEW) - 4D-LA-15/12-1000-A(RUEW) - Промышленные платформенные электронные весы с пандусом с 4 датчиками | + | 89730
251 | Вессервис (Невские весы) ВСП4-1000.2 Н9-1012 - ВСП4-1000.2 Н9-1012 - Промышленные платформенные электронные весы с пандусом с 4 датчиками | + | 77415
252 | Масса-К 4D-LA-15/12-1000-A - 4D-LA-15/12-1000-A - Промышленные платформенные электронные весы с пандусом с 4 датчиками | + | 86355
253 | Вессервис (Невские весы) ВСП4-1000.2 Н9-1010 - ВСП4-1000.2 Н9-1010 - Промышленные платформенные электронные весы с пандусом с 4 датчиками | + | 73730
254 | Масса-К 4D-LA-10/10-1000-AB(RUEW) - 4D-LA-10/10-1000-AB(RUEW) - Промышленные платформенные электронные весы с пандусом с 4 датчиками | + | 88380
255 | Петвес ЕВ4-1000Н (WI-5R)-1215 - ЕВ4-1000Н (WI-5R)-1215 - Промышленные платформенные электронные весы с пандусом с 4 датчиками | + | 70453
256 | Масса-К 4D-LA-10/10-1000-AB - 4D-LA-10/10-1000-AB - Промышленные платформенные электронные весы с пандусом с 4 датчиками | + | 84240
257 | Масса-К 4D-LA-10/10-1000-RA - 4D-LA-10/10-1000-RA - Промышленные платформенные электронные весы с пандусом с 4 датчиками | + | 83160
258 | Вессервис (Невские весы) ВСП4-1000.2 Н9-0810 - ВСП4-1000.2 Н9-0810 - Промышленные платформенные электронные весы с пандусом с 4 датчиками | + | 64789
259 | Вессервис (Невские весы) ВСП4-1000.2 Н9-0808 - ВСП4-1000.2 Н9-0808 - Промышленные платформенные электронные весы с пандусом с 4 датчиками | + | 64467
260 | Масса-К 4D-LA-10/10-1000-A(RUEW) - 4D-LA-10/10-1000-A(RUEW) - Промышленные платформенные электронные весы с пандусом с 4 датчиками | + | 80820
261 | Масса-К 4D-LA-10/10-1000-A - 4D-LA-10/10-1000-A - Промышленные платформенные электронные весы с пандусом с 4 датчиками | + | 77445
262 | Петвес В4-1000Н (WI-5R)-1010 - В4-1000Н (WI-5R)-1010 - Промышленные платформенные электронные весы с пандусом с 4 датчиками | + | 54980
263 | Вессервис (Невские весы) ВСП4-600.2 Н9-1515 - ВСП4-600.2 Н9-1515 - Промышленные платформенные электронные весы с пандусом с 4 датчиками | + | 100630
264 | Вессервис (Невские весы) ВСП4-600.2 Н9-1215 - ВСП4-600.2 Н9-1215 - Промышленные платформенные электронные весы с пандусом с 4 датчиками | + | 92664
265 | Петвес ЕВ4-600Н (WI-2RS)-1215 - ЕВ4-600Н (WI-2RS)-1215 - Промышленные платформенные электронные весы с пандусом с 4 датчиками | + | 70320
266 | Вессервис (Невские весы) ВСП4-600.2 Н9-1212 - ВСП4-600.2 Н9-1212 - Промышленные платформенные электронные весы с пандусом с 4 датчиками | + | 86892
267 | Петвес ЕВ4-600Н (WI-2R)-1215 - ЕВ4-600Н (WI-2R)-1215 - Промышленные платформенные электронные весы с пандусом с 4 датчиками | + | 68019
268 | Вессервис (Невские весы) ВСП4-600.2 Н9-1012 - ВСП4-600.2 Н9-1012 - Промышленные платформенные электронные весы с пандусом с 4 датчиками | + | 77415
269 | Вессервис (Невские весы) ВСП4-600.2 Н9-1010 - ВСП4-600.2 Н9-1010 - Промышленные платформенные электронные весы с пандусом с 4 датчиками | + | 73730
270 | Петвес ЕВ4-600Н (WI-5R)-1215 - ЕВ4-600Н (WI-5R)-1215 - Промышленные платформенные электронные весы с пандусом с 4 датчиками | + | 62633
271 | Вессервис (Невские весы) ВСП4-600.2 Н9-0810 - ВСП4-600.2 Н9-0810 - Промышленные платформенные электронные весы с пандусом с 4 датчиками | + | 64789
272 | Вессервис (Невские весы) ВСП4-600.2 Н9-0808 - ВСП4-600.2 Н9-0808 - Промышленные платформенные электронные весы с пандусом с 4 датчиками | + | 64467
273 | Петвес ЕВ4-600Н (WI-5R)-1010 - ЕВ4-600Н (WI-5R)-1010 - Промышленные платформенные электронные весы с пандусом с 4 датчиками | + | 49594
274 | Тензо-М ВПН-0,5 1200х1700 нерж - ВПН-0,5 1200х1700 нерж - Промышленные платформенные электронные весы с пандусом с 4 датчиками |  | 355914
275 | Тензо-М ВПН-0,5 1200х1500 нерж - ВПН-0,5 1200х1500 нерж - Промышленные платформенные электронные весы с пандусом с 4 датчиками |  | 329121
276 | Тензо-М ВПН-0,5 1200х1200 нерж - ВПН-0,5 1200х1200 нерж - Промышленные платформенные электронные весы с пандусом с 4 датчиками |  | 307593
277 | Тензо-М ВПН-0,5 1000х1000 нерж - ВПН-0,5 1000х1000 нерж - Промышленные платформенные электронные весы с пандусом с 4 датчиками |  | 285129
278 | Тензо-М ВПН-0,5 1200х1700 - ВПН-0,5 1200х1700 - Промышленные платформенные электронные весы с пандусом с 4 датчиками |  | 187317
279 | Тензо-М ВПН-0,5 1200х1500 - ВПН-0,5 1200х1500 - Промышленные платформенные электронные весы с пандусом с 4 датчиками |  | 179244
280 | Тензо-М ВПН-0,5 1200х1200 - ВПН-0,5 1200х1200 - Промышленные платформенные электронные весы с пандусом с 4 датчиками |  | 175149
281 | Тензо-М ВПН-0,5 1000х1000 - ВПН-0,5 1000х1000 - Промышленные платформенные электронные весы с пандусом с 4 датчиками |  | 165438
282 | Вессервис (Невские весы) ВСП4-300.2 Н9-1215 - ВСП4-300.2 Н9-1215 - Промышленные платформенные электронные весы с пандусом с 4 датчиками | + | 92664
283 | Петвес ЕВ4-300Н (WI-2RS)-1215 - ЕВ4-300Н (WI-2RS)-1215 - Промышленные платформенные электронные весы с пандусом с 4 датчиками | + | 70320
284 | Вессервис (Невские весы) ВСП4-300.2 Н9-1212 - ВСП4-300.2 Н9-1212 - Промышленные платформенные электронные весы с пандусом с 4 датчиками | + | 86892
285 | Петвес ЕВ4-300Н (WI-2R)-1215 - ЕВ4-300Н (WI-2R)-1215 - Промышленные платформенные электронные весы с пандусом с 4 датчиками | + | 68019
286 | Вессервис (Невские весы) ВСП4-300.2 Н9-1012 - ВСП4-300.2 Н9-1012 - Промышленные платформенные электронные весы с пандусом с 4 датчиками | + | 77415
287 | Вессервис (Невские весы) ВСП4-300.2 Н9-1010 - ВСП4-300.2 Н9-1010 - Промышленные платформенные электронные весы с пандусом с 4 датчиками | + | 73730
288 | Петвес ЕВ4-300Н (WI-5R)-1215 - ЕВ4-300Н (WI-5R)-1215 - Промышленные платформенные электронные весы с пандусом с 4 датчиками | + | 62633
289 | Вессервис (Невские весы) ВСП4-300.2 Н9-0810 - ВСП4-300.2 Н9-0810 - Промышленные платформенные электронные весы с пандусом с 4 датчиками | + | 64789
290 | Вессервис (Невские весы) ВСП4-300.2 Н9-0808 - ВСП4-300.2 Н9-0808 - Промышленные платформенные электронные весы с пандусом с 4 датчиками | + | 64467
291 | 08204 ЕВ4-300Н (WI-5R)-1010 - ЕВ4-300Н (WI-5R)-1010 - Промышленные платформенные электронные весы с пандусом с 4 датчиками | + | 49594
292 | Вессервис (Невские весы) ВСП4-150 Н9-1215 - ВСП4-150 Н9-1215 - Промышленные платформенные электронные весы с пандусом с 4 датчиками | + | 92664
293 | Вессервис (Невские весы) ВСП4-150 Н9-1212 - ВСП4-150 Н9-1212 - Промышленные платформенные электронные весы с пандусом с 4 датчиками | + | 86892
294 | Вессервис (Невские весы) ВСП4-150 Н9-1012 - ВСП4-150 Н9-1012 - Промышленные платформенные электронные весы с пандусом с 4 датчиками | + | 77415
295 | Вессервис (Невские весы) ВСП4-150 Н9-1010 - ВСП4-150 Н9-1010 - Промышленные платформенные электронные весы с пандусом с 4 датчиками | + | 73730
296 | Вессервис (Невские весы) ВСП4-150 Н9-0810 - ВСП4-150 Н9-0810 - Промышленные платформенные электронные весы с пандусом с 4 датчиками | + | 64789
297 | Вессервис (Невские весы) ВСП4-150 Н9-0808 - ВСП4-150 Н9-0808 - Промышленные платформенные электронные весы с пандусом с 4 датчиками | + | 64467
298 | Иглинский ВЗ ВТ-8908-3000С - ВТ-8908-3000С - Промышленные механические весы | + | 189294
299 | Иглинский ВЗ ВТ-8908-2000У - ВТ-8908-2000У - Промышленные механические весы | + | 189294
300 | Иглинский ВЗ ВТ-8908-2000С - ВТ-8908-2000С - Промышленные механические весы | + | 112378
301 | Иглинский ВЗ ВТ-8908-1000У - ВТ-8908-1000У - Промышленные механические весы | + | 112378
302 | Иглинский ВЗ ВТ-8908-1000С - ВТ-8908-1000С - Промышленные механические весы | + | 67710
303 | Иглинский ВЗ ВТ-8908-500У - ВТ-8908-500У - Промышленные механические весы | + | 67710
304 | Иглинский ВЗ ВТ-8908-500С - ВТ-8908-500С - Промышленные механические весы | + | 50940
305 | Иглинский ВЗ ВТ-8908-200УС - ВТ-8908-200УС - Промышленные механические весы | + | 32430
306 | Иглинский ВЗ ВТ-8908-200С - ВТ-8908-200С - Промышленные механические весы | + | 28125
307 | Иглинский ВЗ ВТ-8908-200У - ВТ-8908-200У - Промышленные механические весы | + | 27330
308 | Иглинский ВЗ ВТ-8908-200 - ВТ-8908-200 - Промышленные механические весы | + | 23550
309 | Иглинский ВТ-8908-100УС - ВТ-8908-100УС - Промышленные механические весы | + | 32430
310 | Иглинский ВТ-8908-100У - ВТ-8908-100У - Промышленные механические весы | + | 26805
311 | Иглинский ВТ-8908-100С - ВТ-8908-100С - Промышленные механические весы | + | 24345
312 | Иглинский ВТ-8908-100 - ВТ-8908-100 - Промышленные механические весы | + | 18620
313 | Иглинский ВТ-8908-50С - ВТ-8908-50С - Промышленные механические весы | + | 21560
314 | Иглинский ВЗ ВТ-8908-50 - ВТ-8908-50 - Промышленные механические весы | + | 19040
315 | Вессервис (Невские весы) ВСП4-10000.2 Т9-1520 - ВСП4-10000.2 Т9-1520 - Платформенные весы ¦ платформенные весы с ограждением |  | 118833
316 | Вессервис (Невские весы) ВСП4-3000.2Т9-1515 - ВСП4-3000.2Т9-1515 - Платформенные весы ¦ платформенные весы с ограждением | + | 68075
317 | Вессервис (Невские весы) ВСП4-2000.2 Т9-2020 - ВСП4-2000.2 Т9-2020 - Платформенные весы ¦ платформенные весы с ограждением | + | 99187
318 | Вессервис (Невские весы) ВСП4-2000.2 Т9-1515 - ВСП4-2000.2 Т9-1515 - Платформенные весы ¦ платформенные весы с ограждением | + | 68075
319 | Вессервис (Невские весы) ВСП4-2000.2 Т9-1212 - ВСП4-2000.2 Т9-1212 - Платформенные весы ¦ платформенные весы с ограждением | + | 60782
320 | Вессервис (Невские весы) ВСП4-1500 Т9-1515 - ВСП4-1500 Т9-1515 - Платформенные весы ¦ платформенные весы с ограждением | + | 68075
321 | Вессервис (Невские весы) ВСП4-1500 Т9-1212 - ВСП4-1500 Т9-1212 - Платформенные весы ¦ платформенные весы с ограждением | + | 60782
322 | Вессервис (Невские весы) ВСП4-600.2 Т9-1012 - ВСП4-600.2 Т9-1012 - Платформенные весы ¦ платформенные весы с ограждением | + | 55634
323 | Вессервис (Невские весы) ВСП4-300.2 Т9-1012 - ВСП4-300.2 Т9-1012 - Платформенные весы ¦ платформенные весы с ограждением | + | 55634
324 | Вессервис (Невские весы) ВСП4-300.2 Т9-1010 - ВСП4-300.2 Т9-1010 - Платформенные весы ¦ платформенные весы с ограждением | + | 52182
325 | AND EM-300KAX - AND EM-300KAX |  | 41900 | Платформенны весы серии EM: НПВ 6кг ~ 300кг / Дискретность 10г ~ 100г
326 | AND EM-150KAL - AND EM-150KAL |  | 23900 | Платформенны весы серии EM: НПВ 6кг ~ 300кг / Дискретность 10г ~ 100г
327 | AND EM-60KAL - AND EM-60KAL |  | 21900 | Платформенны весы серии EM: НПВ 6кг ~ 300кг / Дискретность 10г ~ 100г
328 | AND EM-60KAM - AND EM-60KAM |  | 16900 | Платформенны весы серии EM: НПВ 6кг ~ 300кг / Дискретность 10г ~ 100г
329 | AND EM-30KAM - AND EM-30KAM |  | 16900 | Платформенны весы серии EM: НПВ 6кг ~ 300кг / Дискретность 10г ~ 100г
330 | AND HW-200KGV - AND HW-200KGV |  | 57000 | Платформенные весы серии HV-G / HW-G: НПВ 10кг ~ 220кг / Дискретность 1г ~ 20г
331 | AND HW-100KGV - AND HW-100KGV |  | 57000 | Платформенные весы серии HV-G / HW-G: НПВ 10кг ~ 220кг / Дискретность 1г ~ 20г
332 | AND HW-60KGV - AND HW-60KGV |  | 52500 | Платформенные весы серии HV-G / HW-G: НПВ 10кг ~ 220кг / Дискретность 1г ~ 20г
333 | AND HW-10KGV - AND HW-10KGV |  | 54000 | Платформенные весы серии HV-G / HW-G: НПВ 10кг ~ 220кг / Дискретность 1г ~ 20г
334 | AND HW-200KGL - AND HW-200KGL |  | 60900 | Платформенные весы серии HV-G / HW-G: НПВ 10кг ~ 220кг / Дискретность 1г ~ 20г
335 | AND HW-100KGL - AND HW-100KGL |  | 56500 | Платформенные весы серии HV-G / HW-G: НПВ 10кг ~ 220кг / Дискретность 1г ~ 20г
336 | AND HW-60KGL - AND HW-60KGL |  | 48000 | Платформенные весы серии HV-G / HW-G: НПВ 10кг ~ 220кг / Дискретность 1г ~ 20г
337 | AND HW-10KGL - AND HW-10KGL |  | 48000 | Платформенные весы серии HV-G / HW-G: НПВ 10кг ~ 220кг / Дискретность 1г ~ 20г
338 | AND HV-200KGV - AND HV-200KGV |  | 36400 | Платформенные весы серии HV-G / HW-G: НПВ 10кг ~ 220кг / Дискретность 1г ~ 20г
339 | AND HV-60KGV - AND HV-60KGV |  | 59900 | Платформенные весы серии HV-G / HW-G: НПВ 10кг ~ 220кг / Дискретность 1г ~ 20г
340 | AND HV-15KGV - AND HV-15KGV |  | 44000 | Платформенные весы серии HV-G / HW-G: НПВ 10кг ~ 220кг / Дискретность 1г ~ 20г
341 | AND HV-200KGL - AND HV-200KGL |  | 55900 | Платформенные весы серии HV-G / HW-G: НПВ 10кг ~ 220кг / Дискретность 1г ~ 20г
342 | AND HV-60KGL - AND HV-60KGL |  | 44000 | Платформенные весы серии HV-G / HW-G: НПВ 10кг ~ 220кг / Дискретность 1г ~ 20г
343 | AND HV-15KGL - AND HV-15KGL |  | 38250 | Платформенные весы серии HV-G / HW-G: НПВ 10кг ~ 220кг / Дискретность 1г ~ 20г
344 | AND HW-200KVWP - AND HW-200KVWP |  | 84900 | Платформенные весы серии HV-WP / HW-WP: НПВ 10кг ~ 220кг / Дискретность 1г ~ 20г
345 | AND HW-100KVWP - AND HW-100KVWP |  | 91900 | Платформенные весы серии HV-WP / HW-WP: НПВ 10кг ~ 220кг / Дискретность 1г ~ 20г
346 | AND HW-60KVWP - AND HW-60KVWP |  | 85900 | Платформенные весы серии HV-WP / HW-WP: НПВ 10кг ~ 220кг / Дискретность 1г ~ 20г
347 | AND HW-10KVWP - AND HW-10KVWP |  | 74900 | Платформенные весы серии HV-WP / HW-WP: НПВ 10кг ~ 220кг / Дискретность 1г ~ 20г
348 | AND HV-200KVWP - AND HV-200KVWP |  | 82900 | Платформенные весы серии HV-WP / HW-WP: НПВ 10кг ~ 220кг / Дискретность 1г ~ 20г
349 | AND HV-60KVWP - AND HV-60KVWP |  | 75900 | Платформенные весы серии HV-WP / HW-WP: НПВ 10кг ~ 220кг / Дискретность 1г ~ 20г
350 | AND HV-15KVWP - AND HV-15KVWP |  | 44250 | Платформенные весы серии HV-WP / HW-WP: НПВ 10кг ~ 220кг / Дискретность 1г ~ 20г
351 | AND FG-150KAL - AND FG-150KAL |  | 47900 | Платформенные весы серии FG: НПВ 30кг ~ 150кг / Дискретность 1г ~ 5г
352 | AND FG-60KAL - AND FG-60KAL |  | 45900 | Платформенные весы серии FG: НПВ 30кг ~ 150кг / Дискретность 1г ~ 5г
353 | AND FG-150KBM - AND FG-150KBM |  | 45900 | Платформенные весы серии FG: НПВ 30кг ~ 150кг / Дискретность 1г ~ 5г
354 | AND FG-60KBM - AND FG-60KBM |  | 45900 | Платформенные весы серии FG: НПВ 30кг ~ 150кг / Дискретность 1г ~ 5г
355 | AND FG-30KBM - AND FG-30KBM |  | 42900 | Платформенные весы серии FG: НПВ 30кг ~ 150кг / Дискретность 1г ~ 5г
356 | AND FG-150KAM - AND FG-150KAM |  | 42900 | Платформенные весы серии FG: НПВ 30кг ~ 150кг / Дискретность 1г ~ 5г
357 | AND FG-60KAM - AND FG-60KAM |  | 42900 | Платформенные весы серии FG: НПВ 30кг ~ 150кг / Дискретность 1г ~ 5г
358 | AND FG-30KAM - AND FG-30KAM |  | 41900 | Платформенные весы серии FG: НПВ 30кг ~ 150кг / Дискретность 1г ~ 5г
359 | AND FS-30Ki - AND FS-30Ki |  | 98900 | Платформенные весы серии FS-i: НПВ 6кг ~ 30кг / Дискретность 0,5г ~ 2г
360 | AND FS-15Ki - AND FS-15Ki |  | 82900 | Платформенные весы серии FS-i: НПВ 6кг ~ 30кг / Дискретность 0,5г ~ 2г
361 | AND FS-6Ki - AND FS-6Ki |  | 72900 | Платформенные весы серии FS-i: НПВ 6кг ~ 30кг / Дискретность 0,5г ~ 2г
362 | AND НПВ 30кг ~ 150кг / Дискретность 1г ~ 5г(серии FG) - AND НПВ 30кг ~ 150кг / Дискретность 1г ~ 5г(серии FG) |  | цена по запросу | Платформенные весы серии FG - платформенные весы эконом класса для ценителей простоты и разнообразия
363 | AND НПВ 6кг ~ 300кг / Дискретность 10г ~ 100г(серии EM) - AND НПВ 6кг ~ 300кг / Дискретность 10г ~ 100г(серии EM) |  | цена по запросу | Высокая точность и 3 переключаемых диапазона взвешивания
364 | AND НПВ 10кг ~ 220кг / Дискретность 1г ~ 20г(серии HV-WP / HW-WP) - AND НПВ 10кг ~ 220кг / Дискретность 1г ~ 20г(серии HV-WP / HW-WP) |  | цена по запросу | Платформенные весы - серии HV-WP / HW-WP
13.4.6 Микровесы
1 | AND BM-20 - AND BM-20 - Микровесы электронные | + | цена по запросу
2 | AND BM-22 - AND BM-22 - Микровесы электронные | + | 451584
3 | AND BM-500G - AND BM-500G | + | 619830 | Связь весов серии ВMG через интерфейс RS-232C с компьютером при помощи программных инструментов связи Windows (WinCT) позволяет очень легко создать систему
4 | AND BM-300G - AND BM-300G | + | 261000 | Связь весов серии ВMG через интерфейс RS-232C с компьютером при помощи программных инструментов связи Windows (WinCT) позволяет очень легко создать систему
5 | AND BM-200G - AND BM-200 - Лабораторные аналитические весы |  | 454410 | Связь весов серии ВMG через интерфейс RS-232C с компьютером при помощи программных инструментов связи Windows (WinCT) позволяет очень легко создать систему
6 | AND BM-252G - AND BM-252G |  | 485100 | Связь весов серии ВMG через интерфейс RS-232C с компьютером при помощи программных инструментов связи Windows (WinCT) позволяет очень легко создать систему
7 | AND BM-22G - AND BM-22G | + | 1551330 | Связь весов серии ВMG через интерфейс RS-232C с компьютером при помощи программных инструментов связи Windows (WinCT) позволяет очень легко создать систему
8 | AND BM-20G - AND BM-20G | + | 1729000 | Связь весов серии ВMG через интерфейс RS-232C с компьютером при помощи программных инструментов связи Windows (WinCT) позволяет очень легко создать систему
9 | METTLER TOLEDO XS3DU - METTLER TOLEDO XS3DU |  | цена по запросу | Микровесы XS позволяют отказаться от излишних испытаний, сокращают расход дорогостоящих веществ и поддерживают необходимую точность даже при минимальных навесках.
10 | METTLER TOLEDO XPE56DR - METTLER TOLEDO XPE56DR |  | цена по запросу | Аналитические микровесы XPE отличаются высоким значением НПВ и очень низким значением минимальной определяемой массы.
11 | METTLER TOLEDO XPE56 - METTLER TOLEDO XPE56 |  | цена по запросу | Аналитические микровесы XPE отличаются высоким значением НПВ и очень низким значением минимальной определяемой массы.
12 | METTLER TOLEDO XPE26DR - METTLER TOLEDO XPE26DR |  | цена по запросу | Аналитические микровесы XPE отличаются высоким значением НПВ и очень низким значением минимальной определяемой массы.
13 | METTLER TOLEDO XPE26 - METTLER TOLEDO XPE26 |  | цена по запросу | Аналитические микровесы XPE отличаются высоким значением НПВ и очень низким значением минимальной определяемой массы.
14 | METTLER TOLEDO XP6U - METTLER TOLEDO XP6U |  | цена по запросу | Микровесы XP отличаются оптимальными метрологическими характеристиками и интуитивно понятным, простым интерфейсом.
15 | METTLER TOLEDO XP6 Automated-S - METTLER TOLEDO XP6 Automated-S |  | цена по запросу | Микровесы XP отличаются оптимальными метрологическими характеристиками и интуитивно понятным, простым интерфейсом.
16 | METTLER TOLEDO XP6 - METTLER TOLEDO XP6 |  | цена по запросу | Микровесы XP отличаются оптимальными метрологическими характеристиками и интуитивно понятным, простым интерфейсом.
17 | METTLER TOLEDO XP56 - METTLER TOLEDO XP56 |  | цена по запросу | Микровесы XP отличаются оптимальными метрологическими характеристиками и интуитивно понятным, простым интерфейсом.
18 | METTLER TOLEDO XP56 DeltaRange - METTLER TOLEDO XP56 DeltaRange |  | цена по запросу | Микровесы XP отличаются оптимальными метрологическими характеристиками и интуитивно понятным, простым интерфейсом.
19 | METTLER TOLEDO XP2U Automated-S - METTLER TOLEDO XP2U Automated-S |  | цена по запросу | Микровесы XP отличаются оптимальными метрологическими характеристиками и интуитивно понятным, простым интерфейсом.
20 | METTLER TOLEDO XP2U - METTLER TOLEDO XP2U |  | цена по запросу | Микровесы XP отличаются оптимальными метрологическими характеристиками и интуитивно понятным, простым интерфейсом.
21 | METTLER TOLEDO XP26 - METTLER TOLEDO XP26 |  | цена по запросу | Микровесы XP отличаются оптимальными метрологическими характеристиками и интуитивно понятным, простым интерфейсом.
22 | METTLER TOLEDO XP26 DeltaRange - METTLER TOLEDO XP26 DeltaRange |  | цена по запросу | Микровесы XP отличаются оптимальными метрологическими характеристиками и интуитивно понятным, простым интерфейсом.
23 | AND ВМ-500 - AND ВМ-500 |  | 237150 | Микровесы Серия BM Максимальная функциональность на микро уровне
24 | AND ВМ-300 - AND ВМ-300 |  | 145600 | Микровесы Серия BM Максимальная функциональность на микро уровне
25 | AND ВМ-200 - AND ВМ-200 |  | 201450 | Микровесы Серия BM Максимальная функциональность на микро уровне
26 | AND ВМ-252 - AND ВМ-252 |  | 370000 | Микровесы Серия BM Максимальная функциональность на микро уровне
27 | AND ВМ-22 - AND ВМ-22 |  | цена по запросу | Микровесы Серия BM Максимальная функциональность на микро уровне
28 | AND ВМ-20 - AND ВМ-20 |  | цена по запросу | Микровесы Серия BM Максимальная функциональность на микро уровне
13.4.7 Компараторы массы
1 | AND MC-30K - AND MC-30K |  | 471900 | Серия MC. Компараторы массы. Высокоточные весы с дополнительным десятичным разрядом. Калибровка и поверка гирь класса F1, F2, M1, M2 (по OIML)
2 | AND MC-10K - AND MC-10K |  | 471900 | Серия MC. Компараторы массы. Высокоточные весы с дополнительным десятичным разрядом. Калибровка и поверка гирь класса F1, F2, M1, M2 (по OIML)
3 | AND MC-6100 - AND MC-6100 |  | 350900 | Серия MC. Компараторы массы. Высокоточные весы с дополнительным десятичным разрядом. Калибровка и поверка гирь класса F1, F2, M1, M2 (по OIML)
4 | AND MC-1000 - AND MC-1000 |  | 350900 | Серия MC. Компараторы массы. Высокоточные весы с дополнительным десятичным разрядом. Калибровка и поверка гирь класса F1, F2, M1, M2 (по OIML)
13.4.8 Технические весы
1 | METTLER TOLEDO MS 8001TS/A00 - METTLER TOLEDO MS 8001TS/A00 |  | цена по запросу | Весы MS-TS отличаются простотой эксплуатации и способствуют внедрению элементов бережливого производства в лаборатории и цехе.
2 | METTLER TOLEDO MS 8001TS - METTLER TOLEDO MS 8001TS |  | цена по запросу | Весы MS-TS отличаются простотой эксплуатации и способствуют внедрению элементов бережливого производства в лаборатории и цехе.
3 | METTLER TOLEDO MS 603TS/A00 - METTLER TOLEDO MS 603TS/A00 |  | цена по запросу | Весы MS-TS отличаются простотой эксплуатации и способствуют внедрению элементов бережливого производства в лаборатории и цехе.
4 | METTLER TOLEDO MS 603TS - METTLER TOLEDO MS 603TS |  | цена по запросу | Весы MS-TS отличаются простотой эксплуатации и способствуют внедрению элементов бережливого производства в лаборатории и цехе.
5 | METTLER TOLEDO MS 6002TSDR/A00 - METTLER TOLEDO MS 6002TSDR/A00 |  | цена по запросу | Весы MS-TS отличаются простотой эксплуатации и способствуют внедрению элементов бережливого производства в лаборатории и цехе.
6 | METTLER TOLEDO MS 6002TSDR - METTLER TOLEDO MS 6002TSDR |  | цена по запросу | Весы MS-TS отличаются простотой эксплуатации и способствуют внедрению элементов бережливого производства в лаборатории и цехе.
7 | METTLER TOLEDO MS 6002TS/A00 - METTLER TOLEDO MS 6002TS/A00 |  | цена по запросу | Весы MS-TS отличаются простотой эксплуатации и способствуют внедрению элементов бережливого производства в лаборатории и цехе.
8 | METTLER TOLEDO MS 6002TS - METTLER TOLEDO MS 6002TS |  | цена по запросу | Весы MS-TS отличаются простотой эксплуатации и способствуют внедрению элементов бережливого производства в лаборатории и цехе.
9 | METTLER TOLEDO MS 403TS/A00 - METTLER TOLEDO MS 403TS/A00 |  | цена по запросу | Весы MS-TS отличаются простотой эксплуатации и способствуют внедрению элементов бережливого производства в лаборатории и цехе.
10 | METTLER TOLEDO MS 403TS - METTLER TOLEDO MS 403TS |  | цена по запросу | Весы MS-TS отличаются простотой эксплуатации и способствуют внедрению элементов бережливого производства в лаборатории и цехе.
11 | METTLER TOLEDO MS 4002TSDR/A00 - METTLER TOLEDO MS 4002TSDR/A00 |  | цена по запросу | Весы MS-TS отличаются простотой эксплуатации и способствуют внедрению элементов бережливого производства в лаборатории и цехе.
12 | METTLER TOLEDO MS 4002TSDR - METTLER TOLEDO MS 4002TSDR |  | цена по запросу | Весы MS-TS отличаются простотой эксплуатации и способствуют внедрению элементов бережливого производства в лаборатории и цехе.
13 | METTLER TOLEDO MS 4002TS/A00 - METTLER TOLEDO MS 4002TS/A00 |  | цена по запросу | Весы MS-TS отличаются простотой эксплуатации и способствуют внедрению элементов бережливого производства в лаборатории и цехе.
14 | METTLER TOLEDO MS 4002TS - METTLER TOLEDO MS 4002TS |  | цена по запросу | Весы MS-TS отличаются простотой эксплуатации и способствуют внедрению элементов бережливого производства в лаборатории и цехе.
15 | METTLER TOLEDO MS 32001LE/A01 - METTLER TOLEDO MS 32001LE/A01 |  | цена по запросу | Весы MS-TS отличаются простотой эксплуатации и способствуют внедрению элементов бережливого производства в лаборатории и цехе.
16 | METTLER TOLEDO MS 32001LE - METTLER TOLEDO MS 32001LE |  | цена по запросу | Весы MS-TS отличаются простотой эксплуатации и способствуют внедрению элементов бережливого производства в лаборатории и цехе.
17 | METTLER TOLEDO MS 32001L/A01 - METTLER TOLEDO MS 32001L/A01 |  | цена по запросу | Весы MS-TS отличаются простотой эксплуатации и способствуют внедрению элементов бережливого производства в лаборатории и цехе.
18 | METTLER TOLEDO MS 32001L - METTLER TOLEDO MS 32001L |  | цена по запросу | Весы MS-TS отличаются простотой эксплуатации и способствуют внедрению элементов бережливого производства в лаборатории и цехе.
19 | METTLER TOLEDO MS 32000LE/A01 - METTLER TOLEDO MS 32000LE/A01 |  | цена по запросу | Весы MS-TS отличаются простотой эксплуатации и способствуют внедрению элементов бережливого производства в лаборатории и цехе.
20 | METTLER TOLEDO MS 32000LE - METTLER TOLEDO MS 32000LE |  | цена по запросу | Весы MS-TS отличаются простотой эксплуатации и способствуют внедрению элементов бережливого производства в лаборатории и цехе.
21 | METTLER TOLEDO MS 32000L/A01 - METTLER TOLEDO MS 32000L/A01 |  | цена по запросу | Весы MS-TS отличаются простотой эксплуатации и способствуют внедрению элементов бережливого производства в лаборатории и цехе.
22 | METTLER TOLEDO MS 32000L - METTLER TOLEDO MS 32000L |  | цена по запросу | Весы MS-TS отличаются простотой эксплуатации и способствуют внедрению элементов бережливого производства в лаборатории и цехе.
23 | METTLER TOLEDO MS 303TS/A00 - METTLER TOLEDO MS 303TS/A00 |  | цена по запросу | Весы MS-TS отличаются простотой эксплуатации и способствуют внедрению элементов бережливого производства в лаборатории и цехе.
24 | METTLER TOLEDO MS 303TS - METTLER TOLEDO MS 303TS |  | цена по запросу | Весы MS-TS отличаются простотой эксплуатации и способствуют внедрению элементов бережливого производства в лаборатории и цехе.
25 | METTLER TOLEDO MS 3002TS/A00 - METTLER TOLEDO MS 3002TS/A00 |  | цена по запросу | Весы MS-TS отличаются простотой эксплуатации и способствуют внедрению элементов бережливого производства в лаборатории и цехе.
26 | METTLER TOLEDO MS 3002TS - METTLER TOLEDO MS 3002TS |  | цена по запросу | Весы MS-TS отличаются простотой эксплуатации и способствуют внедрению элементов бережливого производства в лаборатории и цехе.
27 | METTLER TOLEDO MS 1602TS/A00 - METTLER TOLEDO MS 1602TS/A00 |  | цена по запросу | Весы MS-TS отличаются простотой эксплуатации и способствуют внедрению элементов бережливого производства в лаборатории и цехе.
28 | METTLER TOLEDO MS 1602TS - METTLER TOLEDO MS 1602TS |  | цена по запросу | Весы MS-TS отличаются простотой эксплуатации и способствуют внедрению элементов бережливого производства в лаборатории и цехе.
29 | METTLER TOLEDO MS 16001LE/A01 - METTLER TOLEDO MS 16001LE/A01 |  | цена по запросу | Весы MS-TS отличаются простотой эксплуатации и способствуют внедрению элементов бережливого производства в лаборатории и цехе.
30 | METTLER TOLEDO MS 16001LE - METTLER TOLEDO MS 16001LE |  | цена по запросу | Весы MS-TS отличаются простотой эксплуатации и способствуют внедрению элементов бережливого производства в лаборатории и цехе.
31 | METTLER TOLEDO MS 16001L/A01 - METTLER TOLEDO MS 16001L/A01 |  | цена по запросу | Весы MS-TS отличаются простотой эксплуатации и способствуют внедрению элементов бережливого производства в лаборатории и цехе.
32 | METTLER TOLEDO MS 16001L - METTLER TOLEDO MS 16001L |  | цена по запросу | Весы MS-TS отличаются простотой эксплуатации и способствуют внедрению элементов бережливого производства в лаборатории и цехе.
33 | METTLER TOLEDO MS 12002TS/A00 - METTLER TOLEDO MS 12002TS/A00 |  | цена по запросу | Весы MS-TS отличаются простотой эксплуатации и способствуют внедрению элементов бережливого производства в лаборатории и цехе.
34 | METTLER TOLEDO MS 12002TS - METTLER TOLEDO MS 12002TS |  | цена по запросу | Весы MS-TS отличаются простотой эксплуатации и способствуют внедрению элементов бережливого производства в лаборатории и цехе.
35 | METTLER TOLEDO MS 12001L/A01 - METTLER TOLEDO MS 12001L/A01 |  | цена по запросу | Весы MS-TS отличаются простотой эксплуатации и способствуют внедрению элементов бережливого производства в лаборатории и цехе.
36 | METTLER TOLEDO MS 12001L - METTLER TOLEDO MS 12001L |  | цена по запросу | Весы MS-TS отличаются простотой эксплуатации и способствуют внедрению элементов бережливого производства в лаборатории и цехе.
37 | METTLER TOLEDO MS 1003TS/A00 - METTLER TOLEDO MS 1003TS/A00 |  | цена по запросу | Весы MS-TS отличаются простотой эксплуатации и способствуют внедрению элементов бережливого производства в лаборатории и цехе.
38 | METTLER TOLEDO MS 1003TS - METTLER TOLEDO MS 1003TS |  | цена по запросу | Весы MS-TS отличаются простотой эксплуатации и способствуют внедрению элементов бережливого производства в лаборатории и цехе.
39 | METTLER TOLEDO XS 8001S - METTLER TOLEDO XS 8001S |  | цена по запросу | Технические весы XS помогают выполнить работу быстрее, обеспечивая точные и стабильные результаты даже в самых сложных условиях.
40 | METTLER TOLEDO XS 603SN - METTLER TOLEDO XS 603SN |  | цена по запросу | Технические весы XS помогают выполнить работу быстрее, обеспечивая точные и стабильные результаты даже в самых сложных условиях.
41 | METTLER TOLEDO XS 603S - METTLER TOLEDO XS 603S |  | цена по запросу | Технические весы XS помогают выполнить работу быстрее, обеспечивая точные и стабильные результаты даже в самых сложных условиях.
42 | METTLER TOLEDO XS 6002SDR - METTLER TOLEDO XS 6002SDR |  | цена по запросу | Технические весы XS помогают выполнить работу быстрее, обеспечивая точные и стабильные результаты даже в самых сложных условиях.
43 | METTLER TOLEDO XS 6002S - METTLER TOLEDO XS 6002S |  | цена по запросу | Технические весы XS помогают выполнить работу быстрее, обеспечивая точные и стабильные результаты даже в самых сложных условиях.
44 | METTLER TOLEDO XS 6001S - METTLER TOLEDO XS 6001S |  | цена по запросу | Технические весы XS помогают выполнить работу быстрее, обеспечивая точные и стабильные результаты даже в самых сложных условиях.
45 | METTLER TOLEDO XS 6001S - METTLER TOLEDO XS 6001S |  | цена по запросу | Технические весы XS помогают выполнить работу быстрее, обеспечивая точные и стабильные результаты даже в самых сложных условиях.
46 | METTLER TOLEDO XS 4002S - METTLER TOLEDO XS 4002S |  | цена по запросу | Технические весы XS помогают выполнить работу быстрее, обеспечивая точные и стабильные результаты даже в самых сложных условиях.
47 | METTLER TOLEDO XS 4001S - METTLER TOLEDO XS 4001S |  | цена по запросу | Технические весы XS помогают выполнить работу быстрее, обеспечивая точные и стабильные результаты даже в самых сложных условиях.
48 | METTLER TOLEDO XS 32001LDR - METTLER TOLEDO XS 32001LDR |  | цена по запросу | Технические весы XS помогают выполнить работу быстрее, обеспечивая точные и стабильные результаты даже в самых сложных условиях.
49 | METTLER TOLEDO XS 32001L - METTLER TOLEDO XS 32001L |  | цена по запросу | Технические весы XS помогают выполнить работу быстрее, обеспечивая точные и стабильные результаты даже в самых сложных условиях.
50 | METTLER TOLEDO XS 32000L - METTLER TOLEDO XS 32000L |  | цена по запросу | Технические весы XS помогают выполнить работу быстрее, обеспечивая точные и стабильные результаты даже в самых сложных условиях.
51 | METTLER TOLEDO XS 303SN - METTLER TOLEDO XS 303SN |  | цена по запросу | Технические весы XS помогают выполнить работу быстрее, обеспечивая точные и стабильные результаты даже в самых сложных условиях.
52 | METTLER TOLEDO XS 303S - METTLER TOLEDO XS 303S |  | цена по запросу | Технические весы XS помогают выполнить работу быстрее, обеспечивая точные и стабильные результаты даже в самых сложных условиях.
53 | METTLER TOLEDO XS 2002S - METTLER TOLEDO XS 2002S |  | цена по запросу | Технические весы XS помогают выполнить работу быстрее, обеспечивая точные и стабильные результаты даже в самых сложных условиях.
54 | METTLER TOLEDO XS 16001L - METTLER TOLEDO XS 16001L |  | цена по запросу | Технические весы XS помогают выполнить работу быстрее, обеспечивая точные и стабильные результаты даже в самых сложных условиях.
55 | METTLER TOLEDO XS 16000L - METTLER TOLEDO XS 16000L |  | цена по запросу | Технические весы XS помогают выполнить работу быстрее, обеспечивая точные и стабильные результаты даже в самых сложных условиях.
56 | METTLER TOLEDO XS 1203S - METTLER TOLEDO XS 1203S |  | цена по запросу | Технические весы XS помогают выполнить работу быстрее, обеспечивая точные и стабильные результаты даже в самых сложных условиях.
57 | METTLER TOLEDO XS 1202S - METTLER TOLEDO XS 1202S |  | цена по запросу | Технические весы XS помогают выполнить работу быстрее, обеспечивая точные и стабильные результаты даже в самых сложных условиях.
58 | METTLER TOLEDO XS 10002S - METTLER TOLEDO XS 10002S |  | цена по запросу | Технические весы XS помогают выполнить работу быстрее, обеспечивая точные и стабильные результаты даже в самых сложных условиях.
59 | METTLER TOLEDO XS 10001S - METTLER TOLEDO XS 10001S |  | цена по запросу | Технические весы XS помогают выполнить работу быстрее, обеспечивая точные и стабильные результаты даже в самых сложных условиях.
60 | METTLER TOLEDO XS 10001L - METTLER TOLEDO XS 10001L |  | цена по запросу | Технические весы XS помогают выполнить работу быстрее, обеспечивая точные и стабильные результаты даже в самых сложных условиях.
61 | METTLER TOLEDO XPE 8002S - METTLER TOLEDO XPE 8002S |  | цена по запросу | Технические весы XPE — это прочный и надежный измерительный инструмент для взвешивания в диапазоне от 1 миллиграмма до 1 килограмма.
62 | METTLER TOLEDO XPE 8001S - METTLER TOLEDO XPE 8001S |  | цена по запросу | Технические весы XPE — это прочный и надежный измерительный инструмент для взвешивания в диапазоне от 1 миллиграмма до 1 килограмма.
63 | METTLER TOLEDO XPE 64001L - METTLER TOLEDO XPE 64001L |  | цена по запросу | Технические весы XPE — это прочный и надежный измерительный инструмент для взвешивания в диапазоне от 1 миллиграмма до 1 килограмма.
64 | METTLER TOLEDO XPE 64000L - METTLER TOLEDO XPE 64000L |  | цена по запросу | Технические весы XPE — это прочный и надежный измерительный инструмент для взвешивания в диапазоне от 1 миллиграмма до 1 килограмма.
65 | METTLER TOLEDO XPE 603SNDR - METTLER TOLEDO XPE 603SNDR |  | цена по запросу | Технические весы XPE — это прочный и надежный измерительный инструмент для взвешивания в диапазоне от 1 миллиграмма до 1 килограмма.
66 | METTLER TOLEDO XPE 603SN - METTLER TOLEDO XPE 603SN |  | цена по запросу | Технические весы XPE — это прочный и надежный измерительный инструмент для взвешивания в диапазоне от 1 миллиграмма до 1 килограмма.
67 | METTLER TOLEDO XPE 603SDR - METTLER TOLEDO XPE 603SDR |  | цена по запросу | Технические весы XPE — это прочный и надежный измерительный инструмент для взвешивания в диапазоне от 1 миллиграмма до 1 килограмма.
68 | METTLER TOLEDO XPE 603S - METTLER TOLEDO XPE 603S |  | цена по запросу | Технические весы XPE — это прочный и надежный измерительный инструмент для взвешивания в диапазоне от 1 миллиграмма до 1 килограмма.
69 | METTLER TOLEDO XPE 6003SD5 - METTLER TOLEDO XPE 6003SD5 |  | цена по запросу | Технические весы XPE — это прочный и надежный измерительный инструмент для взвешивания в диапазоне от 1 миллиграмма до 1 килограмма.
70 | METTLER TOLEDO XPE 6002SDR - METTLER TOLEDO XPE 6002SDR |  | цена по запросу | Технические весы XPE — это прочный и надежный измерительный инструмент для взвешивания в диапазоне от 1 миллиграмма до 1 килограмма.
71 | METTLER TOLEDO XPE 6002S - METTLER TOLEDO XPE 6002S |  | цена по запросу | Технические весы XPE — это прочный и надежный измерительный инструмент для взвешивания в диапазоне от 1 миллиграмма до 1 килограмма.
72 | METTLER TOLEDO XPE 6001S - METTLER TOLEDO XPE 6001S |  | цена по запросу | Технические весы XPE — это прочный и надежный измерительный инструмент для взвешивания в диапазоне от 1 миллиграмма до 1 килограмма.
73 | METTLER TOLEDO XPE 5003S - METTLER TOLEDO XPE 5003S |  | цена по запросу | Технические весы XPE — это прочный и надежный измерительный инструмент для взвешивания в диапазоне от 1 миллиграмма до 1 килограмма.
74 | METTLER TOLEDO XPE 404S - METTLER TOLEDO XPE 404S |  | цена по запросу | Технические весы XPE — это прочный и надежный измерительный инструмент для взвешивания в диапазоне от 1 миллиграмма до 1 килограмма.
75 | METTLER TOLEDO XPE 4002S - METTLER TOLEDO XPE 4002S |  | цена по запросу | Технические весы XPE — это прочный и надежный измерительный инструмент для взвешивания в диапазоне от 1 миллиграмма до 1 килограмма.
76 | METTLER TOLEDO XPE 4001S - METTLER TOLEDO XPE 4001S |  | цена по запросу | Технические весы XPE — это прочный и надежный измерительный инструмент для взвешивания в диапазоне от 1 миллиграмма до 1 килограмма.
77 | METTLER TOLEDO XPE 32001L - METTLER TOLEDO XPE 32001L |  | цена по запросу | Технические весы XPE — это прочный и надежный измерительный инструмент для взвешивания в диапазоне от 1 миллиграмма до 1 килограмма.
78 | METTLER TOLEDO XPE 32000L - METTLER TOLEDO XPE 32000L |  | цена по запросу | Технические весы XPE — это прочный и надежный измерительный инструмент для взвешивания в диапазоне от 1 миллиграмма до 1 килограмма.
79 | METTLER TOLEDO XPE 303SN - METTLER TOLEDO XPE 303SN |  | цена по запросу | Технические весы XPE — это прочный и надежный измерительный инструмент для взвешивания в диапазоне от 1 миллиграмма до 1 килограмма.
80 | METTLER TOLEDO XPE 303S - METTLER TOLEDO XPE 303S |  | цена по запросу | Технические весы XPE — это прочный и надежный измерительный инструмент для взвешивания в диапазоне от 1 миллиграмма до 1 килограмма.
81 | METTLER TOLEDO XPE 3003SD5 - METTLER TOLEDO XPE 3003SD5 |  | цена по запросу | Технические весы XPE — это прочный и надежный измерительный инструмент для взвешивания в диапазоне от 1 миллиграмма до 1 килограмма.
82 | METTLER TOLEDO XPE 3003S - METTLER TOLEDO XPE 3003S |  | цена по запросу | Технические весы XPE — это прочный и надежный измерительный инструмент для взвешивания в диапазоне от 1 миллиграмма до 1 килограмма.
83 | METTLER TOLEDO XPE 204S - METTLER TOLEDO XPE 204S |  | цена по запросу | Технические весы XPE — это прочный и надежный измерительный инструмент для взвешивания в диапазоне от 1 миллиграмма до 1 килограмма.
84 | METTLER TOLEDO XPE 2002S - METTLER TOLEDO XPE 2002S |  | цена по запросу | Технические весы XPE — это прочный и надежный измерительный инструмент для взвешивания в диапазоне от 1 миллиграмма до 1 килограмма.
85 | METTLER TOLEDO XPE 20002LDR - METTLER TOLEDO XPE 20002LDR |  | цена по запросу | Технические весы XPE — это прочный и надежный измерительный инструмент для взвешивания в диапазоне от 1 миллиграмма до 1 килограмма.
86 | METTLER TOLEDO XPE 16001L - METTLER TOLEDO XPE 16001L |  | цена по запросу | Технические весы XPE — это прочный и надежный измерительный инструмент для взвешивания в диапазоне от 1 миллиграмма до 1 килограмма.
87 | METTLER TOLEDO XPE 15002L - METTLER TOLEDO XPE 15002L |  | цена по запросу | Технические весы XPE — это прочный и надежный измерительный инструмент для взвешивания в диапазоне от 1 миллиграмма до 1 килограмма.
88 | METTLER TOLEDO XPE 1203S - METTLER TOLEDO XPE 1203S |  | цена по запросу | Технические весы XPE — это прочный и надежный измерительный инструмент для взвешивания в диапазоне от 1 миллиграмма до 1 килограмма.
89 | METTLER TOLEDO XPE 1202S - METTLER TOLEDO XPE 1202S |  | цена по запросу | Технические весы XPE — это прочный и надежный измерительный инструмент для взвешивания в диапазоне от 1 миллиграмма до 1 килограмма.
90 | METTLER TOLEDO XPE 10002S - METTLER TOLEDO XPE 10002S |  | цена по запросу | Технические весы XPE — это прочный и надежный измерительный инструмент для взвешивания в диапазоне от 1 миллиграмма до 1 килограмма.
91 | METTLER TOLEDO XPE 10001S - METTLER TOLEDO XPE 10001S |  | цена по запросу | Технические весы XPE — это прочный и надежный измерительный инструмент для взвешивания в диапазоне от 1 миллиграмма до 1 килограмма.
92 | METTLER TOLEDO XPE 10001L - METTLER TOLEDO XPE 10001L |  | цена по запросу | Технические весы XPE — это прочный и надежный измерительный инструмент для взвешивания в диапазоне от 1 миллиграмма до 1 килограмма.
13.4.9 Универсальные весы
1 | METTLER TOLEDO MS 304TS - METTLER TOLEDO MS 304TS |  | цена по запросу | Весы MS-TS отличаются простотой эксплуатации и способствуют внедрению элементов бережливого производства в лаборатории и цехе.
2 | METTLER TOLEDO MS 205DU/A - METTLER TOLEDO MS 205DU/A |  | цена по запросу | Весы MS-TS отличаются простотой эксплуатации и способствуют внедрению элементов бережливого производства в лаборатории и цехе.
3 | METTLER TOLEDO MS 205DU Semi-Micro - METTLER TOLEDO MS 205DU Semi-Micro |  | цена по запросу | Весы MS-TS отличаются простотой эксплуатации и способствуют внедрению элементов бережливого производства в лаборатории и цехе.
4 | METTLER TOLEDO MS 204TS - METTLER TOLEDO MS 204TS |  | цена по запросу | Весы MS-TS отличаются простотой эксплуатации и способствуют внедрению элементов бережливого производства в лаборатории и цехе.
5 | METTLER TOLEDO MS 204/A - METTLER TOLEDO MS 204/A |  | цена по запросу | Весы MS-TS отличаются простотой эксплуатации и способствуют внедрению элементов бережливого производства в лаборатории и цехе.
6 | METTLER TOLEDO MS 204 Semi-Micro - METTLER TOLEDO MS 204 Semi-Micro |  | цена по запросу | Весы MS-TS отличаются простотой эксплуатации и способствуют внедрению элементов бережливого производства в лаборатории и цехе.
7 | METTLER TOLEDO MS 105DU/A - METTLER TOLEDO MS 105DU/A |  | цена по запросу | Весы MS-TS отличаются простотой эксплуатации и способствуют внедрению элементов бережливого производства в лаборатории и цехе.
8 | METTLER TOLEDO MS 105DU Semi-Micro - METTLER TOLEDO MS 105DU Semi-Micro |  | цена по запросу | Весы MS-TS отличаются простотой эксплуатации и способствуют внедрению элементов бережливого производства в лаборатории и цехе.
9 | METTLER TOLEDO MS 105/A - METTLER TOLEDO MS 105/A |  | цена по запросу | Весы MS-TS отличаются простотой эксплуатации и способствуют внедрению элементов бережливого производства в лаборатории и цехе.
10 | METTLER TOLEDO MS 105 Semi-Micro - METTLER TOLEDO MS 105 Semi-Micro |  | цена по запросу | Весы MS-TS отличаются простотой эксплуатации и способствуют внедрению элементов бережливого производства в лаборатории и цехе.
11 | METTLER TOLEDO MS 104TS - METTLER TOLEDO MS 104TS |  | цена по запросу | Весы MS-TS отличаются простотой эксплуатации и способствуют внедрению элементов бережливого производства в лаборатории и цехе.
12 | METTLER TOLEDO MS 304TS/A00 - METTLER TOLEDO MS 304TS/A00 |  | цена по запросу | Весы MS-TS отличаются простотой эксплуатации и способствуют внедрению элементов бережливого производства в лаборатории и цехе.
13 | METTLER TOLEDO MS 204TS/A00 - METTLER TOLEDO MS 204TS/A00 |  | цена по запросу | Весы MS-TS отличаются простотой эксплуатации и способствуют внедрению элементов бережливого производства в лаборатории и цехе.
14 | METTLER TOLEDO MS104TS/A00 - METTLER TOLEDO MS104TS/A00 |  | цена по запросу | Весы MS-TS отличаются простотой эксплуатации и способствуют внедрению элементов бережливого производства в лаборатории и цехе.
13.4.10 Компактные весы для повседневных задач
1 | METTLER TOLEDO ML 54T - METTLER TOLEDO ML 54T |  | цена по запросу | Продуманная эргономичная конструкция, возможность питания от батареек, точность и надежность. Это самые компактные весы в своем классе!
2 | METTLER TOLEDO ML 304T - METTLER TOLEDO ML 304T |  | цена по запросу | Продуманная эргономичная конструкция, возможность питания от батареек, точность и надежность. Это самые компактные весы в своем классе!
3 | METTLER TOLEDO ML 204T - METTLER TOLEDO ML 204T |  | цена по запросу | Продуманная эргономичная конструкция, возможность питания от батареек, точность и надежность. Это самые компактные весы в своем классе!
4 | METTLER TOLEDO ML 104T - METTLER TOLEDO ML 104T |  | цена по запросу | Продуманная эргономичная конструкция, возможность питания от батареек, точность и надежность. Это самые компактные весы в своем классе!
13.4.11 Весы начального уровня
1 | METTLER TOLEDO ME 54TE - METTLER TOLEDO ME 54TE |  | цена по запросу | Надежные и простые в эксплуатации весы для любой лаборатории выполняют все основные функции и гарантируют неизменно точные результаты.
2 | METTLER TOLEDO ME 54T - METTLER TOLEDO ME 54T |  | цена по запросу | Надежные и простые в эксплуатации весы для любой лаборатории выполняют все основные функции и гарантируют неизменно точные результаты.
3 | METTLER TOLEDO ME 104T - METTLER TOLEDO ME 104T |  | цена по запросу | Надежные и простые в эксплуатации весы для любой лаборатории выполняют все основные функции и гарантируют неизменно точные результаты.
4 | METTLER TOLEDO ME 104TE/00 - METTLER TOLEDO ME 104TE/00 |  | цена по запросу | Надежные и простые в эксплуатации весы для любой лаборатории выполняют все основные функции и гарантируют неизменно точные результаты.
13.4.12 Настольные весы
1 | METTLER TOLEDO ICS4x9a-check-QB60 - METTLER TOLEDO ICS4x9a-check-QB60 |  | цена по запросу | Весы серий ICS449 и ICS469 предназначены для простого контроля веса, ручного контрольного взвешивания, классификации по весу.
2 | METTLER TOLEDO ICS4x9a-check-QB30 - METTLER TOLEDO ICS4x9a-check-QB30 |  | цена по запросу | Весы серий ICS449 и ICS469 предназначены для простого контроля веса, ручного контрольного взвешивания, классификации по весу.
3 | METTLER TOLEDO ICS4x9a-check-QB15 - METTLER TOLEDO ICS4x9a-check-QB15 |  | цена по запросу | Весы серий ICS449 и ICS469 предназначены для простого контроля веса, ручного контрольного взвешивания, классификации по весу.
4 | METTLER TOLEDO ICS4x9a-check-QA6 - METTLER TOLEDO ICS4x9a-check-QA6 |  | цена по запросу | Весы серий ICS449 и ICS469 предназначены для простого контроля веса, ручного контрольного взвешивания, классификации по весу.
5 | METTLER TOLEDO ICS4x9a-check-QA3 - METTLER TOLEDO ICS4x9a-check-QA3 |  | цена по запросу | Весы серий ICS449 и ICS469 предназначены для простого контроля веса, ручного контрольного взвешивания, классификации по весу.
6 | METTLER TOLEDO ICS4x9a-check-BB60 - METTLER TOLEDO ICS4x9a-check-BB60 |  | цена по запросу | Весы серий ICS449 и ICS469 предназначены для простого контроля веса, ручного контрольного взвешивания, классификации по весу.
7 | METTLER TOLEDO ICS4x9a-check-BB30 - METTLER TOLEDO ICS4x9a-check-BB30 |  | цена по запросу | Весы серий ICS449 и ICS469 предназначены для простого контроля веса, ручного контрольного взвешивания, классификации по весу.
8 | METTLER TOLEDO ICS4x9a-check-B60 - METTLER TOLEDO ICS4x9a-check-B60 |  | цена по запросу | Весы серий ICS449 и ICS469 предназначены для простого контроля веса, ручного контрольного взвешивания, классификации по весу.
9 | METTLER TOLEDO ICS4x9a-check-B30 - METTLER TOLEDO ICS4x9a-check-B30 |  | цена по запросу | Весы серий ICS449 и ICS469 предназначены для простого контроля веса, ручного контрольного взвешивания, классификации по весу.
10 | METTLER TOLEDO ICS4x9a-check-A6 - METTLER TOLEDO ICS4x9a-check-A6 |  | цена по запросу | Весы серий ICS449 и ICS469 предназначены для простого контроля веса, ручного контрольного взвешивания, классификации по весу.
11 | METTLER TOLEDO ICS4x9a-check-A3 - METTLER TOLEDO ICS4x9a-check-A3 |  | цена по запросу | Весы серий ICS449 и ICS469 предназначены для простого контроля веса, ручного контрольного взвешивания, классификации по весу.
12 | METTLER TOLEDO ICS4x9a-check-A15 - METTLER TOLEDO ICS4x9a-check-A15 |  | цена по запросу | Весы серий ICS449 и ICS469 предназначены для простого контроля веса, ручного контрольного взвешивания, классификации по весу.
13 | METTLER TOLEDO ICS689g-QC60 - METTLER TOLEDO ICS689g-QC60 |  | цена по запросу | Многофункциональные весы ICS689 предназначены для работы во влажных, жестких или гигиеничных условиях в пищевой, химической или фармацевтической промышленности.
14 | METTLER TOLEDO ICS689g-QC150 - METTLER TOLEDO ICS689g-QC150 |  | цена по запросу | Многофункциональные весы ICS689 предназначены для работы во влажных, жестких или гигиеничных условиях в пищевой, химической или фармацевтической промышленности.
15 | METTLER TOLEDO ICS689g-QB60 - METTLER TOLEDO ICS689g-QB60 |  | цена по запросу | Многофункциональные весы ICS689 предназначены для работы во влажных, жестких или гигиеничных условиях в пищевой, химической или фармацевтической промышленности.
16 | METTLER TOLEDO ICS689g-QB30 - METTLER TOLEDO ICS689g-QB30 |  | цена по запросу | Многофункциональные весы ICS689 предназначены для работы во влажных, жестких или гигиеничных условиях в пищевой, химической или фармацевтической промышленности.
17 | METTLER TOLEDO ICS689g-QB15 - METTLER TOLEDO ICS689g-QB15 |  | цена по запросу | Многофункциональные весы ICS689 предназначены для работы во влажных, жестких или гигиеничных условиях в пищевой, химической или фармацевтической промышленности.
18 | METTLER TOLEDO ICS689g-QA6 - METTLER TOLEDO ICS689g-QA6 |  | цена по запросу | Многофункциональные весы ICS689 предназначены для работы во влажных, жестких или гигиеничных условиях в пищевой, химической или фармацевтической промышленности.
19 | METTLER TOLEDO ICS689g-CC600 - METTLER TOLEDO ICS689g-CC600 |  | цена по запросу | Многофункциональные весы ICS689 предназначены для работы во влажных, жестких или гигиеничных условиях в пищевой, химической или фармацевтической промышленности.
20 | METTLER TOLEDO ICS689g-CC60 - METTLER TOLEDO ICS689g-CC60 |  | цена по запросу | Многофункциональные весы ICS689 предназначены для работы во влажных, жестких или гигиеничных условиях в пищевой, химической или фармацевтической промышленности.
21 | METTLER TOLEDO ICS689g-CC300 - METTLER TOLEDO ICS689g-CC300 |  | цена по запросу | Многофункциональные весы ICS689 предназначены для работы во влажных, жестких или гигиеничных условиях в пищевой, химической или фармацевтической промышленности.
22 | METTLER TOLEDO ICS689g-CC150 - METTLER TOLEDO ICS689g-CC150 |  | цена по запросу | Многофункциональные весы ICS689 предназначены для работы во влажных, жестких или гигиеничных условиях в пищевой, химической или фармацевтической промышленности.
23 | METTLER TOLEDO ICS689g-BC60 - METTLER TOLEDO ICS689g-BC60 |  | цена по запросу | Многофункциональные весы ICS689 предназначены для работы во влажных, жестких или гигиеничных условиях в пищевой, химической или фармацевтической промышленности.
24 | METTLER TOLEDO ICS689g-BC300 - METTLER TOLEDO ICS689g-BC300 |  | цена по запросу | Многофункциональные весы ICS689 предназначены для работы во влажных, жестких или гигиеничных условиях в пищевой, химической или фармацевтической промышленности.
25 | METTLER TOLEDO ICS689g-BC150 - METTLER TOLEDO ICS689g-BC150 |  | цена по запросу | Многофункциональные весы ICS689 предназначены для работы во влажных, жестких или гигиеничных условиях в пищевой, химической или фармацевтической промышленности.
26 | METTLER TOLEDO ICS689g-BB60 - METTLER TOLEDO ICS689g-BB60 |  | цена по запросу | Многофункциональные весы ICS689 предназначены для работы во влажных, жестких или гигиеничных условиях в пищевой, химической или фармацевтической промышленности.
27 | METTLER TOLEDO ICS689g-BB30 - METTLER TOLEDO ICS689g-BB30 |  | цена по запросу | Многофункциональные весы ICS689 предназначены для работы во влажных, жестких или гигиеничных условиях в пищевой, химической или фармацевтической промышленности.
28 | METTLER TOLEDO ICS689g-B60 - METTLER TOLEDO ICS689g-B60 |  | цена по запросу | Многофункциональные весы ICS689 предназначены для работы во влажных, жестких или гигиеничных условиях в пищевой, химической или фармацевтической промышленности.
29 | METTLER TOLEDO ICS689g-B30 - METTLER TOLEDO ICS689g-B30 |  | цена по запросу | Многофункциональные весы ICS689 предназначены для работы во влажных, жестких или гигиеничных условиях в пищевой, химической или фармацевтической промышленности.
30 | METTLER TOLEDO ICS689g-B150 - METTLER TOLEDO ICS689g-B150 |  | цена по запросу | Многофункциональные весы ICS689 предназначены для работы во влажных, жестких или гигиеничных условиях в пищевой, химической или фармацевтической промышленности.
31 | METTLER TOLEDO ICS689g-A6 - METTLER TOLEDO ICS689g-A6 |  | цена по запросу | Многофункциональные весы ICS689 предназначены для работы во влажных, жестких или гигиеничных условиях в пищевой, химической или фармацевтической промышленности.
32 | METTLER TOLEDO ICS689g-A3 - METTLER TOLEDO ICS689g-A3 |  | цена по запросу | Многофункциональные весы ICS689 предназначены для работы во влажных, жестких или гигиеничных условиях в пищевой, химической или фармацевтической промышленности.
33 | METTLER TOLEDO ICS689g-A15 - METTLER TOLEDO ICS689g-A15 |  | цена по запросу | Многофункциональные весы ICS689 предназначены для работы во влажных, жестких или гигиеничных условиях в пищевой, химической или фармацевтической промышленности.
34 | METTLER TOLEDO ICS425k-6XS/f - METTLER TOLEDO ICS425k-6XS/f |  | цена по запросу | Весы ICS425 — решение для базовых задач взвешивания, в которых важны точность и надежность результатов. Прочный литой алюминиевый корпус разработан для применения в жестких промышленных условиях.
35 | METTLER TOLEDO ICS425k-6SM/f - METTLER TOLEDO ICS425k-6SM/f |  | цена по запросу | Весы ICS425 — решение для базовых задач взвешивания, в которых важны точность и надежность результатов. Прочный литой алюминиевый корпус разработан для применения в жестких промышленных условиях.
36 | METTLER TOLEDO ICS425k-3XS/f - METTLER TOLEDO ICS425k-3XS/f |  | цена по запросу | Весы ICS425 — решение для базовых задач взвешивания, в которых важны точность и надежность результатов. Прочный литой алюминиевый корпус разработан для применения в жестких промышленных условиях.
37 | METTLER TOLEDO ICS425k-35LA/f - METTLER TOLEDO ICS425k-35LA/f |  | цена по запросу | Весы ICS425 — решение для базовых задач взвешивания, в которых важны точность и надежность результатов. Прочный литой алюминиевый корпус разработан для применения в жестких промышленных условиях.
38 | METTLER TOLEDO ICS425k-15LA/f - METTLER TOLEDO ICS425k-15LA/f |  | цена по запросу | Весы ICS425 — решение для базовых задач взвешивания, в которых важны точность и надежность результатов. Прочный литой алюминиевый корпус разработан для применения в жестких промышленных условиях.
39 | METTLER TOLEDO ICS425k-0.6XS/f - METTLER TOLEDO ICS425k-0.6XS/f |  | цена по запросу | Весы ICS425 — решение для базовых задач взвешивания, в которых важны точность и надежность результатов. Прочный литой алюминиевый корпус разработан для применения в жестких промышленных условиях.
40 | METTLER TOLEDO ICS435k-6XS/f - METTLER TOLEDO ICS435k-6XS/f |  | цена по запросу | Весы ICS435 для точного, эффективного и надежного выполнения базовых операций взвешивания. Они разработаны для применения в жестких промышленных условиях.
41 | METTLER TOLEDO ICS435k-6SM/f - METTLER TOLEDO ICS435k-6SM/f |  | цена по запросу | Весы ICS435 для точного, эффективного и надежного выполнения базовых операций взвешивания. Они разработаны для применения в жестких промышленных условиях.
42 | METTLER TOLEDO ICS435k-3XS/f - METTLER TOLEDO ICS435k-3XS/f |  | цена по запросу | Весы ICS435 для точного, эффективного и надежного выполнения базовых операций взвешивания. Они разработаны для применения в жестких промышленных условиях.
43 | METTLER TOLEDO ICS435k-35LA/f - METTLER TOLEDO ICS435k-35LA/f |  | цена по запросу | Весы ICS435 для точного, эффективного и надежного выполнения базовых операций взвешивания. Они разработаны для применения в жестких промышленных условиях.
44 | METTLER TOLEDO ICS435k-15LA/f - METTLER TOLEDO ICS435k-15LA/f |  | цена по запросу | Весы ICS435 для точного, эффективного и надежного выполнения базовых операций взвешивания. Они разработаны для применения в жестких промышленных условиях.
45 | METTLER TOLEDO ICS435k-0.6XS/f - METTLER TOLEDO ICS435k-0.6XS/f |  | цена по запросу | Весы ICS435 предназначены для точного, эффективного и надежного выполнения базовых операций взвешивания. Они разработаны для применения в жестких промышленных условиях.
46 | METTLER TOLEDO ICS465s-6SM/f - METTLER TOLEDO ICS465s-6SM/f |  | цена по запросу | ICS465 — самые современные весы для производства. В одном устройстве собрано все, что нужно для выполнения стандартных операций взвешивания, счета штук, контрольного взвешивания и суммирования.
47 | METTLER TOLEDO ICS465s-3SM/f - METTLER TOLEDO ICS465s-3SM/f |  | цена по запросу | ICS465 — самые современные весы для производства. В одном устройстве собрано все, что нужно для выполнения стандартных операций взвешивания, счета штук, контрольного взвешивания и суммирования.
48 | METTLER TOLEDO ICS465s-35LA/f - METTLER TOLEDO ICS465s-35LA/f |  | цена по запросу | ICS465 — самые современные весы для производства. В одном устройстве собрано все, что нужно для выполнения стандартных операций взвешивания, счета штук, контрольного взвешивания и суммирования.
49 | METTLER TOLEDO ICS465s-15LA/f - METTLER TOLEDO ICS465s-15LA/f |  | цена по запросу | ICS465 — самые современные весы для производства. В одном устройстве собрано все, что нужно для выполнения стандартных операций взвешивания, счета штук, контрольного взвешивания и суммирования.
50 | METTLER TOLEDO ICS465k-count-15LA/f - METTLER TOLEDO ICS465k-count-15LA/f |  | цена по запросу | ICS465 — самые современные весы для производства. В одном устройстве собрано все, что нужно для выполнения стандартных операций взвешивания, счета штук, контрольного взвешивания и суммирования.
51 | METTLER TOLEDO ICS465k-6XS/f - METTLER TOLEDO ICS465k-6XS/f |  | цена по запросу | ICS465 — самые современные весы для производства. В одном устройстве собрано все, что нужно для выполнения стандартных операций взвешивания, счета штук, контрольного взвешивания и суммирования.
52 | METTLER TOLEDO ICS465k-6SM/f - METTLER TOLEDO ICS465k-6SM/f |  | цена по запросу | ICS465 — самые современные весы для производства. В одном устройстве собрано все, что нужно для выполнения стандартных операций взвешивания, счета штук, контрольного взвешивания и суммирования.
53 | METTLER TOLEDO ICS465k-3XS/f - METTLER TOLEDO ICS465k-3XS/f |  | цена по запросу | ICS465 — самые современные весы для производства. В одном устройстве собрано все, что нужно для выполнения стандартных операций взвешивания, счета штук, контрольного взвешивания и суммирования.
54 | METTLER TOLEDO ICS465k-35LA/f - METTLER TOLEDO ICS465k-35LA/f |  | цена по запросу | ICS465 — самые современные весы для производства. В одном устройстве собрано все, что нужно для выполнения стандартных операций взвешивания, счета штук, контрольного взвешивания и суммирования.
55 | METTLER TOLEDO ICS465k-0.6XS/f - METTLER TOLEDO ICS465k-0.6XS/f |  | цена по запросу | ICS465 — самые современные весы для производства. В одном устройстве собрано все, что нужно для выполнения стандартных операций взвешивания, счета штук, контрольного взвешивания и суммирования.
56 | METTLER TOLEDO ICS685k-count-6XS/f - METTLER TOLEDO ICS685k-count-6XS/f |  | цена по запросу | Многофункциональные весы ICS685k-count-6XS/f
57 | METTLER TOLEDO ICS685k-count-6SM/f - METTLER TOLEDO ICS685k-count-6SM/f |  | цена по запросу | Многофункциональные весы ICS685k-count-6SM/fICS685 - множество вариантов применения
58 | METTLER TOLEDO ICS685k-count-3XS/f - METTLER TOLEDO ICS685k-count-3XS/f |  | цена по запросу | Многофункциональные весы ICS685k-count-3XS/fICS685 - множество вариантов применения
59 | METTLER TOLEDO ICS685k-count-35LA/f - METTLER TOLEDO ICS685k-count-35LA/f |  | цена по запросу | Многофункциональные весы ICS685k-count-35LA/fICS685 - множество вариантов применения
60 | METTLER TOLEDO ICS685k-count-15LA/f - METTLER TOLEDO ICS685k-count-15LA/f |  | цена по запросу | Многофункциональные весы ICS685k-count-15LA/fICS685 - множество вариантов применения
61 | METTLER TOLEDO ICS685k-count-0.6XS/f - METTLER TOLEDO ICS685k-count-0.6XS/f |  | цена по запросу | Многофункциональные весы ICS685k-count-0.6XS/fICS685 - множество вариантов применения
13.4.12.1 Весовые платформы
1 | METTLER TOLEDO PUA574-FM/FH1500 - METTLER TOLEDO PUA574-FM/FH1500 |  | цена по запросу | Платформенные весы PUA могут быть использованы для взвешивания грузов массой от 300 до 1500 кг при стандартном разрешении 1х3000е.
2 | METTLER TOLEDO PUA574-FL/FM600 - METTLER TOLEDO PUA574-FL/FM600 |  | цена по запросу | Платформенные весы PUA могут быть использованы для взвешивания грузов массой от 300 до 1500 кг при стандартном разрешении 1х3000е.
3 | METTLER TOLEDO PUA574-FL/FM300 - METTLER TOLEDO PUA574-FL/FM300 |  | цена по запросу | латформенные весы PUA могут быть использованы для взвешивания грузов массой от 300 до 1500 кг при стандартном разрешении 1х3000е.
4 | METTLER TOLEDO PUA574-E600 - METTLER TOLEDO PUA574-E600 |  | цена по запросу | Платформенные весы PUA могут быть использованы для взвешивания грузов массой от 300 до 1500 кг при стандартном разрешении 1х3000е.
5 | METTLER TOLEDO PUA574-E300 - METTLER TOLEDO PUA574-E300 |  | цена по запросу | Платформенные весы PUA могут быть использованы для взвешивания грузов массой от 300 до 1500 кг при стандартном разрешении 1х3000е.
6 | METTLER TOLEDO PUA574-E1500 - METTLER TOLEDO PUA574-E1500 |  | цена по запросу | Напольные весы PUA могут быть использованы для взвешивания грузов массой от 300 до 1500 кг при стандартном разрешении 1х3000е.
7 | METTLER TOLEDO PUA574-CS600 - METTLER TOLEDO PUA574-CS600 |  | цена по запросу | Платформенные весы PUA могут быть использованы для взвешивания грузов массой от 300 до 1500 кг при стандартном разрешении 1х3000е.
8 | METTLER TOLEDO PUA574-CS300 - METTLER TOLEDO PUA574-CS300 |  | цена по запросу | Низкопрофильные напольные весы PUA574 могут быть использованы для взвешивания грузов массой до 1500 кг при стандартном разрешении 1х3000е.
9 | METTLER TOLEDO DSF6000 - METTLER TOLEDO DSF6000 |  | цена по запросу | Большегрузные весовые платформы DRF / DSF предназначены для взвешивания грузов массой от 3000 кг до 12 000 кг.
10 | METTLER TOLEDO DSF3000 - METTLER TOLEDO DSF3000 |  | цена по запросу | Большегрузные весовые платформы DRF / DSF предназначены для взвешивания грузов массой от 3000 кг до 12 000 кг.
11 | METTLER TOLEDO DSF12000 - METTLER TOLEDO DSF12000 |  | цена по запросу | Большегрузные весовые платформы DRF / DSF предназначены для взвешивания грузов массой от 3000 кг до 12 000 кг.
12 | METTLER TOLEDO DRF6000 - METTLER TOLEDO DRF6000 |  | цена по запросу | Большегрузные весовые платформы DRF / DSF предназначены для взвешивания грузов массой от 3000 кг до 12 000 кг.
13 | METTLER TOLEDO DRF3000 - METTLER TOLEDO DRF3000 |  | цена по запросу | Большегрузные весовые платформы DRF / DSF предназначены для взвешивания грузов массой от 3000 кг до 12 000 кг.
14 | METTLER TOLEDO PFK988-C600 - METTLER TOLEDO PFK988-C600 |  | цена по запросу | Платформы серии PFK9 — это максимальная надежность, высокие рабочие характеристики и число поверочных делений до 750 000 , благодаря чему эти приборы оптимально подходят для высокоточного напольного взвешивания.
15 | METTLER TOLEDO PFK989-C600 - METTLER TOLEDO PFK989-C600 |  | цена по запросу | Платформы серии PFK9 — это максимальная надежность, высокие рабочие характеристики и число поверочных делений до 750 000 , благодаря чему эти приборы оптимально подходят для высокоточного напольного взвешивания.
16 | METTLER TOLEDO PFK988-ES1500 - METTLER TOLEDO PFK988-ES1500 |  | цена по запросу | Платформы серии PFK9 — это максимальная надежность, высокие рабочие характеристики и число поверочных делений до 750 000 , благодаря чему эти приборы оптимально подходят для высокоточного напольного взвешивания.
17 | METTLER TOLEDO PFK988-ES3000 - METTLER TOLEDO PFK988-ES3000 |  | цена по запросу | Платформы серии PFK9 — это максимальная надежность, высокие рабочие характеристики и число поверочных делений до 750 000 , благодаря чему эти приборы оптимально подходят для высокоточного напольного взвешивания.
18 | METTLER TOLEDO PFK988-E3000 - METTLER TOLEDO PFK988-E3000 |  | цена по запросу | Платформы серии PFK9 — это максимальная надежность, высокие рабочие характеристики и число поверочных делений до 750 000 , благодаря чему эти приборы оптимально подходят для высокоточного напольного взвешивания.
19 | METTLER TOLEDO PFK988-E1500 - METTLER TOLEDO PFK988-E1500 |  | цена по запросу | Платформы серии PFK9 — это максимальная надежность, высокие рабочие характеристики и число поверочных делений до 750 000 , благодаря чему эти приборы оптимально подходят для высокоточного напольного взвешивания.
20 | METTLER TOLEDO PFK988-D1500 - METTLER TOLEDO PFK988-D1500 |  | цена по запросу | Платформы серии PFK9 — это максимальная надежность, высокие рабочие характеристики и число поверочных делений до 750 000 , благодаря чему эти приборы оптимально подходят для высокоточного напольного взвешивания.
21 | METTLER TOLEDO PFK988-D600 - METTLER TOLEDO PFK988-D600 |  | цена по запросу | Платформы серии PFK9 — это максимальная надежность, высокие рабочие характеристики и число поверочных делений до 750 000 , благодаря чему эти приборы оптимально подходят для высокоточного напольного взвешивания.
22 | METTLER TOLEDO PFK989-C300 - METTLER TOLEDO PFK989-C300 |  | цена по запросу | Платформы серии PFK9 — это максимальная надежность, высокие рабочие характеристики и число поверочных делений до 750 000 , благодаря чему эти приборы оптимально подходят для высокоточного напольного взвешивания.
23 | METTLER TOLEDO PFK989-ES1500 - METTLER TOLEDO PFK989-ES1500 |  | цена по запросу | Платформы серии PFK9 — это максимальная надежность, высокие рабочие характеристики и число поверочных делений до 750 000 , благодаря чему эти приборы оптимально подходят для высокоточного напольного взвешивания.
24 | METTLER TOLEDO PFK989-ES3000 - METTLER TOLEDO PFK989-ES3000 |  | цена по запросу | Платформы серии PFK9 — это максимальная надежность, высокие рабочие характеристики и число поверочных делений до 750 000 , благодаря чему эти приборы оптимально подходят для высокоточного напольного взвешивания.
25 | METTLER TOLEDO PFK989-E3000 - METTLER TOLEDO PFK989-E3000 |  | цена по запросу | Платформы серии PFK9 — это максимальная надежность, высокие рабочие характеристики и число поверочных делений до 750 000 , благодаря чему эти приборы оптимально подходят для высокоточного напольного взвешивания.
26 | METTLER TOLEDO PFK989-E1500 - METTLER TOLEDO PFK989-E1500 |  | цена по запросу | Платформы серии PFK9 — это максимальная надежность, высокие рабочие характеристики и число поверочных делений до 750 000 , благодаря чему эти приборы оптимально подходят для высокоточного напольного взвешивания.
27 | METTLER TOLEDO PFK989-D600 - METTLER TOLEDO PFK989-D600 |  | цена по запросу | Платформы серии PFK9 — это максимальная надежность, высокие рабочие характеристики и число поверочных делений до 750 000 , которые оптимально подходят для высокоточного напольного взвешивания.
28 | METTLER TOLEDO PFK989-D1500 - METTLER TOLEDO PFK989-D1500 |  | цена по запросу | Лучшим выбором в тех условиях, где необходима регулярная тщательная очистка, будут модели с подъемной грузовой плитой.
29 | METTLER TOLEDO PFK988-C300 - METTLER TOLEDO PFK988-C300 |  | цена по запросу | Точное взвешивание необходимо для управления запасами сырья, выполнения нормативных требований и повышения качества продукции.
30 | METTLER TOLEDO PBA220-QD60 - METTLER TOLEDO PBA220-QD60 |  | цена по запросу | PBA220 — это универсальные весовые платформы для ежедневной работы на складе, в приемке/отгрузке продукции, фасовки, контрольно–учетного взвешивания и других простых операций в условиях нормальной влажности («сухие помещения»).
31 | METTLER TOLEDO PBA220-QD300 - METTLER TOLEDO PBA220-QD300 |  | цена по запросу | PBA220 — это универсальные весовые платформы для ежедневной работы на складе, в приемке/отгрузке продукции, фасовки, контрольно–учетного взвешивания и других простых операций в условиях нормальной влажности («сухие помещения»).
32 | METTLER TOLEDO PBA220-QD150 - METTLER TOLEDO PBA220-QD150 |  | цена по запросу | PBA220 — это универсальные весовые платформы для ежедневной работы на складе, в приемке/отгрузке продукции, фасовки, контрольно–учетного взвешивания и других простых операций в условиях нормальной влажности («сухие помещения»).
33 | METTLER TOLEDO PBA220-QC60 - METTLER TOLEDO PBA220-QC60 |  | цена по запросу | PBA220 — это универсальные весовые платформы для ежедневной работы на складе, в приемке/отгрузке продукции, фасовки, контрольно–учетного взвешивания и других простых операций в условиях нормальной влажности («сухие помещения»).
34 | METTLER TOLEDO PBA220-QC150 - METTLER TOLEDO PBA220-QC150 |  | цена по запросу | PBA220 — это универсальные весовые платформы для ежедневной работы на складе, в приемке/отгрузке продукции, фасовки, контрольно–учетного взвешивания и других простых операций в условиях нормальной влажности («сухие помещения»).
35 | METTLER TOLEDO PBA220-QB60 - METTLER TOLEDO PBA220-QB60 |  | цена по запросу | PBA220 — это универсальные весовые платформы для ежедневной работы на складе, в приемке/отгрузке продукции, фасовки, контрольно–учетного взвешивания и других простых операций в условиях нормальной влажности («сухие помещения»).
36 | METTLER TOLEDO PBA220-QB35 - METTLER TOLEDO PBA220-QB35 |  | цена по запросу | PBA220 — это универсальные весовые платформы для ежедневной работы на складе, в приемке/отгрузке продукции, фасовки, контрольно–учетного взвешивания и других простых операций в условиях нормальной влажности («сухие помещения»).
37 | METTLER TOLEDO PBA220-QB15 - METTLER TOLEDO PBA220-QB15 |  | цена по запросу | PBA220 — это универсальные весовые платформы для ежедневной работы на складе, в приемке/отгрузке продукции, фасовки, контрольно–учетного взвешивания и других простых операций в условиях нормальной влажности («сухие помещения»).
38 | METTLER TOLEDO PBA220-QA6 - METTLER TOLEDO PBA220-QA6 |  | цена по запросу | PBA220 — это универсальные весовые платформы для ежедневной работы на складе, в приемке/отгрузке продукции, фасовки, контрольно–учетного взвешивания и других простых операций в условиях нормальной влажности («сухие помещения»).
39 | METTLER TOLEDO PBA220-CC60 - METTLER TOLEDO PBA220-CC60 |  | цена по запросу | PBA220 — это универсальные весовые платформы для ежедневной работы на складе, в приемке/отгрузке продукции, фасовки, контрольно–учетного взвешивания и других простых операций в условиях нормальной влажности («сухие помещения»).
40 | METTLER TOLEDO PBA220-CC300 - METTLER TOLEDO PBA220-CC300 |  | цена по запросу | PBA220 — это универсальные весовые платформы для ежедневной работы на складе, в приемке/отгрузке продукции, фасовки, контрольно–учетного взвешивания и других простых операций в условиях нормальной влажности («сухие помещения»).
41 | METTLER TOLEDO PBA220-CC150 - METTLER TOLEDO PBA220-CC150 |  | цена по запросу | PBA220 — это универсальные весовые платформы для ежедневной работы на складе, в приемке/отгрузке продукции, фасовки, контрольно–учетного взвешивания и других простых операций в условиях нормальной влажности («сухие помещения»).
42 | METTLER TOLEDO PBA220-BC60 - METTLER TOLEDO PBA220-BC60 |  | цена по запросу | PBA220 — это универсальные весовые платформы для ежедневной работы на складе, в приемке/отгрузке продукции, фасовки, контрольно–учетного взвешивания и других простых операций в условиях нормальной влажности («сухие помещения»).
43 | METTLER TOLEDO PBA220-BC300 - METTLER TOLEDO PBA220-BC300 |  | цена по запросу | PBA220 — это универсальные весовые платформы для ежедневной работы на складе, в приемке/отгрузке продукции, фасовки, контрольно–учетного взвешивания и других простых операций в условиях нормальной влажности («сухие помещения»).
44 | METTLER TOLEDO PBA220-BC150 - METTLER TOLEDO PBA220-BC150 |  | цена по запросу | PBA220 — это универсальные весовые платформы для ежедневной работы на складе, в приемке/отгрузке продукции, фасовки, контрольно–учетного взвешивания и других простых операций в условиях нормальной влажности («сухие помещения»).
45 | METTLER TOLEDO PBA220-BB60 - METTLER TOLEDO PBA220-BB60 |  | цена по запросу | PBA220 — это универсальные весовые платформы для ежедневной работы на складе, в приемке/отгрузке продукции, фасовки, контрольно–учетного взвешивания и других простых операций в условиях нормальной влажности («сухие помещения»).
46 | METTLER TOLEDO PBA220-BB35 - METTLER TOLEDO PBA220-BB35 |  | цена по запросу | PBA220 — это универсальные весовые платформы для ежедневной работы на складе, в приемке/отгрузке продукции, фасовки, контрольно–учетного взвешивания и других простых операций в условиях нормальной влажности («сухие помещения»).
47 | METTLER TOLEDO PBA220-B60 - METTLER TOLEDO PBA220-B60 |  | цена по запросу | PBA220 — это универсальные весовые платформы для ежедневной работы на складе, в приемке/отгрузке продукции, фасовки, контрольно–учетного взвешивания и других простых операций в условиях нормальной влажности («сухие помещения»).
48 | METTLER TOLEDO PBA220-B150 - METTLER TOLEDO PBA220-B150 |  | цена по запросу | PBA220 — это универсальные весовые платформы для ежедневной работы на складе, в приемке/отгрузке продукции, фасовки, контрольно–учетного взвешивания и других простых операций в условиях нормальной влажности («сухие помещения»).
49 | METTLER TOLEDO PBA220-A6 - METTLER TOLEDO PBA220-A6 |  | цена по запросу | Эта серия весовых платформ представляет собой гибкое, надежное и экономичное решение для широкого круга задач взвешивания в сухих условиях.
50 | METTLER TOLEDO PBA220-A15 - METTLER TOLEDO PBA220-A15 |  | цена по запросу | Эта серия весовых платформ представляет собой гибкое, надежное и экономичное решение для широкого круга задач взвешивания в сухих условиях.
51 | METTLER TOLEDO PBA655-CC600 - METTLER TOLEDO PBA655-CC600 |  | цена по запросу | Серия исключительно прочных и надежных весовых платформ PBA655 отличается долговечностью и безотказностью.
52 | METTLER TOLEDO PBA655-CC60 - METTLER TOLEDO PBA655-CC60 |  | цена по запросу | Серия исключительно прочных и надежных весовых платформ PBA655 отличается долговечностью и безотказностью.
53 | METTLER TOLEDO PBA655-CC300 - METTLER TOLEDO PBA655-CC300 |  | цена по запросу | Серия исключительно прочных и надежных весовых платформ PBA655 отличается долговечностью и безотказностью.
54 | METTLER TOLEDO PBA655-CC120 - METTLER TOLEDO PBA655-CC120 |  | цена по запросу | Серия исключительно прочных и надежных весовых платформ PBA655 отличается долговечностью и безотказностью.
55 | METTLER TOLEDO PBA655-BC60 - METTLER TOLEDO PBA655-BC60 |  | цена по запросу | Серия исключительно прочных и надежных весовых платформ PBA655 отличается долговечностью и безотказностью.
56 | METTLER TOLEDO PBA655-BC300 - METTLER TOLEDO PBA655-BC300 |  | цена по запросу | Серия исключительно прочных и надежных весовых платформ PBA655 отличается долговечностью и безотказностью.
57 | METTLER TOLEDO PBA655-BC120 - METTLER TOLEDO PBA655-BC120 |  | цена по запросу | Серия исключительно прочных и надежных весовых платформ PBA655 отличается долговечностью и безотказностью.
58 | METTLER TOLEDO PBA655-BB60 - METTLER TOLEDO PBA655-BB60 |  | цена по запросу | Серия исключительно прочных и надежных весовых платформ PBA655 отличается долговечностью и безотказностью.
59 | METTLER TOLEDO PBA655-BB30 - METTLER TOLEDO PBA655-BB30 |  | цена по запросу | Серия исключительно прочных и надежных весовых платформ PBA655 отличается долговечностью и безотказностью
60 | METTLER TOLEDO PBA655-B60 - METTLER TOLEDO PBA655-B60 |  | цена по запросу | Серия исключительно прочных и надежных весовых платформ PBA655 отличается долговечностью и безотказностью.
61 | METTLER TOLEDO PBA655-B120 - METTLER TOLEDO PBA655-B120 |  | цена по запросу | Серия исключительно прочных и надежных весовых платформ PBA655 отличается долговечностью и безотказностью.
62 | METTLER TOLEDO PBA655-A6 - METTLER TOLEDO PBA655-A6 |  | цена по запросу | Серия исключительно прочных и надежных весовых платформ PBA655 отличается долговечностью и безотказностью.
63 | METTLER TOLEDO PBA655-A12 - METTLER TOLEDO PBA655-A12 |  | цена по запросу | Серия исключительно прочных и надежных весовых платформ PBA655 отличается долговечностью и безотказностью.
64 | METTLER TOLEDO PBD655-CC600 - METTLER TOLEDO PBD655-CC600 |  | цена по запросу | Исключительно прочные и надежные весы PBD655 – это полностью цифровое устройство, надежное и удобное в работе.
65 | METTLER TOLEDO PBD655-CC60 - METTLER TOLEDO PBD655-CC60 |  | цена по запросу | Исключительно прочные и надежные весы PBD655 – это полностью цифровое устройство, надежное и удобное в работе.
66 | METTLER TOLEDO PBD655-CC300 - METTLER TOLEDO PBD655-CC300 |  | цена по запросу | Исключительно прочные и надежные весы PBD655 – это полностью цифровое устройство, надежное и удобное в работе.
67 | METTLER TOLEDO PBD655-CC120 - METTLER TOLEDO PBD655-CC120 |  | цена по запросу | Исключительно прочные и надежные весы PBD655 – это полностью цифровое устройство, надежное и удобное в работе.
68 | METTLER TOLEDO PBD655-BC60 - METTLER TOLEDO PBD655-BC60 |  | цена по запросу | Исключительно прочные и надежные весы PBD655 – это полностью цифровое устройство, надежное и удобное в работе.
69 | METTLER TOLEDO PBD655-BC300 - METTLER TOLEDO PBD655-BC300 |  | цена по запросу | Исключительно прочные и надежные весы PBD655 – это полностью цифровое устройство, надежное и удобное в работе.
70 | METTLER TOLEDO PBD655-BC120 - METTLER TOLEDO PBD655-BC120 |  | цена по запросу | Исключительно прочные и надежные весы PBD655 – это полностью цифровое устройство, надежное и удобное в работе.
71 | METTLER TOLEDO PBD655-BB60 - METTLER TOLEDO PBD655-BB60 |  | цена по запросу | Исключительно прочные и надежные весы PBD655 – это полностью цифровое устройство, надежное и удобное в работе.
72 | METTLER TOLEDO PBD655-BB30 - METTLER TOLEDO PBD655-BB30 |  | цена по запросу | Исключительно прочные и надежные весы PBD655 – это полностью цифровое устройство, надежное и удобное в работе.
73 | METTLER TOLEDO PBD655-B60 - METTLER TOLEDO PBD655-B60 |  | цена по запросу | Исключительно прочные и надежные весы PBD655 – это полностью цифровое устройство, надежное и удобное в работе.
74 | METTLER TOLEDO PBD655-B120 - METTLER TOLEDO PBD655-B120 |  | цена по запросу | Исключительно прочные и надежные весы PBD655 – это полностью цифровое устройство, надежное и удобное в работе.
75 | METTLER TOLEDO PBD655-A6 - METTLER TOLEDO PBD655-A6 |  | цена по запросу | Исключительно прочные и надежные весы PBD655 – это полностью цифровое устройство, надежное и удобное в работе.
76 | METTLER TOLEDO PBD655-A12 - METTLER TOLEDO PBD655-A12 |  | цена по запросу | Исключительно прочные и надежные весы PBD655 – это полностью цифровое устройство, надежное и удобное в работе.
77 | METTLER TOLEDO PBA226-QC60 - METTLER TOLEDO PBA226-QC60 |  | цена по запросу | Весовые платформы из нержавеющей стали PBA226 – прочные, многофункциональные, удобные в работе и обслуживании. Рассчитаны на долгий срок эксплуатации.
78 | METTLER TOLEDO PBA226-QC150 - METTLER TOLEDO PBA226-QC150 |  | цена по запросу | Весовые платформы из нержавеющей стали PBA226 – прочные, многофункциональные, удобные в работе и обслуживании. Рассчитаны на долгий срок эксплуатации.
79 | METTLER TOLEDO PBA226-QB60 - METTLER TOLEDO PBA226-QB60 |  | цена по запросу | Весовые платформы из нержавеющей стали PBA226 – прочные, многофункциональные, удобные в работе и обслуживании. Рассчитаны на долгий срок эксплуатации.
80 | METTLER TOLEDO PBA226-QB30 - METTLER TOLEDO PBA226-QB30 |  | цена по запросу | Весовые платформы из нержавеющей стали PBA226 – прочные, многофункциональные, удобные в работе и обслуживании. Рассчитаны на долгий срок эксплуатации.
81 | METTLER TOLEDO PBA226-QB15 - METTLER TOLEDO PBA226-QB15 |  | цена по запросу | Весовые платформы из нержавеющей стали PBA226 – прочные, многофункциональные, удобные в работе и обслуживании. Рассчитаны на долгий срок эксплуатации.
82 | METTLER TOLEDO PBA226-QA6 - METTLER TOLEDO PBA226-QA6 |  | цена по запросу | Весовые платформы из нержавеющей стали PBA226 – прочные, многофункциональные, удобные в работе и обслуживании. Рассчитаны на долгий срок эксплуатации.
83 | METTLER TOLEDO PBA226-QA3 - METTLER TOLEDO PBA226-QA3 |  | цена по запросу | Весовые платформы из нержавеющей стали PBA226 – прочные, многофункциональные, удобные в работе и обслуживании. Рассчитаны на долгий срок эксплуатации.
84 | METTLER TOLEDO PBA226-BB60 - METTLER TOLEDO PBA226-BB60 |  | цена по запросу | Весовые платформы из нержавеющей стали PBA226 – прочные, многофункциональные, удобные в работе и обслуживании. Рассчитаны на долгий срок эксплуатации.
85 | METTLER TOLEDO PBA226-BB30 - METTLER TOLEDO PBA226-BB30 |  | цена по запросу | Весовые платформы из нержавеющей стали PBA226 – прочные, многофункциональные, удобные в работе и обслуживании. Рассчитаны на долгий срок эксплуатации.
86 | METTLER TOLEDO PBA226-B60 - METTLER TOLEDO PBA226-B60 |  | цена по запросу | Весовые платформы из нержавеющей стали PBA226 – прочные, многофункциональные, удобные в работе и обслуживании. Рассчитаны на долгий срок эксплуатации
87 | METTLER TOLEDO PBA226-B30 - METTLER TOLEDO PBA226-B30 |  | цена по запросу | Весовые платформы из нержавеющей стали PBA226 – прочные, многофункциональные, удобные в работе и обслуживании. Рассчитаны на долгий срок эксплуатации.
88 | METTLER TOLEDO PBA226-B150 - METTLER TOLEDO PBA226-B150 |  | цена по запросу | Весовые платформы из нержавеющей стали PBA226 – прочные, многофункциональные, удобные в работе и обслуживании. Рассчитаны на долгий срок эксплуатации
89 | METTLER TOLEDO PBA226-A6 - METTLER TOLEDO PBA226-A6 |  | цена по запросу | Весовые платформы из нержавеющей стали PBA226 – прочные, многофункциональные, удобные в работе и обслуживании. Рассчитаны на долгий срок эксплуатации.
90 | METTLER TOLEDO PBA226-A3 - METTLER TOLEDO PBA226-A3 |  | цена по запросу | Весовые платформы из нержавеющей стали PBA226 – прочные, многофункциональные, удобные в работе и обслуживании. Рассчитаны на долгий срок эксплуатации.
91 | METTLER TOLEDO PBA226-A15 - METTLER TOLEDO PBA226-A15 |  | цена по запросу | Серия платформ PBA226 из нержавеющей стали – это надежное, долговечное и экономичное решение для широкого круга задач взвешивания, требующих не интенсивной промывки.
92 | METTLER TOLEDO PBA426(x)-QB60 - METTLER TOLEDO PBA426(x)-QB60 |  | цена по запросу | Серия платформ PBA426(x) из нержавеющей стали – это надежное, долговечное и экономичное решение для широкого круга задач взвешивания, требующих не интенсивной промывки.
93 | METTLER TOLEDO PBA426(x)-QB30 - METTLER TOLEDO PBA426(x)-QB30 |  | цена по запросу | Серия платформ PBA426(x) из нержавеющей стали – это надежное, долговечное и экономичное решение для широкого круга задач взвешивания, требующих не интенсивной промывки.
94 | METTLER TOLEDO PBA426(x)-QB15 - METTLER TOLEDO PBA426(x)-QB15 |  | цена по запросу | Серия платформ PBA426(x) из нержавеющей стали – это надежное, долговечное и экономичное решение для широкого круга задач взвешивания, требующих не интенсивной промывки.
95 | METTLER TOLEDO PBA426(x)-QA6 - METTLER TOLEDO PBA426(x)-QA6 |  | цена по запросу | Серия платформ PBA426(x) из нержавеющей стали – это надежное, долговечное и экономичное решение для широкого круга задач взвешивания, требующих не интенсивной промывки.
96 | METTLER TOLEDO PBA426(x)-QA3 - METTLER TOLEDO PBA426(x)-QA3 |  | цена по запросу | Серия платформ PBA426(x) из нержавеющей стали – это надежное, долговечное и экономичное решение для широкого круга задач взвешивания, требующих не интенсивной промывки.
97 | METTLER TOLEDO PBA426(x)-BB60 - METTLER TOLEDO PBA426(x)-BB60 |  | цена по запросу | Серия платформ PBA426(x) из нержавеющей стали – это надежное, долговечное и экономичное решение для широкого круга задач взвешивания, требующих не интенсивной промывки.
98 | METTLER TOLEDO PBA426(x)-BB30 - METTLER TOLEDO PBA426(x)-BB30 |  | цена по запросу | Серия платформ PBA426(x) из нержавеющей стали – это надежное, долговечное и экономичное решение для широкого круга задач взвешивания, требующих не интенсивной промывки.
99 | METTLER TOLEDO PBA426(x)-B60 - METTLER TOLEDO PBA426(x)-B60 |  | цена по запросу | Серия платформ PBA426(x) из нержавеющей стали – это надежное, долговечное и экономичное решение для широкого круга задач взвешивания, требующих не интенсивной промывки.
100 | METTLER TOLEDO PBA426(x)-B30 - METTLER TOLEDO PBA426(x)-B30 |  | цена по запросу | Серия платформ PBA426(x) из нержавеющей стали – это надежное, долговечное и экономичное решение для широкого круга задач взвешивания, требующих не интенсивной промывки.
101 | METTLER TOLEDO PBA426(x)-A6 - METTLER TOLEDO PBA426(x)-A6 |  | цена по запросу | Серия платформ PBA426(x) из нержавеющей стали – это надежное, долговечное и экономичное решение для широкого круга задач взвешивания, требующих не интенсивной промывки.
102 | METTLER TOLEDO PBA426(x)-A3 - METTLER TOLEDO PBA426(x)-A3 |  | цена по запросу | Серия платформ PBA426(x) из нержавеющей стали – это надежное, долговечное и экономичное решение для широкого круга задач взвешивания, требующих не интенсивной промывки.
103 | METTLER TOLEDO PBA426(x)-A15 - METTLER TOLEDO PBA426(x)-A15 |  | цена по запросу | Серия платформ PBA426(x) из нержавеющей стали – это надежное, долговечное и экономичное решение для широкого круга задач взвешивания, требующих не интенсивной промывки.
104 | METTLER TOLEDO PBA429(x)-QB60 - METTLER TOLEDO PBA429(x)-QB60 |  | цена по запросу | Серия платформ PBA429(x) из нержавеющей стали – это надежное, долговечное и экономичное решение для широкого круга задач взвешивания, требующих интенсивной промывки.
105 | METTLER TOLEDO PBA429(x)-QB30 - METTLER TOLEDO PBA429(x)-QB30 |  | цена по запросу | Серия платформ PBA429(x) из нержавеющей стали – это надежное, долговечное и экономичное решение для широкого круга задач взвешивания, требующих интенсивной промывки.
106 | METTLER TOLEDO PBA429(x)-QB15 - METTLER TOLEDO PBA429(x)-QB15 |  | цена по запросу | Серия платформ PBA429(x) из нержавеющей стали – это надежное, долговечное и экономичное решение для широкого круга задач взвешивания, требующих интенсивной промывки.
107 | METTLER TOLEDO PBA429(x)-QA6 - METTLER TOLEDO PBA429(x)-QA6 |  | цена по запросу | Серия платформ PBA429(x) из нержавеющей стали – это надежное, долговечное и экономичное решение для широкого круга задач взвешивания, требующих интенсивной промывки.
108 | METTLER TOLEDO PBA429(x)-QA3 - METTLER TOLEDO PBA429(x)-QA3 |  | цена по запросу | Серия платформ PBA429(x) из нержавеющей стали – это надежное, долговечное и экономичное решение для широкого круга задач взвешивания, требующих интенсивной промывки.
109 | METTLER TOLEDO PBA429(x)-BB60 - METTLER TOLEDO PBA429(x)-BB60 |  | цена по запросу | Серия платформ PBA429(x) из нержавеющей стали – это надежное, долговечное и экономичное решение для широкого круга задач взвешивания, требующих интенсивной промывки.
110 | METTLER TOLEDO PBA429(x)-BB30 - METTLER TOLEDO PBA429(x)-BB30 |  | цена по запросу | Серия платформ PBA429(x) из нержавеющей стали – это надежное, долговечное и экономичное решение для широкого круга задач взвешивания, требующих интенсивной промывки.
111 | METTLER TOLEDO PBA429(x)-B60 - METTLER TOLEDO PBA429(x)-B60 |  | цена по запросу | Серия платформ PBA429(x) из нержавеющей стали – это надежное, долговечное и экономичное решение для широкого круга задач взвешивания, требующих интенсивной промывки.
112 | METTLER TOLEDO PBA429(x)-B30 - METTLER TOLEDO PBA429(x)-B30 |  | цена по запросу | Серия платформ PBA429(x) из нержавеющей стали – это надежное, долговечное и экономичное решение для широкого круга задач взвешивания, требующих интенсивной промывки.
113 | METTLER TOLEDO PBA429(x)-A6 - METTLER TOLEDO PBA429(x)-A6 |  | цена по запросу | Серия платформ PBA429(x) из нержавеющей стали – это надежное, долговечное и экономичное решение для широкого круга задач взвешивания, требующих интенсивной промывки.
114 | METTLER TOLEDO PBA429(x)-A3 - METTLER TOLEDO PBA429(x)-A3 |  | цена по запросу | Серия платформ PBA429(x) из нержавеющей стали – это надежное, долговечное и экономичное решение для широкого круга задач взвешивания, требующих интенсивной промывки.
115 | METTLER TOLEDO PBA429(x)-A15 - METTLER TOLEDO PBA429(x)-A15 |  | цена по запросу | Серия платформ PBA429(x) из нержавеющей стали – это надежное, долговечное и экономичное решение для широкого круга задач взвешивания, требующих интенсивной промывки.
116 | METTLER TOLEDO PBA430-CC600 - METTLER TOLEDO PBA430-CC600 |  | цена по запросу | Весовые платформы PBA430 — это оптимальный вариант для тех областей применения, где требуется промывка.
117 | METTLER TOLEDO PBA430-CC60 - METTLER TOLEDO PBA430-CC60 |  | цена по запросу | Весовые платформы PBA430 — это оптимальный вариант для тех областей применения, где требуется промывка.
118 | METTLER TOLEDO PBA430-CC300 - METTLER TOLEDO PBA430-CC300 |  | цена по запросу | Весовые платформы PBA430 — это оптимальный вариант для тех областей применения, где требуется промывка.
119 | METTLER TOLEDO PBA430-CC150 - METTLER TOLEDO PBA430-CC150 |  | цена по запросу | Весовые платформы PBA430 — это оптимальный вариант для тех областей применения, где требуется промывка.
120 | METTLER TOLEDO PBA430-BC60 - METTLER TOLEDO PBA430-BC60 |  | цена по запросу | Весовые платформы PBA430 — это оптимальный вариант для тех областей применения, где требуется промывка.
121 | METTLER TOLEDO PBA430-BC300 - METTLER TOLEDO PBA430-BC300 |  | цена по запросу | Весовые платформы PBA430 — это оптимальный вариант для тех областей применения, где требуется промывка.
122 | METTLER TOLEDO PBA430-BC150 - METTLER TOLEDO PBA430-BC150 |  | цена по запросу | Весовые платформы PBA430 — это оптимальный вариант для тех областей применения, где требуется промывка.
123 | METTLER TOLEDO PBA430-BB60 - METTLER TOLEDO PBA430-BB60 |  | цена по запросу | Весовые платформы PBA430 — это оптимальный вариант для тех областей применения, где требуется промывка.
124 | METTLER TOLEDO PBA430-BB30 - METTLER TOLEDO PBA430-BB30 |  | цена по запросу | Весовые платформы PBA430 — это оптимальный вариант для тех областей применения, где требуется промывка.
125 | METTLER TOLEDO PBA430-B60 - METTLER TOLEDO PBA430-B60 |  | цена по запросу | Весовые платформы PBA430 — это оптимальный вариант для тех областей применения, где требуется промывка.
126 | METTLER TOLEDO PBA430-B30 - METTLER TOLEDO PBA430-B30 |  | цена по запросу | Весовые платформы PBA430 — это оптимальный вариант для тех областей применения, где требуется промывка.
127 | METTLER TOLEDO PBA430-B150 - METTLER TOLEDO PBA430-B150 |  | цена по запросу | Весовые платформы PBA430 — это оптимальный вариант для тех областей применения, где требуется промывка.
128 | METTLER TOLEDO PBA430-A6 - METTLER TOLEDO PBA430-A6 |  | цена по запросу | Весовые платформы PBA430 — это оптимальный вариант для тех областей применения, где требуется промывка.
129 | METTLER TOLEDO PBA430-A3 - METTLER TOLEDO PBA430-A3 |  | цена по запросу | Весовые платформы PBA430 — это оптимальный вариант для тех областей применения, где требуется промывка.
130 | METTLER TOLEDO PBA430-A15 - METTLER TOLEDO PBA430-A15 |  | цена по запросу | Весовые платформы PBA430 — это оптимальный вариант для тех областей применения, где требуется промывка.
131 | METTLER TOLEDO PBA430-QB30 - METTLER TOLEDO PBA430-QB30 |  | цена по запросу | Весовые платформы PBA430 — это оптимальный вариант для тех областей применения, где требуется промывка.
132 | METTLER TOLEDO PBA430-QC60 - METTLER TOLEDO PBA430-QC60 |  | цена по запросу | Весовые платформы PBA430 — это оптимальный вариант для тех областей применения, где требуется промывка.
133 | METTLER TOLEDO PBA430-QC150 - METTLER TOLEDO PBA430-QC150 |  | цена по запросу | Весовые платформы PBA430 — это оптимальный вариант для тех областей применения, где требуется промывка.
134 | METTLER TOLEDO PBA430-QB60 - METTLER TOLEDO PBA430-QB60 |  | цена по запросу | Весовые платформы PBA430 — это оптимальный вариант для тех областей применения, где требуется промывка.
135 | METTLER TOLEDO PBA430-QB15 - METTLER TOLEDO PBA430-QB15 |  | цена по запросу | Весовые платформы PBA430 — это оптимальный вариант для тех областей применения, где требуется промывка.
136 | METTLER TOLEDO PBA430-QA6 - METTLER TOLEDO PBA430-QA6 |  | цена по запросу | Весовые платформы PBA430 — это оптимальный вариант для тех областей применения, где требуется промывка.
137 | METTLER TOLEDO WMHES3000 - METTLER TOLEDO WMHES3000 |  | цена по запросу | Производительные весовые платформы высокой точности серии WMH-Ex, имеющие класс защиты IP67, предназначены для использования в автоматизированных процессах во взрывоопасных зонах (ATEX Zone 1; FM Class I, Div. 1)
138 | METTLER TOLEDO WMHES1500 - METTLER TOLEDO WMHES1500 |  | цена по запросу | Производительные весовые платформы высокой точности серии WMH-Ex, имеющие класс защиты IP67, предназначены для использования в автоматизированных процессах во взрывоопасных зонах (ATEX Zone 1; FM Class I, Div. 1).
139 | METTLER TOLEDO WMHE3000 - METTLER TOLEDO WMHE3000 |  | цена по запросу | Производительные весовые платформы высокой точности серии WMH-Ex, имеющие класс защиты IP67, предназначены для использования в автоматизированных процессах во взрывоопасных зонах (ATEX Zone 1; FM Class I, Div. 1).
140 | METTLER TOLEDO WMHE1500 - METTLER TOLEDO WMHE1500 |  | цена по запросу | Производительные весовые платформы высокой точности серии WMH-Ex, имеющие класс защиты IP67, предназначены для использования в автоматизированных процессах во взрывоопасных зонах (ATEX Zone 1; FM Class I, Div. 1).
141 | METTLER TOLEDO WMHD1500 - METTLER TOLEDO WMHD1500 |  | цена по запросу | Производительные весовые платформы высокой точности серии WMH-Ex, имеющие класс защиты IP67, предназначены для использования в автоматизированных процессах во взрывоопасных зонах (ATEX Zone 1; FM Class I, Div. 1).
142 | METTLER TOLEDO WMHD1500 - METTLER TOLEDO WMHD1500 |  | цена по запросу | Производительные весовые платформы высокой точности серии WMH-Ex, имеющие класс защиты IP67, предназначены для использования в автоматизированных процессах во взрывоопасных зонах (ATEX Zone 1; FM Class I, Div. 1).
143 | METTLER TOLEDO WMHD600 - METTLER TOLEDO WMHD600 |  | цена по запросу | Производительные весовые платформы высокой точности серии WMH-Ex, имеющие класс защиты IP67, предназначены для использования в автоматизированных процессах во взрывоопасных зонах (ATEX Zone 1; FM Class I, Div. 1).
144 | METTLER TOLEDO WMHC600 - METTLER TOLEDO WMHC600 |  | цена по запросу | Производительные весовые платформы высокой точности серии WMH-Ex, имеющие класс защиты IP67, предназначены для использования в автоматизированных процессах во взрывоопасных зонах (ATEX Zone 1; FM Class I, Div. 1).
145 | METTLER TOLEDO WMHA15 - METTLER TOLEDO WMHA15 |  | цена по запросу | Производительные весовые платформы высокой точности серии WMH-Ex, имеющие класс защиты IP67, предназначены для использования в автоматизированных процессах во взрывоопасных зонах (ATEX Zone 1; FM Class I, Div. 1).
146 | METTLER TOLEDO WMHCS600 - METTLER TOLEDO WMHCS600 |  | цена по запросу | Производительные весовые платформы высокой точности серии WMH-Ex, имеющие класс защиты IP67, предназначены для использования в автоматизированных процессах во взрывоопасных зонах (ATEX Zone 1; FM Class I, Div. 1).
147 | METTLER TOLEDO WMHCS300sx - METTLER TOLEDO WMHCS300sx |  | цена по запросу | Производительные весовые платформы высокой точности серии WMH-Ex, имеющие класс защиты IP67, предназначены для использования в автоматизированных процессах во взрывоопасных зонах (ATEX Zone 1; FM Class I, Div. 1).
148 | METTLER TOLEDO WMHC300 - METTLER TOLEDO WMHC300 |  | цена по запросу | Производительные весовые платформы высокой точности серии WMH-Ex, имеющие класс защиты IP67, предназначены для использования в автоматизированных процессах во взрывоопасных зонах (ATEX Zone 1; FM Class I, Div. 1).
149 | METTLER TOLEDO WMHCC150 - METTLER TOLEDO WMHCC150 |  | цена по запросу | роизводительные весовые платформы высокой точности серии WMH-Ex, имеющие класс защиты IP67, предназначены для использования в автоматизированных процессах во взрывоопасных зонах (ATEX Zone 1; FM Class I, Div. 1).
150 | METTLER TOLEDO WMHCC300 - METTLER TOLEDO WMHCC300 |  | цена по запросу
151 | METTLER TOLEDO WMHB60 - METTLER TOLEDO WMHB60 |  | цена по запросу | Производительные весовые платформы высокой точности серии WMH-Ex, имеющие класс защиты IP67, предназначены для использования в автоматизированных процессах во взрывоопасных зонах (ATEX Zone 1; FM Class I, Div. 1).
152 | METTLER TOLEDO WMHA32 - METTLER TOLEDO WMHA32 |  | цена по запросу | Производительные весовые платформы высокой точности серии WMH-Ex, имеющие класс защиты IP67, предназначены для использования в автоматизированных процессах во взрывоопасных зонах (ATEX Zone 1; FM Class I, Div. 1).
153 | METTLER TOLEDO KCC300sx - METTLER TOLEDO KCC300sx |  | цена по запросу | Гибридная конструкция – весовая ячейка с электромагнитной компенсацией силы TBrick-Ex и механическая рычажная система – обеспечивает оптимальную линейность характеристики и малые погрешности при угловом нагружении.
154 | METTLER TOLEDO KCC300x - METTLER TOLEDO KCC300x |  | цена по запросу | Гибридная конструкция – весовая ячейка с электромагнитной компенсацией силы TBrick-Ex и механическая рычажная система – обеспечивает оптимальную линейность характеристики и малые погрешности при угловом нагружении.
155 | METTLER TOLEDO KB60x - METTLER TOLEDO KB60x |  | цена по запросу | Гибридная конструкция – весовая ячейка с электромагнитной компенсацией силы TBrick-Ex и механическая рычажная система – обеспечивает оптимальную линейность характеристики и малые погрешности при угловом нагружении.
156 | METTLER TOLEDO KCC150sx - METTLER TOLEDO KCC150sx |  | цена по запросу | Гибридная конструкция – весовая ячейка с электромагнитной компенсацией силы TBrick-Ex и механическая рычажная система – обеспечивает оптимальную линейность характеристики и малые погрешности при угловом нагружении
157 | METTLER TOLEDO KCC150x - METTLER TOLEDO KCC150x |  | цена по запросу | Гибридная конструкция – весовая ячейка с электромагнитной компенсацией силы TBrick-Ex и механическая рычажная система – обеспечивает оптимальную линейность характеристики и малые погрешности при угловом нагружении.
158 | METTLER TOLEDO KB60sx - METTLER TOLEDO KB60sx |  | цена по запросу | Гибридная конструкция – весовая ячейка с электромагнитной компенсацией силы TBrick-Ex и механическая рычажная система – обеспечивает оптимальную линейность характеристики и малые погрешности при угловом нагружении.
159 | METTLER TOLEDO KA32sx - METTLER TOLEDO KA32sx |  | цена по запросу | Гибридная конструкция – весовая ячейка с электромагнитной компенсацией силы TBrick-Ex и механическая рычажная система – обеспечивает оптимальную линейность характеристики и малые погрешности при угловом нагружении.
160 | METTLER TOLEDO KA15sx - METTLER TOLEDO KA15sx |  | цена по запросу | ибридная конструкция – весовая ячейка с электромагнитной компенсацией силы TBrick-Ex и механическая рычажная система – обеспечивает оптимальную линейность характеристики и малые погрешности при угловом нагружении.
161 | METTLER TOLEDO PBK987-B120 - METTLER TOLEDO PBK987-B120 |  | цена по запросу | Платформы серии PBK9 — это максимальная надежность, прекрасные рабочие характеристики и число поверочных делений до 750 000, благодаря чему эти приборы оптимально подходят для высокоточного настольного взвешивания.
162 | METTLER TOLEDO PBK989-XS0,61 - METTLER TOLEDO PBK989-XS0,61 |  | цена по запросу | Платформы серии PBK9 — это максимальная надежность, прекрасные рабочие характеристики и число поверочных делений до 750 000, благодаря чему эти приборы оптимально подходят для высокоточного настольного взвешивания.
163 | METTLER TOLEDO PBK989-AB60 - METTLER TOLEDO PBK989-AB60 |  | цена по запросу | Платформы серии PBK9 — это максимальная надежность, прекрасные рабочие характеристики и число поверочных делений до 750 000, благодаря чему эти приборы оптимально подходят для высокоточного настольного взвешивания.
164 | METTLER TOLEDO PBK989-A30 - METTLER TOLEDO PBK989-A30 |  | цена по запросу | Платформы серии PBK9 — это максимальная надежность, прекрасные рабочие характеристики и число поверочных делений до 750 000, благодаря чему эти приборы оптимально подходят для высокоточного настольного взвешивания.
165 | METTLER TOLEDO PBK989-A15 - METTLER TOLEDO PBK989-A15 |  | цена по запросу | Платформы серии PBK9 — это максимальная надежность, прекрасные рабочие характеристики и число поверочных делений до 750 000, благодаря чему эти приборы оптимально подходят для высокоточного настольного взвешивания.
166 | METTLER TOLEDO PBK989-A6 - METTLER TOLEDO PBK989-A6 |  | цена по запросу | Платформы серии PBK9 — это максимальная надежность, прекрасные рабочие характеристики и число поверочных делений до 750 000, благодаря чему эти приборы оптимально подходят для высокоточного настольного взвешивания.
167 | METTLER TOLEDO PBK989-CC300 - METTLER TOLEDO PBK989-CC300 |  | цена по запросу | Платформы серии PBK9 — это максимальная надежность, прекрасные рабочие характеристики и число поверочных делений до 750 000, благодаря чему эти приборы оптимально подходят для высокоточного настольного взвешивания.
168 | METTLER TOLEDO PBK987-CC300 - METTLER TOLEDO PBK987-CC300 |  | цена по запросу | Платформы серии PBK9 — это максимальная надежность, прекрасные рабочие характеристики и число поверочных делений до 750 000, благодаря чему эти приборы оптимально подходят для высокоточного настольного взвешивания.
169 | METTLER TOLEDO PBK989-CC150 - METTLER TOLEDO PBK989-CC150 |  | цена по запросу | Платформы серии PBK9 — это максимальная надежность, прекрасные рабочие характеристики и число поверочных делений до 750 000, благодаря чему эти приборы оптимально подходят для высокоточного настольного взвешивания.
170 | METTLER TOLEDO PBK987-CC150 - METTLER TOLEDO PBK987-CC150 |  | цена по запросу | Платформы серии PBK9 — это максимальная надежность, прекрасные рабочие характеристики и число поверочных делений до 750 000, благодаря чему эти приборы оптимально подходят для высокоточного настольного взвешивания.
171 | METTLER TOLEDO PBK989-B120 - METTLER TOLEDO PBK989-B120 |  | цена по запросу | Платформы серии PBK9 — это максимальная надежность, прекрасные рабочие характеристики и число поверочных делений до 750 000, благодаря чему эти приборы оптимально подходят для высокоточного настольного взвешивания.
172 | METTLER TOLEDO PBK989-B60 - METTLER TOLEDO PBK989-B60 |  | цена по запросу | Платформы серии PBK9 — это максимальная надежность, прекрасные рабочие характеристики и число поверочных делений до 750 000, благодаря чему эти приборы оптимально подходят для высокоточного настольного взвешивания.
173 | METTLER TOLEDO PBK989-A3 - METTLER TOLEDO PBK989-A3 |  | цена по запросу | Платформы серии PBK9 — это максимальная надежность, прекрасные рабочие характеристики и число поверочных делений до 750 000, благодаря чему эти приборы оптимально подходят для высокоточного настольного взвешивания.
174 | METTLER TOLEDO PBK987-B60 - METTLER TOLEDO PBK987-B60 |  | цена по запросу | Платформы серии PBK9 — это максимальная надежность, прекрасные рабочие характеристики и число поверочных делений до 750 000, благодаря чему эти приборы оптимально подходят для высокоточного настольного взвешивания.
13.4.12.2 Компараторы
1 | METTLER TOLEDO XP604KM - METTLER TOLEDO XP604KM |  | цена по запросу | Компараторы МЕТТЛЕР ТОЛЕДО XP-K обеспечивают высокую точность и производительность измерений в диапазоне до 5400 кг.
2 | METTLER TOLEDO XP6002KL - METTLER TOLEDO XP6002KL |  | цена по запросу | Компараторы МЕТТЛЕР ТОЛЕДО XP-K обеспечивают высокую точность и производительность измерений в диапазоне до 5400 кг.
3 | METTLER TOLEDO XP2003KL - METTLER TOLEDO XP2003KL |  | цена по запросу | Компараторы МЕТТЛЕР ТОЛЕДО XP-K обеспечивают высокую точность и производительность измерений в диапазоне до 5400 кг.
4 | METTLER TOLEDO XP155KS - METTLER TOLEDO XP155KS |  | цена по запросу | Компараторы МЕТТЛЕР ТОЛЕДО XP-K обеспечивают высокую точность и производительность измерений в диапазоне до 5400 кг.
5 | METTLER TOLEDO XP1003KM - METTLER TOLEDO XP1003KM |  | цена по запросу | Компараторы МЕТТЛЕР ТОЛЕДО XP-K обеспечивают высокую точность и производительность измерений в диапазоне до 5400 кг.
13.4.13 Напольные весы
1 | МЕГЕОН 50330W - МЕГЕОН 50330W — весы напольные |  | 49780
2 | МЕГЕОН 50315W - МЕГЕОН 50315W — весы напольные |  | 27770
3 | МЕГЕОН 50360W - МЕГЕОН 50360W — весы напольные |  | 54720
4 | МЕГЕОН 50430W - МЕГЕОН 50430W — весы напольные |  | 49840
5 | МЕГЕОН 50375K - МЕГЕОН 50375K — весы напольные |  | 35820
6 | МЕГЕОН 50460W - МЕГЕОН 50460W — весы напольные |  | 56740
7 | МЕГЕОН 50475K - МЕГЕОН 50475K — весы напольные |  | 24830
8 | МЕГЕОН 50415W - МЕГЕОН 50415W — весы напольные |  | 29380
9 | METTLER TOLEDO PFA779C-6000-200200 - METTLER TOLEDO PFA779C-6000-200200 |  | цена по запросу | Весы PFA779C изготовлены из нержавеющей стали. Эти напольные весы сочетают исключительную точность и надежность, необходимые для промышленной эксплуатации в жестких условиях.
10 | METTLER TOLEDO PFA779C-6000-150200 - METTLER TOLEDO PFA779C-6000-150200 |  | цена по запросу | Весы PFA779C изготовлены из нержавеющей стали. Эти напольные весы сочетают исключительную точность и надежность, необходимые для промышленной эксплуатации в жестких условиях.
11 | METTLER TOLEDO PFA779C-6000-150150 - METTLER TOLEDO PFA779C-6000-150150 |  | цена по запросу | Весы PFA779C изготовлены из нержавеющей стали. Эти напольные весы сочетают исключительную точность и надежность, необходимые для промышленной эксплуатации в жестких условиях.
12 | METTLER TOLEDO PFA779C-600-100100 - METTLER TOLEDO PFA779C-600-100100 |  | цена по запросу | Весы PFA779C изготовлены из нержавеющей стали. Эти напольные весы сочетают исключительную точность и надежность, необходимые для промышленной эксплуатации в жестких условиях.
13 | METTLER TOLEDO PFA779C-3000-200200 - METTLER TOLEDO PFA779C-3000-200200 |  | цена по запросу | Весы PFA779C изготовлены из нержавеющей стали. Эти напольные весы сочетают исключительную точность и надежность, необходимые для промышленной эксплуатации в жестких условиях.
14 | METTLER TOLEDO PFA779C-3000-150200 - METTLER TOLEDO PFA779C-3000-150200 |  | цена по запросу | Весы PFA779C изготовлены из нержавеющей стали. Эти напольные весы сочетают исключительную точность и надежность, необходимые для промышленной эксплуатации в жестких условиях.
15 | METTLER TOLEDO PFA779C-3000-150150 - METTLER TOLEDO PFA779C-3000-150150 |  | цена по запросу | Весы PFA779C изготовлены из нержавеющей стали. Эти напольные весы сочетают исключительную точность и надежность, необходимые для промышленной эксплуатации в жестких условиях.
16 | METTLER TOLEDO PFA779C-3000-125150 - METTLER TOLEDO PFA779C-3000-125150 |  | цена по запросу | Весы PFA779C изготовлены из нержавеющей стали. Эти напольные весы сочетают исключительную точность и надежность, необходимые для промышленной эксплуатации в жестких условиях.
17 | METTLER TOLEDO PFA779C-3000-125125 - METTLER TOLEDO PFA779C-3000-125125 |  | цена по запросу | Весы PFA779C изготовлены из нержавеющей стали. Эти напольные весы сочетают исключительную точность и надежность, необходимые для промышленной эксплуатации в жестких условиях.
18 | METTLER TOLEDO PFA779C-3000-100100 - METTLER TOLEDO PFA779C-3000-100100 |  | цена по запросу | Весы PFA779C изготовлены из нержавеющей стали. Эти напольные весы сочетают исключительную точность и надежность, необходимые для промышленной эксплуатации в жестких условиях
19 | METTLER TOLEDO PFA779C-1500-150200 - METTLER TOLEDO PFA779C-1500-150200 |  | цена по запросу | Весы PFA779C изготовлены из нержавеющей стали. Эти напольные весы сочетают исключительную точность и надежность, необходимые для промышленной эксплуатации в жестких условиях.
20 | METTLER TOLEDO PFA779C-1500-150150 - METTLER TOLEDO PFA779C-1500-150150 |  | цена по запросу | Весы PFA779C изготовлены из нержавеющей стали. Эти напольные весы сочетают исключительную точность и надежность, необходимые для промышленной эксплуатации в жестких условиях.
21 | METTLER TOLEDO PFA779C-1500-125125 - METTLER TOLEDO PFA779C-1500-125125 |  | цена по запросу | Весы PFA779C изготовлены из нержавеющей стали. Эти напольные весы сочетают исключительную точность и надежность, необходимые для промышленной эксплуатации в жестких условиях.
22 | METTLER TOLEDO PFA779C-1500-100100 - METTLER TOLEDO PFA779C-1500-100100 |  | цена по запросу | Весы PFA779C изготовлены из нержавеющей стали. Эти напольные весы сочетают исключительную точность и надежность, необходимые для промышленной эксплуатации в жестких условиях.
23 | METTLER TOLEDO PFA779lift-F600 - METTLER TOLEDO PFA779lift-F600 |  | цена по запросу | Главная особенность платформенных весов PFA779lift — это конструкция, соответствующая санитарно-гигиеническим требованиям.
24 | METTLER TOLEDO PFA779lift-F3000 - METTLER TOLEDO PFA779lift-F3000 |  | цена по запросу | Главная особенность платформенных весов PFA779lift — это конструкция, соответствующая санитарно-гигиеническим требованиям.
25 | METTLER TOLEDO PFA779lift-F300 - METTLER TOLEDO PFA779lift-F300 |  | цена по запросу | Главная особенность платформенных весов PFA779lift — это конструкция, соответствующая санитарно-гигиеническим требованиям.
26 | METTLER TOLEDO PFA779lift-F1500 - METTLER TOLEDO PFA779lift-F1500 |  | цена по запросу | Главная особенность платформенных весов PFA779lift — это конструкция, соответствующая санитарно-гигиеническим требованиям.
27 | METTLER TOLEDO PFA779lift-ES600 - METTLER TOLEDO PFA779lift-ES600 |  | цена по запросу | Главная особенность платформенных весов PFA779lift — это конструкция, соответствующая санитарно-гигиеническим требованиям.
28 | METTLER TOLEDO PFA779lift-ES300 - METTLER TOLEDO PFA779lift-ES300 |  | цена по запросу | Главная особенность платформенных весов PFA779lift — это конструкция, соответствующая санитарно-гигиеническим требованиям.
29 | METTLER TOLEDO PFA779lift-ES1500 - METTLER TOLEDO PFA779lift-ES1500 |  | цена по запросу | Главная особенность платформенных весов PFA779lift — это конструкция, соответствующая санитарно-гигиеническим требованиям.
30 | METTLER TOLEDO PFA779lift-E600 - METTLER TOLEDO PFA779lift-E600 |  | цена по запросу | Главная особенность платформенных весов PFA779lift — это конструкция, соответствующая санитарно-гигиеническим требованиям.
31 | METTLER TOLEDO PFA779lift-E3000 - METTLER TOLEDO PFA779lift-E3000 |  | цена по запросу | Главная особенность платформенных весов PFA779lift — это конструкция, соответствующая санитарно-гигиеническим требованиям.
32 | METTLER TOLEDO PFA779lift-E300 - METTLER TOLEDO PFA779lift-E300 |  | цена по запросу | Главная особенность платформенных весов PFA779lift — это конструкция, соответствующая санитарно-гигиеническим требованиям.
33 | METTLER TOLEDO PFA779lift-E1500 - METTLER TOLEDO PFA779lift-E1500 |  | цена по запросу | Главная особенность платформенных весов PFA779lift — это конструкция, соответствующая санитарно-гигиеническим требованиям.
34 | METTLER TOLEDO PFA779lift-DS600 - METTLER TOLEDO PFA779lift-DS600 |  | цена по запросу | Главная особенность платформенных весов PFA779lift — это конструкция, соответствующая санитарно-гигиеническим требованиям.
35 | METTLER TOLEDO PFA779lift-DS300 - METTLER TOLEDO PFA779lift-DS300 |  | цена по запросу | Главная особенность платформенных весов PFA779lift — это конструкция, соответствующая санитарно-гигиеническим требованиям.
36 | METTLER TOLEDO PFA779lift-DS1500 - METTLER TOLEDO PFA779lift-DS1500 |  | цена по запросу | Главная особенность платформенных весов PFA779lift — это конструкция, соответствующая санитарно-гигиеническим требованиям.
37 | METTLER TOLEDO PFA779lift-D600 - METTLER TOLEDO PFA779lift-D600 |  | цена по запросу | Главная особенность платформенных весов PFA779lift — это конструкция, соответствующая санитарно-гигиеническим требованиям.
38 | METTLER TOLEDO PFA779lift-D3000 - METTLER TOLEDO PFA779lift-D3000 |  | цена по запросу | Главная особенность платформенных весов PFA779lift — это конструкция, соответствующая санитарно-гигиеническим требованиям.
39 | METTLER TOLEDO PFA779lift-D300 - METTLER TOLEDO PFA779lift-D300 |  | цена по запросу
40 | METTLER TOLEDO PFA779lift-D1500 - METTLER TOLEDO PFA779lift-D1500 |  | цена по запросу | Главная особенность платформенных весов PFA779lift — это конструкция, соответствующая санитарно-гигиеническим требованиям.
41 | METTLER TOLEDO PFA575(x)-G600 - METTLER TOLEDO PFA575(x)-G600 |  | цена по запросу | Серия весов PFA575/575x включает в себя 5 стандартных типоразмеров, 3 диапазона свободных типоразмеров и 4 различных диапазона взвешивания.
42 | METTLER TOLEDO PFA575(x)-G3000 - METTLER TOLEDO PFA575(x)-G3000 |  | цена по запросу | Серия весов PFA575/575x включает в себя 5 стандартных типоразмеров, 3 диапазона свободных типоразмеров и 4 различных диапазона взвешивания.
43 | METTLER TOLEDO PFA575(x)-G300 - METTLER TOLEDO PFA575(x)-G300 |  | цена по запросу | Серия весов PFA575/575x включает в себя 5 стандартных типоразмеров, 3 диапазона свободных типоразмеров и 4 различных диапазона взвешивания.
44 | METTLER TOLEDO PFA575(x)-G1500 - METTLER TOLEDO PFA575(x)-G1500 |  | цена по запросу | Серия весов PFA575/575x включает в себя 5 стандартных типоразмеров, 3 диапазона свободных типоразмеров и 4 различных диапазона взвешивания.
45 | METTLER TOLEDO PFA575(x)-F600 - METTLER TOLEDO PFA575(x)-F600 |  | цена по запросу | Серия весов PFA575/575x включает в себя 5 стандартных типоразмеров, 3 диапазона свободных типоразмеров и 4 различных диапазона взвешивания.
46 | METTLER TOLEDO PFA575(x)-F3000 - METTLER TOLEDO PFA575(x)-F3000 |  | цена по запросу | Серия весов PFA575/575x включает в себя 5 стандартных типоразмеров, 3 диапазона свободных типоразмеров и 4 различных диапазона взвешивания.
47 | METTLER TOLEDO PFA575(x)-F300 - METTLER TOLEDO PFA575(x)-F300 |  | цена по запросу | Серия весов PFA575/575x включает в себя 5 стандартных типоразмеров, 3 диапазона свободных типоразмеров и 4 различных диапазона взвешивания.
48 | METTLER TOLEDO PFA575(x)-F1500 - METTLER TOLEDO PFA575(x)-F1500 |  | цена по запросу | Серия весов PFA575/575x включает в себя 5 стандартных типоразмеров, 3 диапазона свободных типоразмеров и 4 различных диапазона взвешивания.
49 | METTLER TOLEDO PFA575(x)-ES600 - METTLER TOLEDO PFA575(x)-ES600 |  | цена по запросу | Серия весов PFA575/575x включает в себя 5 стандартных типоразмеров, 3 диапазона свободных типоразмеров и 4 различных диапазона взвешивания.
50 | METTLER TOLEDO PFA575(x)-ES3000 - METTLER TOLEDO PFA575(x)-ES3000 |  | цена по запросу | Серия весов PFA575/575x включает в себя 5 стандартных типоразмеров, 3 диапазона свободных типоразмеров и 4 различных диапазона взвешивания.
51 | METTLER TOLEDO PFA575(x)-ES300 - METTLER TOLEDO PFA575(x)-ES300 |  | цена по запросу | Серия весов PFA575/575x включает в себя 5 стандартных типоразмеров, 3 диапазона свободных типоразмеров и 4 различных диапазона взвешивания.
52 | METTLER TOLEDO PFA575(x)-ES1500 - METTLER TOLEDO PFA575(x)-ES1500 |  | цена по запросу | Серия весов PFA575/575x включает в себя 5 стандартных типоразмеров, 3 диапазона свободных типоразмеров и 4 различных диапазона взвешивания.
53 | METTLER TOLEDO PFA575(x)-E600 - METTLER TOLEDO PFA575(x)-E600 |  | цена по запросу | Серия весов PFA575/575x включает в себя 5 стандартных типоразмеров, 3 диапазона свободных типоразмеров и 4 различных диапазона взвешивания.
54 | METTLER TOLEDO PFA575(x)-E3000 - METTLER TOLEDO PFA575(x)-E3000 |  | цена по запросу | Серия весов PFA575/575x включает в себя 5 стандартных типоразмеров, 3 диапазона свободных типоразмеров и 4 различных диапазона взвешивания.
55 | METTLER TOLEDO PFA575(x)-E300 - METTLER TOLEDO PFA575(x)-E300 |  | цена по запросу | Серия весов PFA575/575x включает в себя 5 стандартных типоразмеров, 3 диапазона свободных типоразмеров и 4 различных диапазона взвешивания.
56 | METTLER TOLEDO PFA575(x)-E1500 - METTLER TOLEDO PFA575(x)-E1500 |  | цена по запросу | Серия весов PFA575/575x включает в себя 5 стандартных типоразмеров, 3 диапазона свободных типоразмеров и 4 различных диапазона взвешивания.
57 | METTLER TOLEDO PFA575(x)-DS600 - METTLER TOLEDO PFA575(x)-DS600 |  | цена по запросу | Серия весов PFA575/575x включает в себя 5 стандартных типоразмеров, 3 диапазона свободных типоразмеров и 4 различных диапазона взвешивания.
58 | METTLER TOLEDO PFA575(x)-DS300 - METTLER TOLEDO PFA575(x)-DS300 |  | цена по запросу | Серия весов PFA575/575x включает в себя 5 стандартных типоразмеров, 3 диапазона свободных типоразмеров и 4 различных диапазона взвешивания.
59 | METTLER TOLEDO PFA575(x)-DS1500 - METTLER TOLEDO PFA575(x)-DS1500 |  | цена по запросу | Серия весов PFA575/575x включает в себя 5 стандартных типоразмеров, 3 диапазона свободных типоразмеров и 4 различных диапазона взвешивания.
60 | METTLER TOLEDO PFA575(x)-D600 - METTLER TOLEDO PFA575(x)-D600 |  | цена по запросу | Базовый ассортимент включает 5 стандартных типоразмеров и 3 диапазона заказных типоразмеров.
61 | METTLER TOLEDO PFA575(x)-D3000 - METTLER TOLEDO PFA575(x)-D3000 |  | цена по запросу | Базовый ассортимент включает 5 стандартных типоразмеров и 3 диапазона заказных типоразмеров.
62 | METTLER TOLEDO PFA575(x)-D300 Hot-Galvanized Floor Scale - METTLER TOLEDO PFA575(x)-D300 Hot-Galvanized Floor Scale |  | цена по запросу | Серия весов PFA575/575x включает в себя 5 стандартных типоразмеров, 3 диапазона свободных типоразмеров и 4 различных диапазона взвешивания.
63 | METTLER TOLEDO PFA575(x)-D1500 - METTLER TOLEDO PFA575(x)-D1500 |  | цена по запросу | Серия весов PFA575/575x включает в себя 5 стандартных типоразмеров, 3 диапазона свободных типоразмеров и 4 различных диапазона взвешивания.
64 | METTLER TOLEDO PFA579(x)lift-F600 - METTLER TOLEDO PFA579(x)lift-F600 |  | цена по запросу | Отличные метрологические характеристики в сочетании с прочной конструкцией и удобством в обслуживании – вот основные преимущества напольных весов PFA579(x)lift.
65 | METTLER TOLEDO PFA579(x)lift-F3000 - METTLER TOLEDO PFA579(x)lift-F3000 |  | цена по запросу | Отличные метрологические характеристики в сочетании с прочной конструкцией и удобством в обслуживании – вот основные преимущества напольных весов PFA579(x)lift.
66 | METTLER TOLEDO PFA579(x)lift-F300 - METTLER TOLEDO PFA579(x)lift-F300 |  | цена по запросу | Отличные метрологические характеристики в сочетании с прочной конструкцией и удобством в обслуживании – вот основные преимущества напольных весов PFA579(x)lift.
67 | METTLER TOLEDO PFA579(x)lift-F1500 - METTLER TOLEDO PFA579(x)lift-F1500 |  | цена по запросу | Отличные метрологические характеристики в сочетании с прочной конструкцией и удобством в обслуживании – вот основные преимущества напольных весов PFA579(x)lift
68 | METTLER TOLEDO PFA579(x)lift-ES600 - METTLER TOLEDO PFA579(x)lift-ES600 |  | цена по запросу | Отличные метрологические характеристики в сочетании с прочной конструкцией и удобством в обслуживании – вот основные преимущества напольных весов PFA579(x)lift.
69 | METTLER TOLEDO PFA579(x)lift-ES3000 - METTLER TOLEDO PFA579(x)lift-ES3000 |  | цена по запросу | Отличные метрологические характеристики в сочетании с прочной конструкцией и удобством в обслуживании – вот основные преимущества напольных весов PFA579(x)lift.
70 | METTLER TOLEDO PFA579(x)lift-ES300 - METTLER TOLEDO PFA579(x)lift-ES300 |  | цена по запросу | Отличные метрологические характеристики в сочетании с прочной конструкцией и удобством в обслуживании – вот основные преимущества напольных весов PFA579(x)lift.
71 | METTLER TOLEDO PFA579(x)lift-ES1500 - METTLER TOLEDO PFA579(x)lift-ES1500 |  | цена по запросу | Отличные метрологические характеристики в сочетании с прочной конструкцией и удобством в обслуживании – вот основные преимущества напольных весов PFA579(x)lift.
72 | METTLER TOLEDO PFA579(x)lift-E600 - METTLER TOLEDO PFA579(x)lift-E600 |  | цена по запросу | Отличные метрологические характеристики в сочетании с прочной конструкцией и удобством в обслуживании – вот основные преимущества напольных весов PFA579(x)lift.
73 | METTLER TOLEDO PFA579(x)lift-E3000 - METTLER TOLEDO PFA579(x)lift-E3000 |  | цена по запросу | Отличные метрологические характеристики в сочетании с прочной конструкцией и удобством в обслуживании – вот основные преимущества напольных весов PFA579(x)lift.
74 | METTLER TOLEDO PFA579(x)lift-E300 - METTLER TOLEDO PFA579(x)lift-E300 |  | цена по запросу | Отличные метрологические характеристики в сочетании с прочной конструкцией и удобством в обслуживании – вот основные преимущества напольных весов PFA579(x)lift.
75 | METTLER TOLEDO PFA579(x)lift-E1500 - METTLER TOLEDO PFA579(x)lift-E1500 |  | цена по запросу | Отличные метрологические характеристики в сочетании с прочной конструкцией и удобством в обслуживании – вот основные преимущества напольных весов PFA579(x)lift.
76 | METTLER TOLEDO PFA579(x)lift-DS600 - METTLER TOLEDO PFA579(x)lift-DS600 |  | цена по запросу | Отличные метрологические характеристики в сочетании с прочной конструкцией и удобством в обслуживании – вот основные преимущества напольных весов PFA579(x)lift.
77 | METTLER TOLEDO PFA579(x)lift-DS300 - METTLER TOLEDO PFA579(x)lift-DS300 |  | цена по запросу | Отличные метрологические характеристики в сочетании с прочной конструкцией и удобством в обслуживании – вот основные преимущества напольных весов PFA579(x)lift.
78 | METTLER TOLEDO PFA579(x)lift-DS1500 - METTLER TOLEDO PFA579(x)lift-DS1500 |  | цена по запросу | Отличные метрологические характеристики в сочетании с прочной конструкцией и удобством в обслуживании – вот основные преимущества напольных весов PFA579(x)lift.
79 | METTLER TOLEDO PFA579(x)lift-D600 - METTLER TOLEDO PFA579(x)lift-D600 |  | цена по запросу | Отличные метрологические характеристики в сочетании с прочной конструкцией и удобством в обслуживании – вот основные преимущества напольных весов PFA579(x)lift.
80 | METTLER TOLEDO PFA579(x)lift-D3000 - METTLER TOLEDO PFA579(x)lift-D3000 |  | цена по запросу | Отличные метрологические характеристики в сочетании с прочной конструкцией и удобством в обслуживании – вот основные преимущества напольных весов PFA579(x)lift.
81 | METTLER TOLEDO PFA579(x)lift-D300 - METTLER TOLEDO PFA579(x)lift-D300 |  | цена по запросу | Отличные метрологические характеристики в сочетании с прочной конструкцией и удобством в обслуживании – вот основные преимущества напольных весов PFA579(x)lift.
82 | METTLER TOLEDO PFA579(x)lift-D1500 - METTLER TOLEDO PFA579(x)lift-D1500 |  | цена по запросу | Напольные весы PFA579lift — это превосходные метрологические характеристики, прочность и простота взвешивания в опасных условиях, где необходима регулярная очистка.
83 | METTLER TOLEDO PFA579(x)-G600 - METTLER TOLEDO PFA579(x)-G600 |  | цена по запросу | Напольные весы PFA579(x)lift имеют превосходные метрологические характеристики, отличаются прочностью и простотой эксплуатации.
84 | METTLER TOLEDO PFA579(x)-G3000 - METTLER TOLEDO PFA579(x)-G3000 |  | цена по запросу | Напольные весы PFA579(x)lift имеют превосходные метрологические характеристики, отличаются прочностью и простотой эксплуатации.
85 | METTLER TOLEDO PFA579(x)-G300 - METTLER TOLEDO PFA579(x)-G300 |  | цена по запросу | Напольные весы PFA579(x)lift имеют превосходные метрологические характеристики, отличаются прочностью и простотой эксплуатации.
86 | METTLER TOLEDO PFA579(x)-G1500 - METTLER TOLEDO PFA579(x)-G1500 |  | цена по запросу | Напольные весы PFA579(x)lift имеют превосходные метрологические характеристики, отличаются прочностью и простотой эксплуатации.
87 | METTLER TOLEDO PFA579(x)-F600 - METTLER TOLEDO PFA579(x)-F600 |  | цена по запросу | Напольные весы PFA579(x)lift имеют превосходные метрологические характеристики, отличаются прочностью и простотой эксплуатации.
88 | METTLER TOLEDO PFA579(x)-F3000 - METTLER TOLEDO PFA579(x)-F3000 |  | цена по запросу | Напольные весы PFA579(x)lift имеют превосходные метрологические характеристики, отличаются прочностью и простотой эксплуатации.
89 | METTLER TOLEDO PFA579(x)-F300 - METTLER TOLEDO PFA579(x)-F300 |  | цена по запросу | Напольные весы PFA579(x)lift имеют превосходные метрологические характеристики, отличаются прочностью и простотой эксплуатации.
90 | METTLER TOLEDO PFA579(x)-F1500 - METTLER TOLEDO PFA579(x)-F1500 |  | цена по запросу | Напольные весы PFA579(x)lift имеют превосходные метрологические характеристики, отличаются прочностью и простотой эксплуатации.
91 | METTLER TOLEDO PFA579(x)-ES600 - METTLER TOLEDO PFA579(x)-ES600 |  | цена по запросу | Напольные весы PFA579(x)lift имеют превосходные метрологические характеристики, отличаются прочностью и простотой эксплуатации.
92 | METTLER TOLEDO PFA579(x)-ES3000 - METTLER TOLEDO PFA579(x)-ES3000 |  | цена по запросу | Напольные весы PFA579(x)lift имеют превосходные метрологические характеристики, отличаются прочностью и простотой эксплуатации.
93 | METTLER TOLEDO PFA579(x)-ES300 - METTLER TOLEDO PFA579(x)-ES300 |  | цена по запросу | Напольные весы PFA579(x)lift имеют превосходные метрологические характеристики, отличаются прочностью и простотой эксплуатации.
94 | METTLER TOLEDO PFA579(x)-ES1500 - METTLER TOLEDO PFA579(x)-ES1500 |  | цена по запросу | Напольные весы PFA579(x)lift имеют превосходные метрологические характеристики, отличаются прочностью и простотой эксплуатации.
95 | METTLER TOLEDO PFA579(x)-E600 - METTLER TOLEDO PFA579(x)-E600 |  | цена по запросу | Напольные весы PFA579(x)lift имеют превосходные метрологические характеристики, отличаются прочностью и простотой эксплуатации.
96 | METTLER TOLEDO PFA579(x)-E3000 - METTLER TOLEDO PFA579(x)-E3000 |  | цена по запросу | Напольные весы PFA579(x)lift имеют превосходные метрологические характеристики, отличаются прочностью и простотой эксплуатации.
97 | METTLER TOLEDO PFA579(x)-E300 - METTLER TOLEDO PFA579(x)-E300 |  | цена по запросу | Напольные весы PFA579(x)lift имеют превосходные метрологические характеристики, отличаются прочностью и простотой эксплуатации.
98 | METTLER TOLEDO PFA579(x)-E1500 - METTLER TOLEDO PFA579(x)-E1500 |  | цена по запросу | Напольные весы PFA579(x)lift имеют превосходные метрологические характеристики, отличаются прочностью и простотой эксплуатации.
99 | METTLER TOLEDO PFA579(x)-DS600 - METTLER TOLEDO PFA579(x)-DS600 |  | цена по запросу | Напольные весы PFA579(x)lift имеют превосходные метрологические характеристики, отличаются прочностью и простотой эксплуатации.
100 | METTLER TOLEDO PFA579(x)-DS300 - METTLER TOLEDO PFA579(x)-DS300 |  | цена по запросу | Напольные весы PFA579(x)lift имеют превосходные метрологические характеристики, отличаются прочностью и простотой эксплуатации.
101 | METTLER TOLEDO PFA579(x)-DS1500 - METTLER TOLEDO PFA579(x)-DS1500 |  | цена по запросу | Напольные весы PFA579(x)lift имеют превосходные метрологические характеристики, отличаются прочностью и простотой эксплуатации.
102 | METTLER TOLEDO PFA579(x)-D600 - METTLER TOLEDO PFA579(x)-D600 |  | цена по запросу | Напольные весы PFA579(x)lift имеют превосходные метрологические характеристики, отличаются прочностью и простотой эксплуатации.
103 | METTLER TOLEDO PFA579(x)-D3000 - METTLER TOLEDO PFA579(x)-D3000 |  | цена по запросу | Напольные весы PFA579(x)lift имеют превосходные метрологические характеристики, отличаются прочностью и простотой эксплуатации.
104 | METTLER TOLEDO PFA579(x)-D300 - METTLER TOLEDO PFA579(x)-D300 |  | цена по запросу | Напольные весы PFA579(x)lift имеют превосходные метрологические характеристики, отличаются прочностью и простотой эксплуатации.
105 | METTLER TOLEDO PFA579(x)-D1500 - METTLER TOLEDO PFA579(x)-D1500 |  | цена по запросу | Напольные весы PFA579(x)lift имеют превосходные метрологические характеристики, отличаются прочностью и простотой эксплуатации.
106 | METTLER TOLEDO PFA774C-6000-200200 - METTLER TOLEDO PFA774C-6000-200200 |  | цена по запросу | Напольные весы PFA774C - это исключительная точность и надежность, необходимые для для жестких условий эксплуатации на промышленных предприятиях.
107 | METTLER TOLEDO PFA774C-6000-150200 - METTLER TOLEDO PFA774C-6000-150200 |  | цена по запросу | Напольные весы PFA774C - это исключительная точность и надежность, необходимые для для жестких условий эксплуатации на промышленных предприятиях.
108 | METTLER TOLEDO PFA774C-6000-150150 - METTLER TOLEDO PFA774C-6000-150150 |  | цена по запросу | Напольные весы PFA774C - это исключительная точность и надежность, необходимые для для жестких условий эксплуатации на промышленных предприятиях.
109 | METTLER TOLEDO PFA774C-600-100100 - METTLER TOLEDO PFA774C-600-100100 |  | цена по запросу | Напольные весы PFA774C - это исключительная точность и надежность, необходимые для для жестких условий эксплуатации на промышленных предприятиях.
110 | METTLER TOLEDO PFA774C-3000-200200 - METTLER TOLEDO PFA774C-3000-200200 |  | цена по запросу | Напольные весы PFA774C - это исключительная точность и надежность, необходимые для для жестких условий эксплуатации на промышленных предприятиях.
111 | METTLER TOLEDO PFA774C-3000-150200 - METTLER TOLEDO PFA774C-3000-150200 |  | цена по запросу | Напольные весы PFA774C - это исключительная точность и надежность, необходимые для для жестких условий эксплуатации на промышленных предприятиях.
112 | METTLER TOLEDO PFA774C-3000-150150 - METTLER TOLEDO PFA774C-3000-150150 |  | цена по запросу | Напольные весы PFA774C - это исключительная точность и надежность, необходимые для для жестких условий эксплуатации на промышленных предприятиях.
113 | METTLER TOLEDO PFA774C-3000-125150 - METTLER TOLEDO PFA774C-3000-125150 |  | цена по запросу | Напольные весы PFA774C - это исключительная точность и надежность, необходимые для для жестких условий эксплуатации на промышленных предприятиях.
114 | METTLER TOLEDO PFA774C-3000-125125 - METTLER TOLEDO PFA774C-3000-125125 |  | цена по запросу | апольные весы PFA774C - это исключительная точность и надежность, необходимые для для жестких условий эксплуатации на промышленных предприятиях.
115 | METTLER TOLEDO PFA774C-3000-100100 - METTLER TOLEDO PFA774C-3000-100100 |  | цена по запросу | Напольные весы PFA774C - это исключительная точность и надежность, необходимые для для жестких условий эксплуатации на промышленных предприятиях.
116 | METTLER TOLEDO PFA774C-1500-150200 - METTLER TOLEDO PFA774C-1500-150200 |  | цена по запросу | Напольные весы PFA774C - это исключительная точность и надежность, необходимые для для жестких условий эксплуатации на промышленных предприятиях.
117 | METTLER TOLEDO PFA774C-1500-150150 - METTLER TOLEDO PFA774C-1500-150150 |  | цена по запросу | Напольные весы PFA774C - это исключительная точность и надежность, необходимые для для жестких условий эксплуатации на промышленных предприятиях.
118 | METTLER TOLEDO PFA774C-1500-125150 - METTLER TOLEDO PFA774C-1500-125150 |  | цена по запросу | Напольные весы PFA774C - это исключительная точность и надежность, необходимые для для жестких условий эксплуатации на промышленных предприятиях.
119 | METTLER TOLEDO PFA774C-1500-125125 - METTLER TOLEDO PFA774C-1500-125125 |  | цена по запросу | Напольные весы PFA774C - это исключительная точность и надежность, необходимые для для жестких условий эксплуатации на промышленных предприятиях.
120 | METTLER TOLEDO PFA774C-1500-100100 - METTLER TOLEDO PFA774C-1500-100100 |  | цена по запросу | Напольные весы PFA774C - это исключительная точность и надежность, необходимые для для жестких условий эксплуатации на промышленных предприятиях
121 | METTLER TOLEDO PFA574C-6000-150150 - METTLER TOLEDO PFA574C-6000-150150 |  | цена по запросу | Промышленные напольные весы из окрашенной стали для эксплуатации на производственных предприятиях и складах.
122 | METTLER TOLEDO PFA574C-600-100100 - METTLER TOLEDO PFA574C-600-100100 |  | цена по запросу | Промышленные напольные весы из окрашенной стали для эксплуатации на производственных предприятиях и складах
123 | METTLER TOLEDO PFA574C-3000-150150 - METTLER TOLEDO PFA574C-3000-150150 |  | цена по запросу | Промышленные напольные весы из окрашенной стали для эксплуатации на производственных предприятиях и складах
124 | METTLER TOLEDO PFA574C-3000-125150 - METTLER TOLEDO PFA574C-3000-125150 |  | цена по запросу | Промышленные напольные весы из окрашенной стали для эксплуатации на производственных предприятиях и складах.
125 | METTLER TOLEDO PFA574C-3000-125125 - METTLER TOLEDO PFA574C-3000-125125 |  | цена по запросу | Промышленные напольные весы из окрашенной стали для эксплуатации на производственных предприятиях и складах.
126 | METTLER TOLEDO PFA574C-3000-100-100 - METTLER TOLEDO PFA574C-3000-100-100 |  | цена по запросу | Промышленные напольные весы из окрашенной стали для эксплуатации на производственных предприятиях и складах.
127 | METTLER TOLEDO PFA574C-1500-150150 - METTLER TOLEDO PFA574C-1500-150150 |  | цена по запросу | Промышленные напольные весы из окрашенной стали для эксплуатации на производственных предприятиях и складах.
128 | METTLER TOLEDO PFA574C-1500-125150 - METTLER TOLEDO PFA574C-1500-125150 |  | цена по запросу | Промышленные напольные весы из окрашенной стали для эксплуатации на производственных предприятиях и складах.
129 | METTLER TOLEDO PFA574C-1500-125125 - METTLER TOLEDO PFA574C-1500-125125 |  | цена по запросу | Промышленные напольные весы из окрашенной стали для эксплуатации на производственных предприятиях и складах.
130 | METTLER TOLEDO PFA574C-1500-100100 - METTLER TOLEDO PFA574C-1500-100100 |  | цена по запросу | Электронные напольные весы из окрашенной низкоуглеродистой стали. Низкий профиль весов упрощает их нагрузку и разгрузку.
131 | METTLER TOLEDO PFA574-G600 - METTLER TOLEDO PFA574-G600 |  | цена по запросу | Ассортимент серии весов PFA574 включает 5 стандартных типоразмеров, 3 диапазона свободных типоразмеров и 4 различных диапазона взвешивания для выполнения конкретных задач.
132 | METTLER TOLEDO PFA574-G3000 - METTLER TOLEDO PFA574-G3000 |  | цена по запросу | Ассортимент серии весов PFA574 включает 5 стандартных типоразмеров, 3 диапазона свободных типоразмеров и 4 различных диапазона взвешивания для выполнения конкретных задач.
133 | METTLER TOLEDO PFA574-G300 - METTLER TOLEDO PFA574-G300 |  | цена по запросу | Ассортимент серии весов PFA574 включает 5 стандартных типоразмеров, 3 диапазона свободных типоразмеров и 4 различных диапазона взвешивания для выполнения конкретных задач.
134 | METTLER TOLEDO PFA574-G1500 - METTLER TOLEDO PFA574-G1500 |  | цена по запросу | Ассортимент серии весов PFA574 включает 5 стандартных типоразмеров, 3 диапазона свободных типоразмеров и 4 различных диапазона взвешивания для выполнения конкретных задач.
135 | METTLER TOLEDO PFA574-F600 - METTLER TOLEDO PFA574-F600 |  | цена по запросу | Ассортимент серии весов PFA574 включает 5 стандартных типоразмеров, 3 диапазона свободных типоразмеров и 4 различных диапазона взвешивания для выполнения конкретных задач.
136 | METTLER TOLEDO PFA574-F3000 - METTLER TOLEDO PFA574-F3000 |  | цена по запросу | Ассортимент серии весов PFA574 включает 5 стандартных типоразмеров, 3 диапазона свободных типоразмеров и 4 различных диапазона взвешивания для выполнения конкретных задач.
137 | METTLER TOLEDO PFA574-F300 - METTLER TOLEDO PFA574-F300 |  | цена по запросу | Ассортимент серии весов PFA574 включает 5 стандартных типоразмеров, 3 диапазона свободных типоразмеров и 4 различных диапазона взвешивания для выполнения конкретных задач.
138 | METTLER TOLEDO PFA574-F1500 - METTLER TOLEDO PFA574-F1500 |  | цена по запросу | Ассортимент серии весов PFA574 включает 5 стандартных типоразмеров, 3 диапазона свободных типоразмеров и 4 различных диапазона взвешивания для выполнения конкретных задач.
139 | METTLER TOLEDO PFA574-ES600 - METTLER TOLEDO PFA574-ES600 |  | цена по запросу | Ассортимент серии весов PFA574 включает 5 стандартных типоразмеров, 3 диапазона свободных типоразмеров и 4 различных диапазона взвешивания для выполнения конкретных задач.
140 | METTLER TOLEDO PFA574-ES3000 - METTLER TOLEDO PFA574-ES3000 |  | цена по запросу | Ассортимент серии весов PFA574 включает 5 стандартных типоразмеров, 3 диапазона свободных типоразмеров и 4 различных диапазона взвешивания для выполнения конкретных задач.
141 | METTLER TOLEDO PFA574-ES300 - METTLER TOLEDO PFA574-ES300 |  | цена по запросу | Ассортимент серии весов PFA574 включает 5 стандартных типоразмеров, 3 диапазона свободных типоразмеров и 4 различных диапазона взвешивания для выполнения конкретных задач.
142 | METTLER TOLEDO PFA574-ES1500 - METTLER TOLEDO PFA574-ES1500 |  | цена по запросу | Ассортимент серии весов PFA574 включает 5 стандартных типоразмеров, 3 диапазона свободных типоразмеров и 4 различных диапазона взвешивания для выполнения конкретных задач.
143 | METTLER TOLEDO PFA574-E600 - METTLER TOLEDO PFA574-E600 |  | цена по запросу | Ассортимент серии весов PFA574 включает 5 стандартных типоразмеров, 3 диапазона свободных типоразмеров и 4 различных диапазона взвешивания для выполнения конкретных задач.
144 | METTLER TOLEDO PFA574-E3000 - METTLER TOLEDO PFA574-E3000 |  | цена по запросу | Ассортимент серии весов PFA574 включает 5 стандартных типоразмеров, 3 диапазона свободных типоразмеров и 4 различных диапазона взвешивания для выполнения конкретных задач.
145 | METTLER TOLEDO PFA574-E300 - METTLER TOLEDO PFA574-E300 |  | цена по запросу | Ассортимент серии весов PFA574 включает 5 стандартных типоразмеров, 3 диапазона свободных типоразмеров и 4 различных диапазона взвешивания для выполнения конкретных задач.
146 | METTLER TOLEDO PFA574-E1500 - METTLER TOLEDO PFA574-E1500 |  | цена по запросу | Ассортимент серии весов PFA574 включает 5 стандартных типоразмеров, 3 диапазона свободных типоразмеров и 4 различных диапазона взвешивания для выполнения конкретных задач.
147 | METTLER TOLEDO PFA574-DS600 - METTLER TOLEDO PFA574-DS600 |  | цена по запросу | Ассортимент серии весов PFA574 включает 5 стандартных типоразмеров, 3 диапазона свободных типоразмеров и 4 различных диапазона взвешивания для выполнения конкретных задач.
148 | METTLER TOLEDO PFA574-DS300 - METTLER TOLEDO PFA574-DS300 |  | цена по запросу | Ассортимент серии весов PFA574 включает 5 стандартных типоразмеров, 3 диапазона свободных типоразмеров и 4 различных диапазона взвешивания для выполнения конкретных задач.
149 | METTLER TOLEDO PFA574-DS1500 - METTLER TOLEDO PFA574-DS1500 |  | цена по запросу | Ассортимент серии весов PFA574 включает 5 стандартных типоразмеров, 3 диапазона свободных типоразмеров и 4 различных диапазона взвешивания для выполнения конкретных задач.
150 | METTLER TOLEDO PFA574-D600 - METTLER TOLEDO PFA574-D600 |  | цена по запросу | Ассортимент серии весов PFA574 включает 5 стандартных типоразмеров, 3 диапазона свободных типоразмеров и 4 различных диапазона взвешивания для выполнения конкретных задач.
151 | METTLER TOLEDO PFA574-D3000 - METTLER TOLEDO PFA574-D3000 |  | цена по запросу | Ассортимент серии весов PFA574 включает 5 стандартных типоразмеров, 3 диапазона свободных типоразмеров и 4 различных диапазона взвешивания для выполнения конкретных задач.
152 | METTLER TOLEDO PFA574-D1500 - METTLER TOLEDO PFA574-D1500 |  | цена по запросу | Ассортимент серии весов PFA574 включает 5 стандартных типоразмеров, 3 диапазона свободных типоразмеров и 4 различных диапазона взвешивания для выполнения конкретных задач.
153 | METTLER TOLEDO KD1500sxk-T4 - METTLER TOLEDO KD1500sxk-T4 |  | цена по запросу | Серия Kx включает напольные / приямочные весы с НПВ в диапазоне от 300 до 3000 кг и количеством поверочных делений до 1x7500 e.
154 | METTLER TOLEDO KD1500sx-T4 - METTLER TOLEDO KD1500sx-T4 |  | цена по запросу | Серия Kx включает напольные / приямочные весы с НПВ в диапазоне от 300 до 3000 кг и количеством поверочных делений до 1x7500 e.
155 | METTLER TOLEDO KES3000sx-T4 - METTLER TOLEDO KES3000sx-T4 |  | цена по запросу | Серия Kx включает напольные / приямочные весы с НПВ в диапазоне от 300 до 3000 кг и количеством поверочных делений до 1x7500 e.
156 | METTLER TOLEDO KE3000sx-T4 - METTLER TOLEDO KE3000sx-T4 |  | цена по запросу | Серия Kx включает напольные / приямочные весы с НПВ в диапазоне от 300 до 3000 кг и количеством поверочных делений до 1x7500 e.
157 | METTLER TOLEDO KE1500x-T4 - METTLER TOLEDO KE1500x-T4 |  | цена по запросу | Серия Kx включает напольные / приямочные весы с НПВ в диапазоне от 300 до 3000 кг и количеством поверочных делений до 1x7500 e.
158 | METTLER TOLEDO KE3000x-T4 - METTLER TOLEDO KE3000x-T4 |  | цена по запросу | Серия Kx включает напольные / приямочные весы с НПВ в диапазоне от 300 до 3000 кг и количеством поверочных делений до 1x7500 e.
159 | METTLER TOLEDO KE1500skx-T4 - METTLER TOLEDO KE1500skx-T4 |  | цена по запросу | Серия Kx включает напольные / приямочные весы с НПВ в диапазоне от 300 до 3000 кг и количеством поверочных делений до 1x7500 e.
160 | METTLER TOLEDO KC300x-T4 - METTLER TOLEDO KC300x-T4 |  | цена по запросу | Серия Kx включает напольные / приямочные весы с НПВ в диапазоне от 300 до 3000 кг и количеством поверочных делений до 1x7500 e.
161 | METTLER TOLEDO KC600x-T4 - METTLER TOLEDO KC600x-T4 |  | цена по запросу | Серия Kx включает напольные / приямочные весы с НПВ в диапазоне от 300 до 3000 кг и количеством поверочных делений до 1x7500 e.
162 | METTLER TOLEDO KE3000skx-T4 - METTLER TOLEDO KE3000skx-T4 |  | цена по запросу | Серия Kx включает напольные / приямочные весы с НПВ в диапазоне от 300 до 3000 кг и количеством поверочных делений до 1x7500 e.
163 | METTLER TOLEDO KD600x-T4 - METTLER TOLEDO KD600x-T4 |  | цена по запросу | Серия Kx включает напольные / приямочные весы с НПВ в диапазоне от 300 до 3000 кг и количеством поверочных делений до 1x7500 e.
164 | METTLER TOLEDO KES1500s - METTLER TOLEDO KES1500s |  | цена по запросу | Высокоточные платформенные весы К серии с НПВ от 300 до 20000 кг выпускаются более 20 лет и до сих пор являются непревзойденными по точности, стабильности в работе и устойчивости к ударным воздействиям при взвешивании больших грузов.
165 | METTLER TOLEDO KE3000sk - METTLER TOLEDO KE3000sk |  | цена по запросу | Высокоточные платформенные весы К серии с НПВ от 300 до 20000 кг выпускаются более 20 лет и до сих пор являются непревзойденными по точности, стабильности в работе и устойчивости к ударным воздействиям при взвешивании больших грузов.
166 | METTLER TOLEDO KE3000s - METTLER TOLEDO KE3000s |  | цена по запросу | Высокоточные платформенные весы К серии с НПВ от 300 до 20000 кг выпускаются более 20 лет и до сих пор являются непревзойденными по точности, стабильности в работе и устойчивости к ударным воздействиям при взвешивании больших грузов.
167 | METTLER TOLEDO KE3000 - METTLER TOLEDO KE3000 |  | цена по запросу | Высокоточные платформенные весы К серии с НПВ от 300 до 20000 кг выпускаются более 20 лет и до сих пор являются непревзойденными по точности, стабильности в работе и устойчивости к ударным воздействиям при взвешивании больших грузов.
168 | METTLER TOLEDO KE1500sk - METTLER TOLEDO KE1500sk |  | цена по запросу | Высокоточные платформенные весы К серии с НПВ от 300 до 20000 кг выпускаются более 20 лет и до сих пор являются непревзойденными по точности, стабильности в работе и устойчивости к ударным воздействиям при взвешивании больших грузов.
169 | METTLER TOLEDO KE1500s - METTLER TOLEDO KE1500s |  | цена по запросу | Высокоточные платформенные весы К серии с НПВ от 300 до 20000 кг выпускаются более 20 лет и до сих пор являются непревзойденными по точности, стабильности в работе и устойчивости к ударным воздействиям при взвешивании больших грузов.
170 | METTLER TOLEDO KE1500 - METTLER TOLEDO KE1500 |  | цена по запросу | Высокоточные платформенные весы К серии с НПВ от 300 до 20000 кг выпускаются более 20 лет и до сих пор являются непревзойденными по точности, стабильности в работе и устойчивости к ударным воздействиям при взвешивании больших грузов.
171 | METTLER TOLEDO KD600sk - METTLER TOLEDO KD600sk |  | цена по запросу | Высокоточные платформенные весы К серии с НПВ от 300 до 20000 кг выпускаются более 20 лет и до сих пор являются непревзойденными по точности, стабильности в работе и устойчивости к ударным воздействиям при взвешивании больших грузов.
172 | METTLER TOLEDO KD600s - METTLER TOLEDO KD600s |  | цена по запросу | Высокоточные платформенные весы К серии с НПВ от 300 до 20000 кг выпускаются более 20 лет и до сих пор являются непревзойденными по точности, стабильности в работе и устойчивости к ударным воздействиям при взвешивании больших грузов.
173 | METTLER TOLEDO KD600 - METTLER TOLEDO KD600 |  | цена по запросу | Высокоточные платформенные весы К серии с НПВ от 300 до 20000 кг выпускаются более 20 лет и до сих пор являются непревзойденными по точности, стабильности в работе и устойчивости к ударным воздействиям при взвешивании больших грузов.
174 | METTLER TOLEDO KD1500sk - METTLER TOLEDO KD1500sk |  | цена по запросу | Высокоточные платформенные весы К серии с НПВ от 300 до 20000 кг выпускаются более 20 лет и до сих пор являются непревзойденными по точности, стабильности в работе и устойчивости к ударным воздействиям при взвешивании больших грузов.
175 | METTLER TOLEDO KD1500s - METTLER TOLEDO KD1500s |  | цена по запросу | Высокоточные платформенные весы К серии с НПВ от 300 до 20000 кг выпускаются более 20 лет и до сих пор являются непревзойденными по точности, стабильности в работе и устойчивости к ударным воздействиям при взвешивании больших грузов.
176 | METTLER TOLEDO KD1500 - METTLER TOLEDO KD1500 |  | цена по запросу | Высокоточные платформенные весы К серии с НПВ от 300 до 20000 кг выпускаются более 20 лет и до сих пор являются непревзойденными по точности, стабильности в работе и устойчивости к ударным воздействиям при взвешивании больших грузов.
177 | METTLER TOLEDO KC600 - METTLER TOLEDO KC600 |  | цена по запросу | Высокоточные платформенные весы К серии с НПВ от 300 до 20000 кг выпускаются более 20 лет и до сих пор являются непревзойденными по точности, стабильности в работе и устойчивости к ударным воздействиям при взвешивании больших грузов.
178 | METTLER TOLEDO KC300 - METTLER TOLEDO KC300 |  | цена по запросу | Высокоточные платформенные весы К серии с НПВ от 300 до 20000 кг выпускаются более 20 лет и до сих пор являются непревзойденными по точности, стабильности в работе и устойчивости к ударным воздействиям при взвешивании больших грузов.
13.4.14 Весы цифровые
1 | ПрофКиП ВЦ-895 - весы цифровые ПрофКиП ВЦ-895 |  | 5040 | Весы цифровые ПрофКиП ВЦ-895 являются электронным прибором бытового назначения для целей определения массы различных предметов весом до 5 кг.
2 | ПрофКиП ВЦ-875 - весы цифровые ПрофКиП ВЦ-875 |  | 9248 | Весы цифровые ПрофКиП ВЦ-875 представляют из себя универсальный цифровой безмен с расширенным диапазоном измерения веса.
3 | ПрофКиП ВЦ-855 - весы цифровые ПрофКиП ВЦ-855 |  | 6728 | Весы цифровые ПрофКиП ВЦ-855 - это компактные точные весы с высоким уровнем точности ±5 гр.
4 | ПрофКиП ВЦ-835 - весы цифровые ПрофКиП ВЦ-835 |  | 10800 | Весы цифровые ПрофКиП ВЦ-835 функционально являются цифровым безменом.
5 | ПрофКиП ВЦ-825 - Весы цифровые ПрофКиП ВЦ-825 |  | 7133 | Весы цифровые ПрофКиП ВЦ-825 являются цифровым электронным безменом.
6 | ПрофКиП ВЦ-815 - Весы цифровые ПрофКиП ВЦ-815 |  | 9248 | Цифровой безмен ПрофКиП ВЦ-815 является портативными цифровыми весами для весового контроля объектов в весовом диапазоне от 0 кг до 25 кг с точностью 20 гр.
7 | ПрофКиП ВЦ-805 - Весы цифровые ПрофКиП ВЦ-805 |  | 5040 | Весы цифровые ПрофКиП ВЦ-805 относятся к современному типу портативных цифровых безменов.
13.4.15 Вагонные весы
1 | METTLER TOLEDO IND9R86 - METTLER TOLEDO IND9R86 |  | цена по запросу | Новый весовой контроллер IND9R86 в комплекте с вагонными весами МЕТТЛЕР ТОЛЕДО для динамического взвешивания позволяет в автоматическом режиме взвешивать состав в движении при скорости до 10 км/ч.
2 | METTLER TOLEDO VRS241 - METTLER TOLEDO VRS241 |  | цена по запросу | Вагонные весы VRS241 выпускаются в двух модификациях – для статического взвешивания и для взвешивания в движении
13.4.16 Почтовые весы
1 | METTLER TOLEDO PS90 - METTLER TOLEDO PS90 |  | цена по запросу | PS90 Весы (150lb / 60kg or 300lb / 150kg Capacities)
2 | METTLER TOLEDO PS6L - METTLER TOLEDO PS6L |  | цена по запросу | Идеальные весы для доставки ваших посылок
3 | METTLER TOLEDO PS60 - METTLER TOLEDO PS60 |  | цена по запросу | Идеальные весы для доставки ваших посылок
4 | METTLER TOLEDO PS3L - METTLER TOLEDO PS3L |  | цена по запросу | Весы для писем и посылок для USPS клиентов
5 | METTLER TOLEDO PS30 - METTLER TOLEDO PS30 |  | цена по запросу | Весы для посылок весом до 30 кг
6 | METTLER TOLEDO PS15 - METTLER TOLEDO PS15 |  | цена по запросу | Компактные весы для небольших посылок и писем
13.4.17 Весы для автопогрузчиков
1 | METTLER TOLEDO VFS120 - METTLER TOLEDO VFS120 |  | цена по запросу | VFS120 — это палетные весы для автопогрузчиков
13.4.18 Аксессуары к весам
1 | AND SCE-03 - AND SCE-03 |  | 11000 | Интерфейс RS-232C + релейный выход компаратора SCE-03 для весов серии SC и SE.
2 | AND SCE-02 - AND SCE-02 |  | 8000 | USB интерфейс SCE-02 для весов серии SC и SE.
3 | AND HVW-06GVJ - AND HVW-06GVJ |  | 25905 | Встроенный принтер HVW-06GVJ для моделей весов HV-KGV/HW-KGV (заводская установка).
4 | AND HVW-04GK - AND HVW-04GK |  | 17424 | Интерфейс RS-422/485 + релейный выход компаратора HVW-04GK для весов серии HV/HW-G и HV/HW-WP.
5 | AND HVW-03GJ - AND HVW-03GJ |  | 12500 | Интерфейс RS-232C + релейный выход компаратора со звуковым сигналом HVW-03GJ для весов серии HV/HW-G и HV/HW-WP.
6 | AND HVW-02G - AND HVW-02G |  | 20680 | Удлинение кабеля дисплея до 5 метров HVW-02G для весов серии HV/HW-G, HV/HW-WP и FG.
7 | AND HRA-09 - AND HRA-09 |  | 35838 | Аккумуляторная батарея HRA-09 для аналитических весов серий HR-A/HR-AZ и HR-AG/HR-AZG.
8 | AND HRA-02 - AND HRA-02 |  | 10890 | USB интерфейс с кабелем для весов серии HR-A/HR-AZ и HR-AG/HR-AZG.
9 | AND GX-13 - AND GX-13 |  | 40000 | Комплект для определения плотности веществ GX-13 для GX-200/400/600/800/1000 и GF-200/300/400/600/800/1000, только для чаши размером 128 мм х 128 мм.
10 | AND GX-12 - AND GX-12 |  | 10000 | Чаша для взвешивания животных GX-12 для всех моделей лабораторных весов GX/GF, кроме GX/GF-200.
11 | AND GX-10 - AND GX-10 |  | 23000 | Купол ветрозащитный стеклянный GX-10 для лабораторных весов GX/GF- 200/400/600/800/1000.
12 | AND GX-06 - AND GX-06 |  | 42790 | Интерфейс GX-06: аналоговый выход / токовая петля для лабораторных весов серии GX и GF.
13 | AND GX-02 - AND GX-02 |  | 7500 | USB интерфейс GX-02 с кабелем для лабораторных весов серий GX, GF.
14 | AND GP-22 - AND GP-22 |  | 10340 | Держатель GP-22 для принтера AD-8121B.
15 | AND GP-21 - AND GP-21 |  | 8910 | Поддонный крюк GP-21 для весов серии GP-60K/60KS/61K/61KS/100K/100KS/102K.
16 | AND GP-20 - AND GP-20 |  | 9200 | Поддонный крюк GP-20 для весов серии GP-12K/20K/30K/30KS/32K/32KS/40K.
17 | AND GP-06 - AND GP-06 |  | 52360 | Интерфейс GP-06 аналоговый выход/ токовая петля для лабораторных весов серии GP.
18 | AND GH-08 - AND GH-08 |  | 26400 | LAN-Ethernet интерфейс с WinCT-Plus программой для серии аналитических весов GH.
19 | AND GH-02 - AND GH-02 |  | 8118 | USB интерфейс с кабелем для весов серии GH.
20 | AND FXI-11-EX - AND FXI-11-EX |  | 11000 | Большой противосквозняковый бокс FXi-11 для серий лабораторных весов DL, DX.
21 | AND FXI-09 - AND FXI-09 |  | 32000 | Аккумуляторная батарея FXi-09 для лабораторных весов серий DL/DX.
22 | AND FXI-08-EX - AND FXI-08-EX |  | 34100 | LAN-Ethernet интерфейс FXi-08 с WinCT-Plus программой для серий весов DL/DX.
23 | AND FG-23 - AND FG-23 |  | 5300 | Серийный интерфейс RS-232C FG-23 для весов серии FG.
24 | AND EM-17 - AND EM-17 |  | 1200 | Удлинение кабеля дисплея до 5 метров EM-17 для весов серии EM.
25 | AND EJ-13 - AND EJ-13 |  | 6160 | Комплект EJ-13 для измерения плотности для лабораторных весов моделей EJ-120, EJ-200, EJ-300, EJ-410, EJ-610, EJ-123, EJ-303.
26 | AND EJ-12 - AND EJ-12 |  | 6600 | Футляр EJ-12 для переноски лабораторных весов серии EK-i/EW-i и EJ, кроме моделей EJ-123/EJ-303.
27 | AND EJ-02 - AND EJ-02 |  | 5720 | USB интерфейс EJ-02 для лабораторных весов серии EJ.
28 | AND BM-014 - AND BM-014 |  | 75000 | Набор для калибровки дозаторов
29 | AND AD-1683 - AND AD-1683 |  | цена по запросу | Устройство AD1683 представляет собой небольшой по размеру работающий от постоянного тока прибор, который может удалять статическое электричество с заряженных объектов без необходимости заземления.
30 | AND AD-1671A - AND AD-1671A |  | 75000 | Аналитические весы особенно восприимчивы к мельчайшим колебаниям, которые зачастую не могут ощущаться человеком.
31 | AND AD-1654 - AND AD-1654 |  | 40000 | AD-1654 предназначен для измерения плотности твердого или жидкого образца на основе принципа Архимеда. Предназначен для весов серии HR-AZ, HR-A, FZ-i, FX-i, DL, DX, DL-WP, DX-WP.
32 | AND AD-1653 - AND AD-1653 |  | 40000 | AD-1653 предназначен для измерения плотности твердого или жидкого образца на основе принципа Архимеда. Предназначен для весов серии BM, GR, HR, HR-I, GH.
13.4.19 Весы торговые
1 | MAS PM1HWS-500-6080 нерж - MAS PM1HWS-500-6080 нерж - Товарные весы ¦ товарные весы из нержавейки | + | 76302
2 | Скейл СКЕ-Н-500-6080 нерж - СКЕ-Н-500-6080 нерж - Товарные весы ¦ товарные весы из нержавейки | + | 81328
3 | MAS PM1HWS-300-6080 нерж - MAS PM1HWS-300-6080 нерж - Товарные весы ¦ товарные весы из нержавейки | + | 76302
4 | Скейл СКЕ-Н-300-6080 нерж - СКЕ-Н-300-6080 нерж - Товарные весы ¦ товарные весы из нержавейки | + | 81328
5 | MAS PM1HWS-300-5060 нерж - MAS PM1HWS-300-5060 нерж - Товарные весы ¦ товарные весы из нержавейки | + | 61668
6 | Скейл СКЕ-Н-300-4560 нерж - СКЕ-Н-300-4560 нерж - Товарные весы ¦ товарные весы из нержавейки | + | 58127
7 | Тензо-М ВПА-200 (600х600) (полностью нерж) - ВПА-200 (600х600) (полностью нерж) - Товарные весы ¦ товарные весы из нержавейки | + | 87399
8 | Масса-К ТВ-5040N-200.2-АВ(RUEW)3 нерж - ТВ-5040N-200.2-АВ(RUEW)3 нерж - Товарные весы ¦ товарные весы из нержавейки | + | 56610
9 | Масса-К ТВ-5040N-200.2-АВ(RUEW)3n нерж - ТВ-5040N-200.2-АВ(RUEW)3n нерж - Товарные весы ¦ товарные весы из нержавейки | + | 55620
10 | Масса-К ТВ-5040N-200.2-АВ3 нерж - ТВ-5040N-200.2-АВ3 нерж - Товарные весы ¦ товарные весы из нержавейки | + | 52470
11 | Масса-К ТВ-5040N-200.2-АВ3n нерж - ТВ-5040N-200.2-АВ3n нерж - Товарные весы ¦ товарные весы из нержавейки | + | 51480
12 | Масса-К ТВ-5040N-200.2-АВ(RUEW)1 нерж - ТВ-5040N-200.2-АВ(RUEW)1 нерж - Товарные весы ¦ товарные весы из нержавейки | + | 51390
13 | Масса-К ТВ-5040N-200.2-А(RUEW)3 нерж - ТВ-5040N-200.2-А(RUEW)3 нерж - Товарные весы ¦ товарные весы из нержавейки | + | 49050
14 | Масса-К ТВ-5040N-200.2-А(RUEW)3n нерж - ТВ-5040N-200.2-А(RUEW)3n нерж - Товарные весы ¦ товарные весы из нержавейки | + | 48060
15 | Масса-К ТВ-5040N-200.2-АВ1 нерж - ТВ-5040N-200.2-АВ1 нерж - Товарные весы ¦ товарные весы из нержавейки | + | 47250
16 | Масса-К ТВ-5040N-200.2-А3 нерж - ТВ-5040N-200.2-А3 нерж - Товарные весы ¦ товарные весы из нержавейки | + | 45675
17 | Масса-К ТВ-5040N-200.2-А3n нерж - ТВ-5040N-200.2-А3n нерж - Товарные весы ¦ товарные весы из нержавейки | + | 44685
18 | Масса-К ТВ-5040N-200.2-А(RUEW)1 нерж - ТВ-5040N-200.2-А(RUEW)1 нерж - Товарные весы ¦ товарные весы из нержавейки | + | 43830
19 | Масса-К ТВ-5040N-200.2-А013 нерж - ТВ-5040N-200.2-А013 нерж - Товарные весы ¦ товарные весы из нержавейки | + | 42300
20 | Масса-К ТВ-5040N-200.2-А1 нерж - ТВ-5040N-200.2-А1 нерж - Товарные весы ¦ товарные весы из нержавейки | + | 40455
21 | Скейл СКЕ-Н-150-4560 нерж - СКЕ-Н-150-4560 нерж - Товарные весы ¦ товарные весы из нержавейки | + | 58127
22 | MAS PM1HWS-150-4560 нерж - MAS PM1HWS-150-4560 нерж - Товарные весы ¦ товарные весы из нержавейки | + | 51408
23 | MAS PM1HWS-150-4050 нерж - MAS PM1HWS-150-4050 нерж - Товарные весы ¦ товарные весы из нержавейки | + | 37044
24 | Скейл СКЕ-Н-150-4050 нерж - СКЕ-Н-150-4050 нерж - Товарные весы ¦ товарные весы из нержавейки | + | 38555
25 | Тензо-М ВПА-100 (600х600) (полностью нерж) - ВПА-100 (600х600) (полностью нерж) - Товарные весы ¦ товарные весы из нержавейки | + | 87399
26 | Тензо-М ВПА-100 (400х600) (полностью нерж) - ВПА-100 (400х600) (полностью нерж) - Товарные весы ¦ товарные весы из нержавейки | + | 84357
27 | MAS PM1HWS-100-4050 нерж - MAS PM1HWS-100-4050 нерж - Товарные весы ¦ товарные весы из нержавейки | + | 37044
28 | Скейл СКЕ-Н-60-4050 нерж - СКЕ-Н-60-4050 нерж - Товарные весы ¦ товарные весы из нержавейки | + | 38555
29 | Тензо-М ВПА-50 (600х600) (полностью нерж) - ВПА-50 (600х600) (полностью нерж) - Товарные весы ¦ товарные весы из нержавейки | + | 87399
30 | Тензо-М ВПА-50 (400х600) (полностью нерж) - ВПА-50 (400х600) (полностью нерж) - Товарные весы ¦ товарные весы из нержавейки | + | 84357
31 | Тензо-М ВПА-50 (400х400) (полностью нерж) - ВПА-50 (400х400) (полностью нерж) - Товарные весы ¦ товарные весы из нержавейки | + | 82485
32 | Масса-К ТВ-5040N-32.2-АВ(RUEW)3 нерж - ТВ-5040N-32.2-АВ(RUEW)3 нерж - Товарные весы ¦ товарные весы из нержавейки | + | 56610
33 | Масса-К ТВ-5040N-32.2-АВ(RUEW)3n нерж - ТВ-5040N-32.2-АВ(RUEW)3n нерж - Товарные весы ¦ товарные весы из нержавейки | + | 55620
34 | Масса-К ТВ-5040N-32.2-АВ3 нерж - ТВ-5040N-32.2-АВ3 нерж - Товарные весы ¦ товарные весы из нержавейки | + | 52470
35 | Масса-К ТВ-5040N-32.2-АВ3n нерж - ТВ-5040N-32.2-АВ3n нерж - Товарные весы ¦ товарные весы из нержавейки | + | 51480
36 | Масса-К ТВ-5040N-32.2-АВ(RUEW)1 нерж - ТВ-5040N-32.2-АВ(RUEW)1 нерж - Товарные весы ¦ товарные весы из нержавейки | + | 51390
37 | Масса-К ТВ-5040N-32.2-А(RUEW)3 нерж - ТВ-5040N-32.2-А(RUEW)3 нерж - Товарные весы ¦ товарные весы из нержавейки | + | 49050
38 | Масса-К ТВ-5040N-32.2-А(RUEW)3n нерж - ТВ-5040N-32.2-А(RUEW)3n нерж - Товарные весы ¦ товарные весы из нержавейки | + | 48060
39 | Масса-К ТВ-5040N-32.2-АВ1 нерж - ТВ-5040N-32.2-АВ1 нерж - Товарные весы ¦ товарные весы из нержавейки | + | 47250
40 | Масса-К ТВ-5040N-32.2-А3 нерж - ТВ-5040N-32.2-А3 нерж - Товарные весы ¦ товарные весы из нержавейки | + | 45675
41 | Масса-К ТВ-5040N-32.2-А3n нерж - ТВ-5040N-32.2-А3n нерж - Товарные весы ¦ товарные весы из нержавейки | + | 44685
42 | Масса-К ТВ-5040N-32.2-А(RUEW)1 нерж - ТВ-5040N-32.2-А(RUEW)1 нерж - Товарные весы ¦ товарные весы из нержавейки | + | 43830
43 | Масса-К ТВ-5040N-32.2-А013 нерж - ТВ-5040N-32.2-А013 нерж - Товарные весы ¦ товарные весы из нержавейки | + | 42300
44 | Масса-К ТВ-5040N-32.2-А1 нерж - ТВ-5040N-32.2-А1 нерж - Товарные весы ¦ товарные весы из нержавейки | + | 40455
45 | Масса-К ИВ-3С - ИВ-3С - Торговые весы ¦ аксессуары и опции |  | 1923
46 | Mertech M-ER 333 ACLP-600.200 &amp;quot;TRADER&amp;quot; LED (сеть+акк) - M-ER 333 ACLP-600.200 &quot;TRADER&quot; LED (сеть+акк) - Торговые электронные весы | + | 24184
47 | Mertech M-ER 333 ACLP-600.200 &amp;quot;TRADER&amp;quot; LCD (сеть+акк) - M-ER 333 ACLP-600.200 &quot;TRADER&quot; LCD (сеть+акк) - Торговые электронные весы | + | 24184
48 | Мидл МП-600-МЖА-6080-КА - МП-600-МЖА-6080-КА - Торговые электронные весы | + | 17206
49 | Мидл МП-600-МДА-6080-КА - МП-600-МДА-6080-КА - Торговые электронные весы | + | 17206
50 | Mertech M-ER 333 ACLP-300.100 &amp;quot;TRADER&amp;quot; LED (сеть+акк) - M-ER 333 ACLP-300.100 &quot;TRADER&quot; LED (сеть+акк) - Торговые электронные весы | + | 24184
51 | Mertech M-ER 333 ACLP-300.100 &amp;quot;TRADER&amp;quot; LCD (сеть+акк) - M-ER 333 ACLP-300.100 &quot;TRADER&quot; LCD (сеть+акк) - Торговые электронные весы | + | 24184
52 | Мидл МП-300-МДА-6080-КА - МП-300-МДА-6080-КА - Торговые электронные весы | + | 17206
53 | Mertech M-ER 335 ACLP-300.50 &amp;quot;TURTLE&amp;quot; LED (сеть+акк) - M-ER 335 ACLP-300.50 &quot;TURTLE&quot; LED (сеть+акк) - Торговые электронные весы | + | 15768
54 | Mertech M-ER 335 ACLP-300.50 &amp;quot;TURTLE&amp;quot; LCD (сеть+акк) - M-ER 335 ACLP-300.50 &quot;TURTLE&quot; LCD (сеть+акк) - Торговые электронные весы | + | 15768
55 | M-ER 335 ACP-300.50 &amp;quot;TURTLE&amp;quot; LED (сеть+акк) - M-ER 335 ACP-300.50 &quot;TURTLE&quot; LED (сеть+акк) - Торговые электронные весы | + | 11087
56 | Mertech M-ER 335 ACP-300.50 &amp;quot;TURTLE&amp;quot; LCD (сеть+акк) - M-ER 335 ACP-300.50 &quot;TURTLE&quot; LCD (сеть+акк) - Торговые электронные весы | + | 15452
57 | Mertech M-ER 333 ACP-300.100 &amp;quot;TRADER&amp;quot; LED (сеть+акк) - M-ER 333 ACP-300.100 &quot;TRADER&quot; LED (сеть+акк) - Торговые электронные весы | + | 14022
58 | Mertech M-ER 333 ACP-300.100 &amp;quot;TRADER&amp;quot; LCD (сеть+акк) - M-ER 333 ACP-300.100 &quot;TRADER&quot; LCD (сеть+акк) - Торговые электронные весы | + | 14022
59 | Мидл МП-300-МДА-4560-КА - МП-300-МДА-4560-КА - Торговые электронные весы | + | 10206
60 | Мидл МП-300-МЖА-4560-КА - МП-300-МЖА-4560-КА - Торговые электронные весы | + | 10206
61 | Мидл МП-300-МДА-4050-КА - МП-300-МДА-4050-КА - Торговые электронные весы | + | 9226
62 | Вессервис (Невские весы) ВСП-150/50-5ТКС - ВСП-150/50-5ТКС - Торговые электронные весы | + | цена по запросу
63 | Вессервис (Невские весы) ВСП-150.2-5ТКС - ВСП-150.2-5ТКС - Торговые электронные весы | + | цена по запросу
64 | Mertech M-ER 333 ACLP-150.50 &amp;quot;TRADER&amp;quot; LED (сеть+акк) - M-ER 333 ACLP-150.50 &quot;TRADER&quot; LED (сеть+акк) - Торговые электронные весы | + | 24184
65 | Mertech M-ER 333 ACLP-150.50 &amp;quot;TRADER&amp;quot; LCD (сеть+акк) - M-ER 333 ACLP-150.50 &quot;TRADER&quot; LCD (сеть+акк) - Торговые электронные весы | + | 24184
66 | Мидл МП-150-МДА-6080-КА - МП-150-МДА-6080-КА - Торговые электронные весы | + | 17206
67 | Mertech M-ER 335 ACLP-150.20 &amp;quot;TURTLE&amp;quot; LED (сеть+акк) - M-ER 335 ACLP-150.20 &quot;TURTLE&quot; LED (сеть+акк) - Торговые электронные весы | + | 15768
68 | Mertech M-ER 335 ACLP-150.20 &amp;quot;TURTLE&amp;quot; LCD (сеть+акк) - M-ER 335 ACLP-150.20 &quot;TURTLE&quot; LCD (сеть+акк) - Торговые электронные весы | + | 15768
69 | Mertech M-ER 335 ACP-150.20 &amp;quot;TURTLE&amp;quot; LED (сеть+акк) - M-ER 335 ACP-150.20 &quot;TURTLE&quot; LED (сеть+акк) - Торговые электронные весы | + | 15452
70 | Mertech M-ER 335 ACP-150.20 &amp;quot;TURTLE&amp;quot; LCD (сеть+акк) - M-ER 335 ACP-150.20 &quot;TURTLE&quot; LCD (сеть+акк) - Торговые электронные весы | + | 15452
71 | Мидл МП-150-МЖА-4050-Гулливер-15 - МП-150-МЖА-4050-Гулливер-15 - Торговые электронные весы | + | 13286
72 | Mertech M-ER 333 ACP-150.50 &amp;quot;TRADER&amp;quot; LED (сеть+акк) - M-ER 333 ACP-150.50 &quot;TRADER&quot; LED (сеть+акк) - Торговые электронные весы | + | 14022
73 | Mertech M-ER 333 ACP-150.50 &amp;quot;TRADER&amp;quot; LCD (сеть+акк) - M-ER 333 ACP-150.50 &quot;TRADER&quot; LCD (сеть+акк) - Торговые электронные весы | + | 13338
74 | Мидл МП-150-МДА-4560-КА - МП-150-МДА-4560-КА - Торговые электронные весы | + | 10206
75 | Мидл МП-150-МЖА-4560-КА - МП-150-МЖА-4560-КА - Торговые электронные весы | + | 10206
76 | Мидл МП-150-МДА-4560-ВБ-518 - МП-150-МДА-4560-ВБ-518 - Торговые электронные весы | + | 10206
77 | Мидл МП-150-МЖА-4050-КА - МП-150-МЖА-4050-КА - Торговые электронные весы | + | 9226
78 | Мидл МП-150-МДА-4050-КА - МП-150-МДА-4050-КА - Торговые электронные весы | + | 9226
79 | Мидл МП-150-МЖА-3040-КА-А - МП-150-МЖА-3040-КА-А - Торговые электронные весы | + | 8106
80 | Мидл МП-150-МДА-3040-КА-А - МП-150-МДА-3040-КА-А - Торговые электронные весы | + | 8685
81 | Мидл МП-150-МДА-3040-КА - МП-150-МДА-3040-КА - Торговые электронные весы | + | 8685
82 | Мидл МП-150-МЖА-3040-ВБ-518 - МП-150-МЖА-3040-ВБ-518 - Торговые электронные весы | + | 8106
83 | Вессервис (Невские весы) ВСП-60/20-5ТКС - ВСП-60/20-5ТКС - Торговые электронные весы | + | цена по запросу
84 | Вессервис (Невские весы) ВСП-60/10-5ТКС - ВСП-60/10-5ТКС - Торговые электронные весы | + | цена по запросу
85 | Мидл МП-60-МЖА-4560-Гулливер-15 - МП-60-МЖА-4560-Гулливер-15 - Торговые электронные весы | + | 14686
86 | Mertech M-ER 333 ACP-60.20 &amp;quot;TRADER&amp;quot; LED (сеть+акк) - M-ER 333 ACP-60.20 &quot;TRADER&quot; LED (сеть+акк) - Торговые электронные весы | + | 13338
87 | Mertech M-ER 333 ACP-60.20 &amp;quot;TRADER&amp;quot; LCD (сеть+акк) - M-ER 333 ACP-60.20 &quot;TRADER&quot; LCD (сеть+акк) - Торговые электронные весы | + | 14022
88 | Мидл МП-60-МДА-4560-КА - МП-60-МДА-4560-КА - Торговые электронные весы | + | 10206
89 | Mertech M-ER 335 ACPU-60.10 &amp;quot;TURTLE&amp;quot; LED (сеть+акк) - M-ER 335 ACPU-60.10 &quot;TURTLE&quot; LED (сеть+акк) - Торговые электронные весы | + | 10567
90 | Mertech M-ER 335 ACPU-60.10 &amp;quot;TURTLE&amp;quot; LCD (сеть+акк) - M-ER 335 ACPU-60.10 &quot;TURTLE&quot; LCD (сеть+акк) - Торговые электронные весы | + | 10567
91 | Мидл МП-60-МЖА-4050-КА - МП-60-МЖА-4050-КА - Торговые электронные весы | + | 9226
92 | Мидл МП-60-МДА-4050-КА - МП-60-МДА-4050-КА - Торговые электронные весы | + | 9226
93 | Мидл МП-60-МДА-4050-ВБ-518 - МП-60-МДА-4050-ВБ-518 - Торговые электронные весы | + | 9226
94 | Мидл МП-60-МДА-3040-КА - МП-60-МДА-3040-КА - Торговые электронные весы | + | 8685
95 | Мидл МП-60-МДА-3040-ВБ-518 - МП-60-МДА-3040-ВБ-518 - Торговые электронные весы | + | 8106
96 | Мидл МП-60-МЖА-3040-КА - МП-60-МЖА-3040-КА - Торговые электронные весы | + | 8106
97 | Мидл МП-60-МЖА-3040-ВБ-518 - МП-60-МЖА-3040-ВБ-518 - Торговые электронные весы | + | 8106
98 | Мера ПВм-3/32-Т - ПВм-3/32-Т - Торговые электронные весы | + | 13380
99 | Масса-К МК-32.2-ТН21 RU - МК-32.2-ТН21 RU - Торговые электронные весы | + | 12600
100 | Масса-К МК-32.2-ТВ21 RU - МК-32.2-ТВ21 RU - Торговые электронные весы | + | 12600
101 | Масса-К МК-32.2-Т21 R - МК-32.2-Т21 RI - Торговые электронные весы | + | 12510
102 | Масса-К МК-32.2-ТН21 - МК-32.2-ТН21 - Торговые электронные весы | + | 11970
103 | Масса-К МК-32.2-ТВ21 - МК-32.2-ТВ21 - Торговые электронные весы | + | 11970
104 | Mertech M-ER 329 AC-32.5 &amp;quot;Fisher&amp;quot; LED - M-ER 329 AC-32.5 &quot;Fisher&quot; LED - Торговые электронные весы | + | 7429
105 | Mertech M-ER 328 ACPX-32.5 &amp;quot;TOUCH-M&amp;quot; LED (RU) - M-ER 328 ACPX-32.5 &quot;TOUCH-M&quot; LED (RU) - Торговые электронные весы | + | 8087
106 | Mertech M-ER 328 ACPX-32.5 &amp;quot;TOUCH-M&amp;quot; LCD (RU) - M-ER 328 ACPX-32.5 &quot;TOUCH-M&quot; LCD (RU) - Торговые электронные весы | + | 8087
107 | Mertech M-ER 328 AC-32.5 &amp;quot;TOUCH-M&amp;quot; LED (RU) - M-ER 328 AC-32.5 &quot;TOUCH-M&quot; LED (RU) - Торговые электронные весы | + | 6366
108 | Mertech M-ER 328 AC-32.5 &amp;quot;TOUCH-M&amp;quot; LCD (RU) - M-ER 328 AC-32.5 &quot;TOUCH-M&quot; LCD (RU) - Торговые электронные весы | + | 7062
109 | Mertech M-ER 328 ACPX-32.5 &amp;quot;TOUCH-M&amp;quot; LED - M-ER 328 ACPX-32.5 &quot;TOUCH-M&quot; LED - Торговые электронные весы | + | 6707
110 | Mertech M-ER 328 ACPX-32.5 &amp;quot;TOUCH-M&amp;quot; LCD - M-ER 328 ACPX-32.5 &quot;TOUCH-M&quot; LCD - Торговые электронные весы | + | 6707
111 | Mertech M-ER 328 AC-32.5 &amp;quot;TOUCH-M&amp;quot; LED - M-ER 328 AC-32.5 &quot;TOUCH-M&quot; LED - Торговые электронные весы | + | 6024
112 | Mertech M-ER 328 AC-32.5 &amp;quot;TOUCH-M&amp;quot; LCD - M-ER 328 AC-32.5 &quot;TOUCH-M&quot; LCD - Торговые электронные весы | + | 6024
113 | ТВЕС ВЭУ-32С-5/10-А - ВЭУ-32С-5/10-А - Торговые электронные весы | + | 2870
114 | ТВЕС ВЭУ-32-1/2/5/10-А/51 - ВЭУ-32-1/2/5/10-А/51 - Торговые электронные весы | + | 5600
115 | Mertech M-ER 326 ACP-32.5 &amp;quot;Slim&amp;quot; LED - M-ER 326 ACP-32.5 &quot;Slim&quot; LED - Торговые электронные весы | + | 5315
116 | Mertech M-ER 326 ACP-32.5 &amp;quot;Slim&amp;quot; LCD - M-ER 326 ACP-32.5 &quot;Slim&quot; LCD - Торговые электронные весы | + | 5315
117 | Mertech M-ER 327 AC-32.5 &quot;Ceed&quot; LED - M-ER 327 AC-32.5 &quot;Ceed&quot; LED - Торговые электронные весы |  | 4860
118 | ТВЕС ВЭУ-32-5/10-А-13-15 - ВЭУ-32-5/10-А-13-15 - Торговые электронные весы | + | 4536
119 | Mertech M-ER 326 AC-32.5 &amp;quot;Slim&amp;quot; LED - M-ER 326 AC-32.5 &quot;Slim&quot; LED - Торговые электронные весы | + | 4303
120 | Mertech M-ER 326 AC-32.5 &amp;quot;Slim&amp;quot; LCD - M-ER 326 AC-32.5 &quot;Slim&quot; LCD - Торговые электронные весы | + | 4480
121 | Mertech M-ER 223 AC-32.5 &amp;quot;Mary&amp;quot; LCD - M-ER 223 AC-32.5 &quot;Mary&quot; LCD - Торговые электронные весы | + | 3569
122 | Вессервис (Невские весы) ВСП-30/5-4ТС - ВСП-30/5-4ТС - Торговые электронные весы | + | цена по запросу
123 | Вессервис (Невские весы) ВСП-30/5-4ТКС - ВСП-30/5-4ТКС - Торговые электронные весы | + | цена по запросу
124 | Вессервис (Невские весы) ВСП-30/5-4ТК - ВСП-30/5-4ТК - Торговые электронные весы | + | цена по запросу
125 | Вессервис (Невские весы) ВСП-30/5-4Т - ВСП-30/5-4Т - Торговые электронные весы | + | цена по запросу
126 | CAS AP-30EXbt - CAS AP-30EXbt - Торговые электронные весы | + | 16675
127 | CAS AP-30Mbt - CAS AP-30Mbt - Торговые электронные весы | + | 23001
128 | CAS ER JR-30CBU - CAS ER JR-30CBU - Торговые электронные весы | + | 16487
129 | CAS ER JR-30CB - CAS ER JR-30CB - Торговые электронные весы | + | 15069
130 | CAS PR-30P (LCD,II) - CAS PR-30P (LCD,II) - Торговые электронные весы | + | 13030
131 | CAS PR-30B (LCD,II) - CAS PR-30B (LCD,II) - Торговые электронные весы | + | 11858
132 | MAS MR1-30P - MAS MR1-30P - Торговые электронные весы |  | 12204
133 | MAS MR1-30 - MAS MR1-30 - Торговые электронные весы | + | 11124
134 | Смартвес ВП-30С - ВП-30С - Торговые электронные весы | + | 3952
135 | Мидл МТ-30-МГЖА-Базар-2.1-У-Авто - МТ-30-МГЖА-Базар-2.1-У-Авто - Торговые электронные весы | + | 4499
136 | Мидл МТ-30-МГЖА-Базар-2-У-Авто - МТ-30-МГЖА-Базар-2-У-Авто - Торговые электронные весы | + | 4499
137 | Мидл МТ-30-МГДА-Базар-2.1-У-Авто - МТ-30-МГДА-Базар-2.1-У-Авто - Торговые электронные весы | + | 4499
138 | Мидл МТ-30-МГДА-Базар-2-У-Авто - МТ-30-МГДА-Базар-2-У-Авто - Торговые электронные весы | + | 4499
139 | Мидл МТ-30-МЖА-Базар-3-У-Авто - МТ-30-МЖА-Базар-3-У-Авто - Торговые электронные весы | + | 4199
140 | Мидл МТ-30-МЖА-Базар-2-У-Авто - МТ-30-МЖА-Базар-2-У-Авто - Торговые электронные весы | + | 4499
141 | Мидл МТ-30-МДА-Базар-3-У-Авто - МТ-30-МДА-Базар-3-У-Авто - Торговые электронные весы | + | 4199
142 | Мидл МТ-30-МДА-Базар-2-У-Авто - МТ-30-МДА-Базар-2-У-Авто - Торговые электронные весы | + | 4499
143 | Вессервис (Невские весы) ВСП-30.2-3ТК Ладога - ВСП-30.2-3ТК Ладога - Торговые электронные весы | + | 3380
144 | Вессервис (Невские весы) ВСП-30.2-3Т Ладога - ВСП-30.2-3Т Ладога - Торговые электронные весы | + | 3380
145 | Мидл МТ-30-МГЖА-Базар - МТ-30-МГЖА-Базар - Торговые электронные весы | + | 3359
146 | Мидл МТ-30-МГДА-Базар - МТ-30-МГДА-Базар - Торговые электронные весы | + | 3359
147 | Мидл МТ-30-МДА-Базар - МТ-30-МДА-Базар - Торговые электронные весы | + | 3639
148 | Мидл МТ-30-МЖА-КА - МТ-30-МЖА-КА - Торговые электронные весы | + | 3359
149 | Мидл МТ-30-МЖА-Базар-3-У - МТ-30-МЖА-Базар-3-У - Торговые электронные весы | + | 4199
150 | Мидл МТ-30-МЖА-Базар-2 - МТ-30-МЖА-Базар-2 - Торговые электронные весы | + | 3499
151 | Мидл МТ-30-МДА-КА - МТ-30-МДА-КА - Торговые электронные весы | + | 3359
152 | Мидл МТ-30-МДА-Базар-3-У - МТ-30-МДА-Базар-3-У - Торговые электронные весы | + | 4199
153 | Мидл МТ-30-МДА-Базар-2 - МТ-30-МДА-Базар-2 - Торговые электронные весы | + | 3919
154 | Смартвес ВП-30 - ВП-30 - Торговые электронные весы | + | 3498
155 | Мидл МТ-30-МЖА-Алтын Тарази - МТ-30-МЖА-Алтын Тарази - Торговые электронные весы | + | 2799
156 | Мидл МТ-30-МДА-Алтын Тарази - МТ-30-МДА-Алтын Тарази - Торговые электронные весы | + | 2799
157 | DIGI DS-700 PE-30 - DIGI DS-700 PE-30 - Торговые электронные весы | + | 2100
158 | Вессервис (Невские весы) ВСП-15.2-4ТС - ВСП-15.2-4ТС - Торговые электронные весы | + | цена по запросу
159 | Вессервис (Невские весы) ВСП-15.2-4ТКС - ВСП-15.2-4ТКС - Торговые электронные весы | + | цена по запросу
160 | CAS PDSII-15S - CAS PDSII-15S (возможность встраивания сканера штрих-кода) - Торговые электронные весы | + | 65734
161 | CAS PDSII-15H - CAS PDSII-15H (возможность встраивания сканера штрих-кода) - Торговые электронные весы | + | 48510
162 | CAS PDSII-15M - CAS PDSII-15M (возможность встраивания сканера штрих-кода) - Торговые электронные весы | + | 46870
163 | CAS PDSII-15D - CAS PDSII-15D (возможность встраивания сканера штрих-кода) - Торговые электронные весы | + | 46870
164 | CAS AP-15EXbt - CAS AP-15EXbt - Торговые электронные весы | + | 23869
165 | CAS AP-15Mbt - CAS AP-15Mbt - Торговые электронные весы | + | 23001
166 | CAS AP-15EX - CAS AP-15EX - Торговые электронные весы | + | 23084
167 | CAS AP-15M - CAS AP-15M - Торговые электронные весы | + | 22298
168 | Мера ПВм-3/15-Т - ПВм-3/15-Т - Торговые электронные весы | + | 13176
169 | CAS ER JR-15CBU - CAS ER JR-15CBU - Торговые электронные весы | + | 16487
170 | CAS ER JR-15CB - CAS ER JR-15CB - Торговые электронные весы | + | 15069
171 | CAS PR-15P (LCD,II) - CAS PR-15P (LCD,II) - Торговые электронные весы | + | 13030
172 | CAS PR-15B (LCD,II) - CAS PR-15B (LCD,II) - Торговые электронные весы | + | 11858
173 | MAS MR1-15P - MAS MR1-15P - Торговые электронные весы | + | 12204
174 | Масса-К МК-15.2-ТН21 RU - МК-15.2-ТН21 RU - Торговые электронные весы | + | 12600
175 | Масса-К МК-15.2-ТВ21 RU - МК-15.2-ТВ21 RU - Торговые электронные весы | + | 12600
176 | Масса-К МК-15.2-Т21 RI - МК-15.2-Т21 RI - Торговые электронные весы | + | 12510
177 | Масса-К МК-15.2-ТН21 - МК-15.2-ТН21 - Торговые электронные весы | + | 8890
178 | Масса-К МК-15.2-ТВ21 - МК-15.2-ТВ21 - Торговые электронные весы | + | 8890
179 | MAS MAS MR1-15 - MAS MR1-15 - Торговые электронные весы | + | 11124
180 | Штрих-МШтрих-слим Т300 15-2,5 Д1А ДП7С6 LCD с аккум, со стойкой, POS RS232 - Штрих-слим Т300 15-2,5 Д1А ДП7С6 LCD с аккум, со стойкой, POS RS232 - Торговые электронные весы | + | 7280
181 | Mertech M-ER 329 AC-15.2 &amp;quot;Fisher&amp;quot; LED - M-ER 329 AC-15.2 &quot;Fisher&quot; LED - Торговые электронные весы | + | 7429
182 | Mertech M-ER 328 ACPX-15.2 &amp;quot;TOUCH-M&amp;quot; LED (RU) - M-ER 328 ACPX-15.2 &quot;TOUCH-M&quot; LED (RU) - Торговые электронные весы | + | 8087
183 | Mertech M-ER 328 ACPX-15.2 &amp;quot;TOUCH-M&amp;quot; LCD (RU) - M-ER 328 ACPX-15.2 &quot;TOUCH-M&quot; LCD (RU) - Торговые электронные весы | + | 8087
184 | Mertech M-ER 328 AC-15.2 &amp;quot;TOUCH-M&amp;quot; LED (RU) - M-ER 328 AC-15.2 &quot;TOUCH-M&quot; LED (RU) - Торговые электронные весы | + | 6366
185 | Mertech M-ER 328 AC-15.2 &amp;quot;TOUCH-M&amp;quot; LCD (RU) - M-ER 328 AC-15.2 &quot;TOUCH-M&quot; LCD (RU) - Торговые электронные весы | + | 6366
186 | Mertech M-ER 328 ACPX-15.2 &amp;quot;TOUCH-M&amp;quot; LED - M-ER 328 ACPX-15.2 &quot;TOUCH-M&quot; LED - Торговые электронные весы | + | 6707
187 | Mertech M-ER 328 ACPX-15.2 &amp;quot;TOUCH-M&amp;quot; LCD - M-ER 328 ACPX-15.2 &quot;TOUCH-M&quot; LCD - Торговые электронные весы | + | 6707
188 | Mertech M-ER 328 AC-15.2 &amp;quot;TOUCH-M&amp;quot; LED - M-ER 328 AC-15.2 &quot;TOUCH-M&quot; LED - Торговые электронные весы | + | 6024
189 | Mertech M-ER 328 AC-15.2 &amp;quot;TOUCH-M&amp;quot; LCD - M-ER 328 AC-15.2 &quot;TOUCH-M&quot; LCD - Торговые электронные весы | + | 6024
190 | ТВЕС ВЭУ-15С-2/5-А - ВЭУ-15С-2/5-А - Торговые электронные весы | + | 5740
191 | ТВЕС ВЭУ-15-1/2/5-А/51 - ВЭУ-15-1/2/5-А/51 - Торговые электронные весы | + | 5600
192 | Mertech M-ER 322 ACPX-15.2 &quot;Ibby&quot; LED - M-ER 322 ACPX-15.2 &quot;Ibby&quot; LED - Торговые электронные весы |  | 3912
193 | Mertech M-ER 326 ACP-15.2 &amp;quot;Slim&amp;quot; LED - M-ER 326 ACP-15.2 &quot;Slim&quot; LED - Торговые электронные весы | + | 5315
194 | Mertech M-ER 326 ACP-15.2 &amp;quot;Slim&amp;quot; LCD - M-ER 326 ACP-15.2 &quot;Slim&quot; LCD - Торговые электронные весы | + | 5315
195 | ТВЕС ВЭУ-15-2/5-А-13-15 - ВЭУ-15-2/5-А-13-15 - Торговые электронные весы | + | 4536
196 | Штрих-М Штрих-слим Т300М 15-2,5 Д1А со стойкой - Штрих-слим Т300М 15-2,5 Д1А со стойкой - Торговые электронные весы | + | 3640
197 | Смартвес ВП-15С - ВП-15С - Торговые электронные весы | + | 3952
198 | Мидл МТ-15-МЖА-Базар-3-У-Авто - МТ-15-МЖА-Базар-3-У-Авто - Торговые электронные весы | + | 4199
199 | Мидл МТ-15-МЖА-Базар-2-У-Авто - МТ-15-МЖА-Базар-2-У-Авто - Торговые электронные весы | + | 4499
200 | Мидл МТ-15-МДА-Базар-3-У-Авто - МТ-15-МДА-Базар-3-У-Авто - Торговые электронные весы | + | 4199
201 | Мидл МТ-15-МДА-Базар-2-У-Авто - МТ-15-МДА-Базар-2-У-Авто - Торговые электронные весы | + | 4499
202 | Вессервис (Невские весы) ВСП-15/5-3ТК Ладога - ВСП-15/5-3ТК Ладога - Торговые электронные весы | + | 3380
203 | Вессервис (Невские весы) ВСП-15/5-3Т Ладога - ВСП-15/5-3Т Ладога - Торговые электронные весы | + | 3380
204 | Штрих-М Штрих-слим Т300М 15-2,5 Д1А - Штрих-слим Т300М 15-2,5 Д1А - Торговые электронные весы | + | 3360
205 | Mertech M-ER 326 AC-15.2 &amp;quot;Slim&amp;quot; LED - M-ER 326 AC-15.2 &quot;Slim&quot; LED - Торговые электронные весы | + | 4303
206 | Mertech M-ER 326 AC-15.2 &amp;quot;Slim&amp;quot; LCD - M-ER 326 AC-15.2 &quot;Slim&quot; LCD - Торговые электронные весы | + | 4480
207 | Мидл МТ-15-МДА-Базар - МТ-15-МДА-Базар - Торговые электронные весы | + | 3639
208 | Мидл МТ-15-МГЖА-Базар - МТ-15-МГЖА-Базар - Торговые электронные весы | + | 3359
209 | Мидл МТ-15-МГДА-Базар - МТ-15-МГДА-Базар - Торговые электронные весы | + | 3359
210 | Мидл МТ-15-МЖА-КА - МТ-15-МЖА-КА - Торговые электронные весы | + | 3359
211 | Мидл МТ-15-МЖА-Базар-3-У - МТ-15-МЖА-Базар-3-У - Торговые электронные весы | + | 4199
212 | Мидл МТ-15-МЖА-Базар-2 - МТ-15-МЖА-Базар-2 - Торговые электронные весы | + | 3499
213 | Мидл МТ-15-МДА-КА - МТ-15-МДА-КА - Торговые электронные весы | + | 3359
214 | Мидл МТ-15-МДА-Базар-3-У - МТ-15-МДА-Базар-3-У - Торговые электронные весы | + | 4199
215 | Мидл МТ-15-МДА-Базар-2 - МТ-15-МДА-Базар-2 - Торговые электронные весы | + | 3919
216 | Мидл МТ-15-МГЖА-Базар-2.1-У-Авто - МТ-15-МГЖА-Базар-2.1-У-Авто - Торговые электронные весы | + | 4499
217 | Мидл МТ-15-МГЖА-Базар-2-У-Авто - МТ-15-МГЖА-Базар-2-У-Авто - Торговые электронные весы | + | 4499
218 | Мидл МТ-15-МГЖА-Базар-2 - МТ-15-МГЖА-Базар-2 - Торговые электронные весы | + | 4349
219 | Мидл МТ-15-МГДА-Базар-2.1-У-Авто - МТ-15-МГДА-Базар-2.1-У-Авто - Торговые электронные весы | + | 4499
220 | Мидл МТ-15-МГДА-Базар-2-У-Авто - МТ-15-МГДА-Базар-2-У-Авто - Торговые электронные весы | + | 4499
221 | Смартвес ВП-15 - ВП-15 - Торговые электронные весы | + | 3498
222 | Mertech M-ER 223 AC-15.2 &amp;quot;Mary&amp;quot; LED - M-ER 223 AC-15.2 &quot;Mary&quot; LED - Торговые электронные весы | + | 3569
223 | Mertech M-ER 223 AC-15.2 &amp;quot;Mary&amp;quot; LCD - M-ER 223 AC-15.2 &quot;Mary&quot; LCD - Торговые электронные весы | + | 3569
224 | DIGI DS-782 РN-15 - DIGI DS-782 РN-15 - Торговые электронные весы | + | цена по запросу
225 | Вессервис (Невские весы) ВСП-15.2-4ТК - ВСП-15.2-4ТК - Торговые электронные весы | + | 2630
226 | Вессервис (Невские весы) ВСП-15.2-4Т - ВСП-15.2-4Т - Торговые электронные весы | + | 2630
227 | Мидл МТ-15-МЖА-Алтын Тарази - МТ-15-МЖА-Алтын Тарази - Торговые электронные весы | + | 2799
228 | Мидл МТ-15-МДА-Алтын Тарази - МТ-15-МДА-Алтын Тарази - Торговые электронные весы | + | 2799
229 | DIGI DS-781 РN-15 - DIGI DS-781 РN-15 - Торговые электронные весы | + | 2800
230 | DIGI DS-788-15P - DIGI DS-788-15P - Торговые электронные весы |  | 2380
231 | CAS AP-6EX - CAS AP-6EX - Торговые электронные весы | + | 23084
232 | CAS AP-6M - CAS AP-6M - Торговые электронные весы | + | 22298
233 | Мера ПВм-3/6-Т - ПВм-3/6-Т - Торговые электронные весы | + | 13176
234 | CAS ER JR-06CBU - CAS ER JR-06CBU - Торговые электронные весы | + | 16487
235 | CAS ER JR-06СВ - CAS ER JR-06СВ - Торговые электронные весы | + | 15069
236 | MAS MR1-06P - MAS MR1-06P - Торговые электронные весы | + | 12204
237 | Масса-К МК-6.2-ТН21 RU - МК-6.2-ТН21 RU - Торговые электронные весы | + | 12600
238 | Масса-К МК-6.2-Т21 RI - МК-6.2-Т21 RI - Торговые электронные весы | + | 12510
239 | Масса-К МК-6.2-ТН21 - МК-6.2-ТН21 - Торговые электронные весы | + | 11970
240 | Масса-К МК-6.2-ТВ21 - МК-6.2-ТВ21 - Торговые электронные весы | + | 11970
241 | MAS MR1-06 - MAS MR1-06 - Торговые электронные весы | + | 11124
242 | Мидл МТ-6-МГДА-Базар-2.1-У-Авто - МТ-6-МГДА-Базар-2.1-У-Авто - Торговые электронные весы | + | 4499
243 | Мидл МТ-6-МГДА-Базар-2-У-Авто - МТ-6-МГДА-Базар-2-У-Авто - Торговые электронные весы | + | 4499
244 | Мидл МТ-6-МГДА-Базар-2 - МТ-6-МГДА-Базар-2 - Торговые электронные весы | + | 3899
245 | Смартвес ВП-6С - ВП-6С - Торговые электронные весы | + | 3952
246 | Мидл МТ-6-МЖА-Базар-3-У-Авто - МТ-6-МЖА-Базар-3-У-Авто - Торговые электронные весы | + | 4199
247 | Мидл МТ-6-МЖА-Базар-2-У-Авто - МТ-6-МЖА-Базар-2-У-Авто - Торговые электронные весы | + | 4499
248 | Мидл МТ-6-МДА-Базар-3-У-Авто - МТ-6-МДА-Базар-3-У-Авто - Торговые электронные весы | + | 4199
249 | Мидл МТ-6-МДА-Базар-2-У-Авто - МТ-6-МДА-Базар-2-У-Авто - Торговые электронные весы | + | 4499
250 | Мидл МТ-6-МДА-Базар - МТ-6-МДА-Базар - Торговые электронные весы | + | 3639
251 | Мидл МТ-6-МГЖА-Базар-2.1-У-Авто - МТ-6-МГЖА-Базар-2.1-У-Авто - Торговые электронные весы | + | 4499
252 | Мидл МТ-6-МГЖА-Базар-2-У-Авто - МТ-6-МГЖА-Базар-2-У-Авто - Торговые электронные весы | + | 4499
253 | Мидл МТ-6-МГЖА-Базар - МТ-6-МГЖА-Базар - Торговые электронные весы | + | 3359
254 | Мидл МТ-6-МГДА-Базар - МТ-6-МГДА-Базар - Торговые электронные весы | + | 3359
255 | Смартвес ВП-6 - ВП-6 - Торговые электронные весы | + | 3498
256 | МЕГЕОН 50230K - Весы торговые МЕГЕОН 50230K |  | 21500
257 | МЕГЕОН 5027K5 - Весы торговые МЕГЕОН 5027K5 |  | 21500
258 | МЕГЕОН 50203K - Весы торговые МЕГЕОН 50203K |  | 21500
13.4.20 Весы электронные
1 | МЕГЕОН 50051 - МЕГЕОН 50051 — весы электронные |  | 990
2 | МЕГЕОН 501300 - МЕГЕОН 501300 — весы электронные |  | 10470
3 | МЕГЕОН 501600 - МЕГЕОН 501600 — весы электронные |  | 10470
4 | МЕГЕОН 50003 - МЕГЕОН 50003 — весы электронные |  | 990
5 | МЕГЕОН 50103K - МЕГЕОН 50103K — весы электронные |  | 9890
6 | МЕГЕОН 50215 K - МЕГЕОН 50215 K — весы электронные |  | 17020
7 | МЕГЕОН 50001 - МЕГЕОН 50001 — весы электронные |  | 889
8 | МЕГЕОН 50002 - МЕГЕОН 50002 — весы электронные |  | 990
9 | МЕГЕОН 50501 - МЕГЕОН 50501 — весы электронные |  | 1100
10 | МЕГЕОН 50010 - МЕГЕОН 50010 — весы электронные |  | 990
11 | МЕГЕОН 5011K5 - Весы электронные МЕГЕОН 5011K5 |  | 10410
12 | МЕГЕОН 50101K - Весы электронные МЕГЕОН 50101K |  | 10410
13.5 Лабораторное оборудование хроматэк
1 | Протон-20М |  | цена по запросу
2 | Масс-селективный детектор |  | цена по запросу
3 | Кристалл ВЭЖХ 2014 |  | цена по запросу
4 | Кристалл 7000&quot; (трансмиттер) |  | цена по запросу
5 | Кристалл 7000 |  | цена по запросу
6 | КРИСТАЛЛ 5000/9000 |  | цена по запросу
7 | Газохром 2000 |  | цена по запросу
13.6 Лабораторное оборудование Agilent
1 | Agilent Проточные центрифуги - Проточные центрифуги |  | цена по запросу
2 | Agilent Серии MICROCL - Микроцентрифуги серии MicroCL |  | цена по запросу
3 | Agilent Серии SORVALL WX+ - Ультрацентрифуги серии Sorvall WX+ |  | цена по запросу
4 | Agilent Серии SORVALL LYNX - Высокоскоростные центрифуги серии Sorvall LYNX |  | цена по запросу
5 | Agilent Серии SORVALL - Напольные центрифуги серии Sorvall |  | цена по запросу
6 | Agilent Серии SL - Мультифункциональные центрифуги серии SL |  | цена по запросу
7 | Agilent Bio Bench Parallel - Параллельные биореакторы Bio Bench Parallel |  | цена по запросу
8 | Agilent Bio Bench Advanced - Модульные ферментеры Bio Bench Advanced |  | цена по запросу
9 | Agilent Bio Bench SIP - Лабораторные и промышленные биореакторы, стерилизуемые на месте Bio Bench SIP |  | цена по запросу
13.6.1 Аналитическое оборудование
13.6.1.1 Жидкостная хроматография
1 | Agilent 1290 - 1290 INFINITY II LC SYSTEM |  | цена по запросу
2 | Agilent 1260 LC - 1260 INFINITY II PRIME LC SYSTEM |  | цена по запросу
3 | Agilent 1260 - INFINITY II LC SYSTEM |  | цена по запросу
4 | Agilent 1220 - Жидкостная хроматография 1220 Infinity II LC System |  | цена по запросу
13.6.1.2 Газовая хроматография
1 | Agilent 490 MICRO GC - Портативный газовый хроматограф 490 Micro GC |  | цена по запросу
2 | Agilent 9000 - Intuvo 9000 GC System |  | цена по запросу
3 | Agilent 7890B - Газовый хроматограф 7890B GC |  | цена по запросу
4 | Agilent 7820A - Газовый хроматограф 7820A GC |  | цена по запросу
5 | Agilent Nexis GC-2030 - Nexis GC-2030 |  | цена по запросу
13.6.1.3 Атомная спектроскопия
13.6.1.3.1 Атомная абсорбция
1 | Agilent 55B AA - Атомная абсорбция 55B AA |  | цена по запросу
2 | Agilent 240 AA - Атомная абсорбция 240 AA |  | цена по запросу
3 | Agilent 240Z AA - Атомная абсорбция 240Z AA |  | цена по запросу
4 | Agilent 240FS AA - Атомно-абсорбционный спектрометр 240FS AA |  | цена по запросу
5 | Agilent 280Z AA - Атомная абсорбция 280Z AA |  | цена по запросу
6 | Agilent 280FS AA - Атомная абсорбция 280FS AA |  | цена по запросу
7 | Agilent AA DUO - Атомная абсорбция AA Duo |  | цена по запросу
13.6.1.3.2 Масс-спектрометрия с индуктивно-связанной плазмой
1 | Agilent 8900 - Масс-спектрометрия с индуктивно-связанной плазмой 8900 Triple Quadrupole ICP-MS |  | цена по запросу
2 | Agilent 7900 ICP-MS - Масс-спектрометрия с индуктивно-связанной плазмой 7900 ICP-MS |  | цена по запросу
3 | Agilent 7800 ICP-MS - Масс-спектрометрия с индуктивно-связанной плазмой 7800 ICP-MS |  | цена по запросу
13.6.1.3.3 Атомно-эмисионная спектрометрия с микроволновой плазмой
1 | Agilent 4210 MP-AES - Атомно-эмиссионная спектрометрия с микроволновой плазмой 4210 MP-AES |  | цена по запросу
13.6.1.3.4 Оптико-эмиссионная спектрометрия с индуктивно-связанной плазмой
1 | Agilent 5900 ICP-OES - Оптико-эмиссионная спектрометрия с индуктивно-связанной плазмой 5900 ICP-OES |  | цена по запросу
2 | Agilent 5800 ICP-OES - Оптико-эмиссионная спектрометрия с индуктивно-связанной плазмой 5800 ICP-OES |  | цена по запросу
3 | Agilent 5110 ICP-OES - Оптико-эмиссионная спектрометрия с индуктивно-связанной плазмой 5110 ICP-OES |  | цена по запросу
13.6.1.4 Оборудование для характеризации частиц и материалов
1 | Agilent Rosand - Капиллярный реометр Rosand |  | цена по запросу
2 | Agilent Kinexus - Ротационный реометр Kinexus |  | цена по запросу
3 | Agilent Серия Zetasizer Nano - Анализатор размеров частиц и дзета-потенциала Серия Zetasizer Nano |  | цена по запросу
4 | Agilent Mastersizer 3000 - Анализатор размеров частиц Mastersizer 3000 |  | цена по запросу
13.6.1.5 Оборудование микропланшетного формата
1 | Agilent Multiskan GO - Микропланшетный/кюветный спектрофотометр Multiskan GO |  | цена по запросу
2 | Agilent Multiskan FC - Фотометр микропланшетного формата Multiskan FC |  | цена по запросу
13.6.1.6 Жидкостная хроматомасс-спектрометрия
1 | Agilent 6470 - Жидкостная хроматомасс-спектрометрия 6470 triple quadrupole LC/MS (LC-TQ) |  | цена по запросу
2 | Agilent LC/MS (LC-TQ) - LC/MS (LC-TQ) |  | цена по запросу
3 | Agilent LCMS-8050 - Жидкостный хроматомасс-спектрометр LCMS-8050 |  | цена по запросу
4 | Agilent LCMS-8040 - Жидкостный хроматомасс-спектрометр LCMS-8040 |  | цена по запросу
5 | Agilent LCMS-2020 - LCMS-2020 |  | цена по запросу
13.6.1.7 Газовая хроматомасс-спектрометрия
1 | Agilent GC/MS 7250 GC/Q-TOF - Quadrupole Time of Flight GC/MS 7250 GC/Q-TOF |  | цена по запросу
2 | Agilent 7010B - Газовая хроматомасс-спектрометрия 7010B Triple Quadrupole GC/MS |  | цена по запросу
3 | Agilent 7000D - Газовая хроматомасс-спектрометрия 7000D Triple Quadrupole GC/MS |  | цена по запросу
4 | Agilent 5977B GC/MSD - Single Quadrupole GC/MS 5977B GC/MSD |  | цена по запросу
13.6.1.8 Рентгеновское оборудование
1 | Agilent XRD - 7000 - Рентгеновский дифрактометр |  | цена по запросу
13.6.1.8.1 РЕНТГЕНОВСКАЯ ДИФРАКЦИЯ
13.6.1.8.2 Рентгенофлуоресцентная спектрометрия
1 | Agilent S8 Tiger - Рентгенофлуоресцентная спектрометрия S8 Tiger |  | цена по запросу
2 | Agilent S6 Jaguar - Рентгенофлуоресцентная спектрометрия S6 Jaguar |  | цена по запросу
3 | Agilent S2 Polar - Рентгенофлуоресцентная спектрометрия S2 Polar |  | цена по запросу
4 | Agilent S2 Puma - Рентгенофлуоресцентная спектрометрия S2 Puma |  | цена по запросу
13.6.1.8.3 Рентгеновская микротомография
13.6.1.9 Весоизмерительное оборудование
13.6.1.9.1 Анализатор влажности
1 | ПрофКиП Роса-981А - ПрофКиП Роса-981А Влагомер Цифровой |  | 19305
2 | ПрофКиП Роса-971А - ПрофКиП Роса-971А Влагомер Цифровой |  | 17820
3 | ПрофКиП РОСА-971 - ПрофКиП Роса-971 Влагомер Цифровой |  | 7200
4 | ПрофКиП РОСА-867 - ПрофКиП Роса-867 Влагомер Цифровой |  | 5625
5 | ПрофКиП Роса-847А - ПрофКиП Роса-847А Влагомер Цифровой |  | 24975
6 | ПрофКиП РОСА-847 - ПрофКиП Роса-847 Влагомер Цифровой |  | 16808
7 | ПрофКиП Роса-837А - ПрофКиП Роса-837А Влагомер Цифровой |  | 25245
8 | ПрофКиП РОСА-837 - ПрофКиП Роса-837 Влагомер Цифровой |  | 15008
9 | ПрофКиП РОСА-827 - ПрофКиП Роса-827 Влагомер Цифровой |  | 12015
10 | ПрофКиП Роса-817А - ПрофКиП Роса-817А Влагомер Цифровой |  | 12465
11 | Agilent MA.R2 - Анализаторы влажности MA.R2 |  | цена по запросу
12 | Agilent MA.3Y - Анализаторы влажности MA.3Y |  | цена по запросу
13.6.1.9.2 Лабораторные весы
1 | Agilent AS 3Y - Лабораторные весы AS .3Y |  | цена по запросу
13.6.1.9.3 Аналитические весы
1 | Agilent XA.4Y.A - Аналитические весы XA.4Y.A |  | цена по запросу
2 | Agilent XA .4Y - Аналитические весы XA .4Y |  | цена по запросу
13.6.1.10 Ионная хроматография
1 | Dionex ICS-6000 - Двухканальный ионный хроматограф Dionex ICS-6000 |  | цена по запросу
2 | Dionex Integrion - Одноканальный ионный хроматограф Dionex Integrion |  | цена по запросу
3 | Dionex Aquion - Одноканальный ионный хроматограф Dionex Aquion |  | цена по запросу
13.6.2 ИСПЫТАТЕЛЬНОЕ ОБОРУДОВАНИЕ
1 | ПрофКиП РОН-25 ручной насос для опрессовки |  | 20250
13.6.2.1 ОБОРУДОВАНИЕ ДЛЯ МЕХАНИЧЕСКИХ ИСПЫТАНИЙ ПРОИЗВОДСТВА TINIUS OLSEN
13.6.2.1.1 Универсальные электромеханические машины серии ST
1 | Agilent 300ST - Напольная испытательная машина 300ST |  | цена по запросу
2 | Agilent 100ST - Напольная испытательная машина 100ST |  | цена по запросу
3 | Agilent 150ST - Универсальная электромеханическая машина 150ST |  | цена по запросу
4 | Agilent 50ST - Универсальная испытательная машина 50ST |  | цена по запросу
5 | Agilent 25ST - Универсальная испытательная машина 25ST |  | цена по запросу
6 | Agilent 10ST - Универсальная испытательная машина 10ST |  | цена по запросу
7 | Agilent 5ST - Универсальная испытательная машина 5ST |  | цена по запросу
8 | Agilent 1ST - Универсальная испытательная машина 1ST |  | цена по запросу
13.6.2.1.2 Универсальные гидравлические машины серии SL
1 | Agilent 2000SL - Универсальная гидравлическая машина 2000SL |  | цена по запросу
2 | Agilent 1500SL - Универсальная гидравлическая машина 1500SL |  | цена по запросу
3 | Agilent 1000SL - Универсальная гидравлическая машина 1000SL |  | цена по запросу
4 | Agilent 600SL - Универсальная гидравлическая машина 600SL |  | цена по запросу
5 | Agilent 300SL - Универсальная гидравлическая машина 300SL |  | цена по запросу
6 | Agilent 150SL - Универсальная гидравлическая машина 150SL |  | цена по запросу
13.6.2.2 Твердомеры
1 | ПрофКиП Алмаз-936А твердомер цифровой |  | 162900
2 | Agilent QATM - Микротвердомеры QATM |  | цена по запросу
13.6.3 ГИСТОЛОГИЧЕСКОЕ ОБОРУДОВАНИЕ
13.6.3.1 Криотомия
1 | Agilent NX 50 / 70 - Криостаты NX 50 / 70 |  | цена по запросу
2 | Agilent HM 525 NX - Криостат HM525 NX |  | цена по запросу
13.6.3.2 Микротомия
1 | Agilent HM 430 - Механический микротом HM 430 |  | цена по запросу
2 | Agilent HM 340E - Полуавтоматический микротом HM 340E |  | цена по запросу
3 | Agilent HM 325 - Механический микротом HM 325 |  | цена по запросу
4 | Agilent HM 355S - Автоматический микротом |  | цена по запросу
13.6.4 Оборудование для пробоподготовки
13.6.4.1 Оборудование для подготовки поверхности
1 | Agilent HK150EXS - Ручной маятниковый шлифовальный станок HK150EXS |  | цена по запросу
2 | Agilent HK350 - Дисковый шлифовальный станок HK350 |  | цена по запросу
3 | Agilent HK200 - Дисковый шлифовальный станок HK200 |  | цена по запросу
4 | Agilent HK210 - Дисковый шлифовальный станок HK210 |  | цена по запросу
5 | Agilent HK81F - Полуавтоматический фрезерный станок HK81F |  | цена по запросу
6 | Agilent HK150 - Ручной шлифовальный станок HK150 |  | цена по запросу
13.6.4.2 Оборудование для сплавления
1 | Agilent Autofluxer Classic - Автоматический плавильный станок Autofluxer Classic |  | цена по запросу
2 | Agilent Autofluxer Plus - Автоматическая установка для сплавления Autofluxer Plus |  | цена по запросу
13.6.4.3 Системы упаривания и концентрирования
1 | Agilent MULTIVAP 6 - Ручной концентратор MULTIVAP 6 |  | цена по запросу
2 | Agilent MULTIVAP 8 - Автоматический концентратор MULTIVAP 8 |  | цена по запросу
3 | Agilent MultiVap 10 - Система параллельного упаривания MultiVap 10 |  | цена по запросу
4 | Agilent MultiVap 54 - Автоматической системы концентрирования MultiVap 54 |  | цена по запросу
13.6.4.4 Оборудование для измельчения
1 | Agilent GyralGrinder - Мельница GyralGrinder |  | цена по запросу
2 | Agilent PX-MFC 90 D - Ударная и режущая мельница PX-MFC 90 D |  | цена по запросу
3 | Agilent MICROTRON® MB 800 - Лабораторный миксер MICROTRON® MB 800 |  | цена по запросу
4 | Agilent MICROTRON MB 550 - Лабораторный миксер MICROTRON® MB 550 |  | цена по запросу
5 | Agilent CT 293 Cyclotec - Лабораторная мельница CT 293 Cyclotec |  | цена по запросу
6 | Agilent CM 290 Cemotec - Лабораторная мельница CM 290 Cemotec |  | цена по запросу
7 | Agilent HK 50 - Вибрационная мельница HK 50 |  | цена по запросу
8 | Agilent НК 40 - Настольная дисковая вибрационная мельница НК 40 |  | цена по запросу
13.6.4.5 Оборудование для прессования
1 | Agilent 40Т со встроенной пресс-формой - Автоматический пресс SpectroPress 40т со встроенной пресс-формой |  | цена по запросу
2 | Agilent 40Т - Автоматический пресс SpectroPress 40т со встроенной пресс-формой |  | цена по запросу
3 | Agilent 12Т - Ручной пресс SPECTROPRESS |  | цена по запросу
4 | Agilent PE-EL - Электрогидравлический пресс PE-EL |  | цена по запросу
13.6.4.6 Оборудование для экстракции
1 | Agilent 280 PFAS SPE - Система Thermo Scientific Dionex AutoTrace 280 PFAS SPE |  | цена по запросу
2 | Agilent 280 SPE - Система Thermo Scientific Dionex AutoTrace 280 SPE |  | цена по запросу
3 | Agilent ASE 350 - Система сверхбыстрой экстракции Thermo Scientific Dionex ASE 350 |  | цена по запросу
13.6.5 Вспомогательное оборудование и расходные материалы
13.6.5.1 АВТОМАТИЧЕСКИЕ СИСТЕМЫ ОЧИСТКИ ЛАБОРАТОРНОЙ ПОСУДЫ
13.6.5.2 Генераторы чистых газов
13.6.5.2.1 Генераторы азота
1 | Agilent Серии LN - Генераторы азота cерии LN |  | цена по запросу
2 | Agilent Triplex 42 Evo - Генератор азота Triplex 42 Evo |  | цена по запросу
3 | Agilent Duplex 62 Evo - Генератор азота Duplex 62 Evo |  | цена по запросу
4 | Agilent Simplex 22 Evo - Генератор азота Simplex 22 Evo |  | цена по запросу
5 | Agilent i-FlowLab 6XX1 - Генератор азота i-FlowLab 6XX1 |  | цена по запросу
6 | Agilent Genius 1050 - Генератор азота Genius 1050 |  | цена по запросу
7 | Agilent Precision Nitrogen Trace 250 - Генератор азота Precision Nitrogen Trace 250 |  | цена по запросу
8 | Agilent INFINITY XE 5011 - Мембранный генератор азота Infinity XE 5011 |  | цена по запросу
9 | Agilent Precision Nitrogen 1000 - Генератор азота Precision Nitrogen 1000 |  | цена по запросу
10 | Agilent Infinity XE 5031 - Мембранный генератор азота Infinity XE 5031 |  | цена по запросу
11 | Agilent Genius NM32LA - Генератор азота Genius NM32LA |  | цена по запросу
13.6.5.2.2 Генераторы кислорода
1 | Agilent Генератор чистого кислорода - Генератор чистого кислорода |  | цена по запросу
13.6.5.2.3 Генераторы водорода
1 | Agilent Precision Hydrogen 450 - Генератор водорода Precision Hydrogen 450 |  | цена по запросу
2 | Agilent Precision Hydrogen 200 - Генератор водорода Precision Hydrogen 200 |  | цена по запросу
3 | Agilent Precision Hydrogen Trace 250 - Генератор водорода Precision Hydrogen Trace 250 |  | цена по запросу
4 | Agilent Precision Hydrogen Trace 500 - Генератор водорода Precision Hydrogen Trace 500 |  | цена по запросу
5 | Agilent Серии IMT HYDROPLEX - Генераторы сверхчистого водорода серии IMT Hydroplex |  | цена по запросу
13.6.5.2.4 Генераторы чистого воздуха
1 | Agilent Precision Zero Air 30L - Генератор нулевого воздуха Precision Zero Air 30L |  | цена по запросу
2 | Agilent Precision Zero Air 7L - Генератор нулевого воздуха Precision Zero Air 7L |  | цена по запросу
3 | Agilent Precision Zero Air 1,5L - Генератор нулевого воздуха Precision Zero Air 1,5L |  | цена по запросу
4 | Agilent Генератор чистого воздуха - Генератор чистого воздуха |  | цена по запросу
5 | Agilent Fusion 1010 - Двойной генератор газа Fusion 1010 |  | цена по запросу
13.6.5.3 Системы очистки кислот и воды
1 | Agilent СПК-1 - Система очистки кислот методом перегонки без кипения спк-1 |  | цена по запросу
2 | Agilent subPUR/duoPUR - Системы очистки кислот и воды subPUR/duoPUR |  | цена по запросу
3 | Agilent subCLEAN - Дистилляционная система для субперегонки кислот и воды subCLEAN |  | цена по запросу
13.7 Лабораторное оборудование Молния
13.8 Гири
13.8.1 Торговые гири
1 | Россия Гиря торговая нерж (M2-5кг) - Гиря торговая нерж (M2-5кг) - Торговые гири |  | 11060
2 | Россия Гиря торговая нерж (M2-2кг) - Гиря торговая нерж (M2-2кг) - Торговые гири |  | 6300
3 | Россия Гиря торговая чугунная (M2-2кг) - Гиря торговая чугунная (M2-2кг) - Торговые гири |  | 1400
4 | Россия Гиря торговая нерж (M2-1кг) - Гиря торговая нерж (M2-1кг) - Торговые гири |  | 4900
5 | Россия Гиря торговая нерж (M2-0,5кг) - Гиря торговая нерж (M2-0,5кг) - Торговые гири |  | 3640
6 | Россия Гиря торговая нерж (M2-0,2кг) - Гиря торговая нерж (M2-0,2кг) - Торговые гири |  | 2660
7 | Россия Гиря торговая нерж (M2-0,1кг) - Гиря торговая нерж (M2-0,1кг) - Торговые гири |  | 2520
8 | Россия Гиря торговая нерж (M2-0,05кг) - Гиря торговая нерж (M2-0,05кг) - Торговые гири |  | 2380
13.8.2 Калибровочные гири
1 | Сартогосм M1-20кг - Гиря КСПг (M1-20кг) - Калибровочные гири |  | 96748
2 | Россия M1-20кг - Гиря (нерж) (M1-20кг) - Калибровочные гири |  | 40460
3 | Промконструкция M1-20кг - Гиря с головкой (цинк) (M1-20кг) - Калибровочные гири |  | 25674
4 | Сартогосм F2-20кг - Гиря КСПг (F2-20кг) - Калибровочные гири |  | 150706
5 | Промконструкция F2-20кг - Гиря с головкой (нерж) (F2-20кг) - Калибровочные гири |  | 87420
6 | Россия F2-20кг - Гиря (нерж) (F2-20кг) - Калибровочные гири |  | 75586
7 | Сартогосм F1-20кг - Гиря КСПг (F1-20кг) - Калибровочные гири |  | 156914
8 | Промконструкция F1-20кг - Гиря с головкой (нерж) (F1-20кг) - Калибровочные гири |  | 91854
9 | Россия F1-20кг - Гиря (нерж) (F1-20кг) - Калибровочные гири |  | 82586
10 | Промконструкция E2-20кг - Гиря с головкой (нерж) (E2-20кг) - Калибровочные гири |  | 200492
11 | Сартогосм E1-20кг - Гиря КСПг (E1-20кг) - Калибровочные гири |  | цена по запросу
12 | Сартогосм E2-20кг - Гиря КСПг (E2-20кг) - Калибровочные гири |  | цена по запросу
13 | Сартогосм M1-10кг - Гиря КСПг (M1-10кг) - Калибровочные гири |  | 54663
14 | Россия M1-10кг - Гиря (нерж) (M1-10кг) - Калибровочные гири |  | 26460
15 | Промконструкция M1-10кг - Гиря с головкой (цинк) (M1-10кг) - Калибровочные гири |  | 15003
16 | Сартогосм F2-10кг - Гиря КСПг (F2-10кг) - Калибровочные гири |  | 95727
17 | Промконструкция F2-10кг - Гиря с головкой (нерж) (F2-10кг) - Калибровочные гири |  | 59633
18 | Россия F2-10кг - Гиря (нерж) (F2-10кг) - Калибровочные гири |  | 48986
19 | Сартогосм F1-10кг - Гиря КСПг (F1-10кг) - Калибровочные гири |  | 109614
20 | Промконструкция F1-10кг - Гиря с головкой (нерж) (F1-10кг) - Калибровочные гири |  | 67044
21 | Россия F1-10кг - Гиря (нерж) (F1-10кг) - Калибровочные гири |  | 55986
22 | Промконструкция E2-10кг - Гиря с головкой (нерж) (E2-10кг) - Калибровочные гири |  | 99144
23 | Сартогосм E2-10кг - Гиря КСПг (E2-10кг) - Калибровочные гири |  | 135624
24 | Сартогосм E1-10кг - Гиря КСПг (E1-10кг) - Калибровочные гири |  | цена по запросу
25 | Сартогосм F2-8кг - Гиря (F2-8кг) - Калибровочные гири |  | 45270
26 | Сартогосм F1-8кг - Гиря (F1-8кг) - Калибровочные гири |  | 55299
27 | Сартогосм M1-5кг - Гиря КСПг (M1-5кг) - Калибровочные гири |  | 34835
28 | Промконструкция M1-5кг - Гиря с головкой (цинк) (M1-5кг) - Калибровочные гири |  | 8959
29 | Россия M1-5кг - Гиря (чугун) (M1-5кг) - Калибровочные гири |  | 5866
30 | Промконструкция F2-5кг - Гиря с головкой (нерж) (F2-5кг) - Калибровочные гири |  | 43157
31 | Россия F2-5кг - Гиря (нерж) (F2-5кг) - Калибровочные гири |  | 26586
32 | Сартогосм F2-5кг - Гиря (F2-5кг) - Калибровочные гири |  | 25827
33 | Промконструкция F1-5кг - Гиря с головкой (нерж) (F1-5кг) - Калибровочные гири |  | 48212
34 | Сартогосм F1-5кг - Гиря (F1-5кг) - Калибровочные гири |  | 37206
35 | Россия F1-5кг - Гиря (нерж) (F1-5кг) - Калибровочные гири |  | 27986
36 | Промконструкция E2-5кг - Гиря с головкой (нерж) (E2-5кг) - Калибровочные гири |  | 73945
37 | Сартогосм E2-5кг - Гиря (E2-5кг) - Калибровочные гири |  | 42398
38 | Сартогосм E1-5кг - Гиря КСПг (E1-5кг) - Калибровочные гири |  | цена по запросу
39 | Сартогосм F2-4кг - Гиря (F2-4кг) - Калибровочные гири |  | 22855
40 | Сартогосм F1-4кг - Гиря (F1-4кг) - Калибровочные гири |  | 26404
41 | Сартогосм E2-4кг - Гиря (E2-4кг) - Калибровочные гири |  | 28713
42 | Сартогосм F2-3кг - Гиря (F2-3кг) - Калибровочные гири |  | 21101
43 | Сартогосм F1-3кг - Гиря (F1-3кг) - Калибровочные гири |  | 23582
44 | Сартогосм E2-3кг - Гиря (E2-3кг) - Калибровочные гири |  | 25412
45 | Сартогосм M1-2кг - Гиря КСПг (M1-2кг) - Калибровочные гири |  | 19494
46 | Россия M1-2кг - Гиря (нерж) (M1-2кг) - Калибровочные гири |  | 7000
47 | Промконструкция M1-2кг - Гиря с головкой (цинк) (M1-2кг) - Калибровочные гири |  | 5546
48 | Промконструкция F2-2кг - Гиря с головкой (нерж) (F2-2кг) - Калибровочные гири |  | 22563
49 | Сартогосм F2-2кг - Гиря (F2-2кг) - Калибровочные гири |  | 14666
50 | Россия F2-2кг - Гиря (нерж) (F2-2кг) - Калибровочные гири |  | 12586
51 | Масса-К F2-2кг - Гиря (F2-2кг) - Калибровочные гири |  | 9243
52 | Промконструкция F1-2кг - Гиря с головкой (нерж) (F1-2кг) - Калибровочные гири |  | 24629
53 | Стандарт F1-2кг - Гиря К ЦП-С (F1-2кг) - Калибровочные гири |  | цена по запросу
54 | Сартогосм F1-2кг - Гиря (F1-2кг) - Калибровочные гири |  | 17252
55 | Россия F1-2кг - Гиря (нерж) (F1-2кг) - Калибровочные гири |  | 13986
56 | Промконструкция E2-2кг - Гиря с головкой (нерж) (E2-2кг) - Калибровочные гири |  | 38006
57 | Сартогосм E2-2кг - Гиря (E2-2кг) - Калибровочные гири |  | 24363
58 | Сартогосм E1-2кг - Гиря КСПг (E1-2кг) - Калибровочные гири |  | цена по запросу
59 | Сартогосм F2-1,5кг - Гиря (F2-1,5кг) - Калибровочные гири |  | 14198
60 | Сартогосм F1-1,5кг - Гиря (F1-1,5кг) - Калибровочные гири |  | 13139
61 | Сартогосм E2-1,5кг - Гиря (E2-1,5кг) - Калибровочные гири |  | 18152
62 | Сартогосм M1-1кг - Гиря КСПг (M1-1кг) - Калибровочные гири |  | 12634
63 | Россия M1-1кг - Гиря (нерж) (M1-1кг) - Калибровочные гири |  | 5600
64 | Промконструкция M1-1кг - Гиря с головкой (цинк) (M1-1кг) - Калибровочные гири |  | 4049
65 | Промконструкция F2-1кг - Гиря с головкой (нерж) (F2-1кг) - Калибровочные гири |  | 15358
66 | Стандарт Гиря Р ЦП-С (F2-1кг) - Гиря Р ЦП-С (F2-1кг) - Калибровочные гири |  | цена по запросу
67 | Россия F2-1кг - Гиря (нерж) (F2-1кг) - Калибровочные гири |  | 11186
68 | Сартогосм F2-1кг - Гиря (F2-1кг) - Калибровочные гири |  | 10073
69 | Масса-К F2-1кг - Гиря (F2-1кг) - Калибровочные гири |  | 7752
70 | Промконструкция F1-1кг - Гиря с головкой (нерж) (F1-1кг) - Калибровочные гири |  | 18225
71 | Стандарт Гиря Р ЦП-С (F1-1кг) - Гиря Р ЦП-С (F1-1кг) - Калибровочные гири |  | цена по запросу
72 | Россия F1-1кг - Гиря (нерж) (F1-1кг) - Калибровочные гири |  | 12586
73 | Сартогосм F1-1кг - Гиря (F1-1кг) - Калибровочные гири |  | 12362
74 | Промконструкция E2-1кг - Гиря с головкой (нерж) (E2-1кг) - Калибровочные гири |  | 30694
75 | Стандарт Гиря К ЦП-С (E2-1кг) - Гиря К ЦП-С (E2-1кг) - Калибровочные гири |  | цена по запросу
76 | Сартогосм E2-1кг - Гиря (E2-1кг) - Калибровочные гири |  | 16981
77 | Сартогосм E1-1кг - Гиря КСПг (E1-1кг) - Калибровочные гири |  | цена по запросу
78 | Масса-К F2-600г - Гиря (F2-600г) - Калибровочные гири |  | 6523
79 | Сартогосм M1-500г - Гиря КСПг (M1-500г) - Калибровочные гири |  | 9200
80 | Россия M1-500г - Гиря (нерж) (M1-500г) - Калибровочные гири |  | 4060
81 | Промконструкция M1-500г - Гиря с головкой (цинк) (M1-500г) - Калибровочные гири |  | 3176
82 | Промконструкция F2-500г - Гиря с головкой (нерж) (F2-500г) - Калибровочные гири |  | 10814
83 | Сартогосм F2-500г - Гиря (F2-500г) - Калибровочные гири |  | 7934
84 | Стандарт Гиря К+ Ц-С (F2-500г) - Гиря К+ Ц-С (F2-500г) - Калибровочные гири |  | цена по запросу
85 | Россия F2-500г - Гиря (нерж) (F2-500г) - Калибровочные гири |  | 6300
86 | Масса-К F2-500г - Гиря (F2-500г) - Калибровочные гири |  | 4212
87 | Промконструкция F1-500г - Гиря с головкой (нерж) (F1-500г) - Калибровочные гири |  | 14216
88 | Стандарт Гиря К ЦП-С (F1-500г) - Гиря К ЦП-С (F1-500г) - Калибровочные гири |  | цена по запросу
89 | Сартогосм F1-500г - Гиря (F1-500г) - Калибровочные гири |  | 10395
90 | Стандарт Гиря К+ Ц-С (F1-500г) - Гиря К+ Ц-С (F1-500г) - Калибровочные гири |  | цена по запросу
91 | Россия F1-500г - Гиря (нерж) (F1-500г) - Калибровочные гири |  | 7000
92 | Промконструкция E2-500г - Гиря с головкой (нерж) (E2-500г) - Калибровочные гири |  | 23960
93 | Сартогосм E2-500г - Гиря (E2-500г) - Калибровочные гири |  | 13513
94 | Сартогосм E1-500г - Гиря КСПг (E1-500г) - Калибровочные гири |  | цена по запросу
95 | Сартогосм F2-300г - Гиря (F2-300г) - Калибровочные гири |  | 7530
96 | Масса-К F2-300г - Гиря (F2-300г) - Калибровочные гири |  | 3998
97 | Сартогосм F1-300г - Гиря (F1-300г) - Калибровочные гири |  | 9286
98 | Сартогосм E2-300г - Гиря (E2-300г) - Калибровочные гири |  | 11863
99 | Сартогосм M1-200г - Гиря КСПг (M1-200г) - Калибровочные гири |  | 7154
100 | Россия M1-200г - Гиря (нерж) (M1-200г) - Калибровочные гири |  | 3360
101 | Промконструкция M1-200г - Гиря с головкой (цинк) (M1-200г) - Калибровочные гири |  | 2801
102 | Промконструкция F2-200г - Гиря с головкой (нерж) (F2-200г) - Калибровочные гири |  | 8141
103 | Сартогосм F2-200г - Гиря (F2-200г) - Калибровочные гири |  | 5795
104 | Масса-К F2-200г - Гиря (F2-200г) - Калибровочные гири |  | 3959
105 | Россия F2-200г - Гиря (нерж) (F2-200г) - Калибровочные гири |  | 6020
106 | Промконструкция F1-200г - Гиря с головкой (нерж) (F1-200г) - Калибровочные гири |  | 10206
107 | Сартогосм F1-200г, арт.10551 - Гиря КСП (F1-200г) - Калибровочные гири |  | 10278
108 | Стандарт F1-200г - Гиря Р ЦП-С (F1-200г) - Калибровочные гири |  | цена по запросу
109 | Сартогосм F1-200г, арт.01944 - Гиря (F1-200г) - Калибровочные гири |  | 8446
110 | Россия F1-200г - Гиря (нерж) (F1-200г) - Калибровочные гири |  | 6720
111 | Сартогосм E2-200г - Гиря (E2-200г) - Калибровочные гири |  | 10544
112 | Сартогосм E1-200г - Гиря КСПг (E1-200г) - Калибровочные гири |  | 58667
113 | Сартогосм F2-150г - Гиря (F2-150г) - Калибровочные гири |  | 5664
114 | Масса-К F2-150г - Гиря (F2-150г) - Калибровочные гири |  | 3754
115 | Сартогосм F1-150г - Гиря (F1-150г) - Калибровочные гири |  | 8187
116 | Сартогосм E2-150г - Гиря (E2-150г) - Калибровочные гири |  | 10411
117 | Сартогосм M1-100г - Гиря КСПг (M1-100г) - Калибровочные гири |  | 6472
118 | Россия M1-100г - Гиря (нерж) (M1-100г) - Калибровочные гири |  | 2940
119 | Промконструкция M1-100г - Гиря с головкой (цинк) (M1-100г) - Калибровочные гири |  | 2371
120 | Промконструкция F2-100г - Гиря с головкой (нерж) (F2-100г) - Калибровочные гири |  | 6610
121 | Сартогосм F2-100г - Гиря (F2-100г) - Калибровочные гири |  | 5498
122 | Масса-К F2-100г - Гиря (F2-100г) - Калибровочные гири |  | 3608
123 | Россия F2-100г - Гиря (нерж) (F2-100г) - Калибровочные гири |  | 5740
124 | Промконструкция F1-100г - Гиря с головкой (нерж) (F1-100г) - Калибровочные гири |  | 7740
125 | Сартогосм F1-100г - Гиря (F1-100г) - Калибровочные гири |  | 7825
126 | Россия F1-100г - Гиря (нерж) (F1-100г) - Калибровочные гири |  | 6440
127 | Промконструкция E2-100г - Гиря с головкой (нерж) (E2-100г) - Калибровочные гири |  | 13757
128 | Стандарт E2-100г - Гиря Р ЦП-С (E2-100г) - Калибровочные гири |  | цена по запросу
129 | Сартогосм E2-100г - Гиря (E2-100г) - Калибровочные гири |  | 10014
130 | Сартогосм E1-100г - Гиря КСПг (E1-100г) - Калибровочные гири |  | цена по запросу
131 | Сартогосм M1-50г - Гиря КСПг (M1-50г) - Калибровочные гири |  | 6432
132 | Россия M1-50г - Гиря (нерж) (M1-50г) - Калибровочные гири |  | 2800
133 | Промконструкция M1-50г - Гиря с головкой (цинк) (M1-50г) - Калибровочные гири |  | 2212
134 | Промконструкция F2-50г - Гиря с головкой (нерж) (F2-50г) - Калибровочные гири |  | 5067
135 | Сартогосм F2-50г - Гиря (F2-50г) - Калибровочные гири |  | 5812
136 | Россия F2-50г - Гиря (нерж) (F2-50г) - Калибровочные гири |  | 5460
137 | Сартогосм F1-50г - Гиря (F1-50г) - Калибровочные гири |  | 8164
138 | Промконструкция F1-50г - Гиря с головкой (нерж) (F1-50г) - Калибровочные гири |  | 6294
139 | Россия F1-50г - Гиря (нерж) (F1-50г) - Калибровочные гири |  | 6160
140 | Сартогосм E2-50г, арт.10597 - Гиря КСПг (E2-50г) - Калибровочные гири |  | 15283
141 | Промконструкция E2-50г - Гиря с головкой (нерж) (E2-50г) - Калибровочные гири |  | 12214
142 | Сартогосм E2-50г, арт.10532 - Гиря КСП (E2-50г) - Калибровочные гири |  | 11212
143 | Сартогосм E2-50г, арт.01875 - Гиря (E2-50г) - Калибровочные гири |  | 10451
144 | Сартогосм E1-50г - Гиря КСПг (E1-50г) - Калибровочные гири |  | цена по запросу
145 | Сартогосм F1-30г - Гиря (F1-30г) - Калибровочные гири |  | 6966
146 | Сартогосм M1-20г - Гиря КСПг (M1-20г) - Калибровочные гири |  | 5895
147 | Промконструкция M1-20г - Гиря с головкой (цинк) (M1-20г) - Калибровочные гири |  | 1985
148 | Сартогосм F2-20г - Гиря КСПг (F2-20г) - Калибровочные гири |  | 7541
149 | Промконструкция F2-20г - Гиря с головкой (нерж) (F2-20г) - Калибровочные гири |  | 4338
150 | Сартогосм F1-20г - Гиря КСП (F1-20г) - Калибровочные гири |  | 7646
151 | Промконструкция F1-20г - Гиря с головкой (нерж) (F1-20г) - Калибровочные гири |  | 5832
152 | Сартогосм E2-20г - Гиря КСП (E2-20г) - Калибровочные гири |  | 9635
153 | Промконструкция E2-20г - Гиря с головкой (нерж) (E2-20г) - Калибровочные гири |  | 10121
154 | Сартогосм E1-20г - Гиря КСПг (E1-20г) - Калибровочные гири |  | цена по запросу
155 | Сартогосм M1-10г - Гиря КСПг (M1-10г) - Калибровочные гири |  | 5000
156 | Промконструкция M1-10г - Гиря с головкой (нерж) (M1-10г) - Калибровочные гири |  | 2916
157 | Сартогосм F2-10г - Гиря КСПг (F2-10г) - Калибровочные гири |  | 7213
158 | Промконструкция F2-10г - Гиря с головкой (нерж) (F2-10г) - Калибровочные гири |  | 4131
159 | Сартогосм F1-10г - Гиря КСП (F1-10г) - Калибровочные гири |  | 7253
160 | Промконструкция F1-10г - Гиря с головкой (нерж) (F1-10г) - Калибровочные гири |  | 5529
161 | Сартогосм E2-10г - Гиря КСП (E2-10г) - Калибровочные гири |  | 9241
162 | Промконструкция E2-10г - Гиря с головкой (нерж) (E2-10г) - Калибровочные гири |  | 9667
163 | Сартогосм E1-10г - Гиря КСПг (E1-10г) - Калибровочные гири |  | цена по запросу
164 | Сартогосм M1-5г - Гиря КСПг (M1-5г) - Калибровочные гири |  | 4964
165 | Промконструкция M1-5г - Гиря с головкой (нерж) (M1-5г) - Калибровочные гири |  | 3038
166 | Сартогосм F2-5г - Гиря КСПг (F2-5г) - Калибровочные гири |  | 7079
167 | Промконструкция F2-5г - Гиря с головкой (нерж) (F2-5г) - Калибровочные гири |  | 4034
168 | Сартогосм F1-5г - Гиря КСП (F1-5г) - Калибровочные гири |  | 7086
169 | Промконструкция F1-5г - Гиря с головкой (нерж) (F1-5г) - Калибровочные гири |  | 5274
170 | Сартогосм E2-5г - Гиря КСП (E2-5г) - Калибровочные гири |  | 9077
171 | Промконструкция E2-5г - Гиря с головкой (нерж) (E2-5г) - Калибровочные гири |  | 8992
172 | Сартогосм E1-5г - Гиря КСПг (E1-5г) - Калибровочные гири |  | цена по запросу
173 | Сартогосм M1-2г - Гиря КСПг (M1-2г) - Калибровочные гири |  | 4928
174 | Промконструкция M1-2г - Гиря с головкой (нерж) (M1-2г) - Калибровочные гири |  | 2795
175 | Сартогосм F2-2г - Гиря КСПг (F2-2г) - Калибровочные гири |  | 6949
176 | Промконструкция F2-2г - Гиря с головкой (нерж) (F2-2г) - Калибровочные гири |  | 3937
177 | Сартогосм F1-2г - Гиря КСП (F1-2г) - Калибровочные гири |  | 7022
178 | Промконструкция F1-2г - Гиря с головкой (нерж) (F1-2г) - Калибровочные гири |  | 5152
179 | Сартогосм E2-2г - Гиря КСП (E2-2г) - Калибровочные гири |  | 8682
180 | Промконструкция E2-2г - Гиря с головкой (нерж) (E2-2г) - Калибровочные гири |  | 8717
181 | Сартогосм E1-2г - Гиря КСПг (E1-2г) - Калибровочные гири |  | цена по запросу
182 | Сартогосм M1-1г - Гиря КСПг (M1-1г) - Калибровочные гири |  | 4857
183 | Промконструкция M1-1г - Гиря с головкой (нерж) (M1-1г) - Калибровочные гири |  | 2734
184 | Сартогосм F2-1г - Гиря КСПг (F2-1г) - Калибровочные гири |  | 6851
185 | Промконструкция F2-1г - Гиря с головкой (нерж) (F2-1г) - Калибровочные гири |  | 3828
186 | Сартогосм F1-1г - Гиря КСП (F1-1г) - Калибровочные гири |  | 7022
187 | Промконструкция F1-1г - Гиря с головкой (нерж) (F1-1г) - Калибровочные гири |  | 4958
188 | Сартогосм E2-1г - Гиря КСП (E2-1г) - Калибровочные гири |  | 8420
189 | Промконструкция E2-1г - Гиря с головкой (нерж) (E2-1г) - Калибровочные гири |  | 8262
190 | Сартогосм E1-1г - Гиря КСПг (E1-1г) - Калибровочные гири |  | цена по запросу
191 | Сартогосм M1-500мг - Гиря КСП (M1-500мг) - Калибровочные гири |  | 3267
192 | Сартогосм F2-500мг - Гиря КСП (F2-500мг) - Калибровочные гири |  | 6247
193 | Сартогосм F1-500мг - Гиря КСП (F1-500мг) - Калибровочные гири |  | 6491
194 | Сартогосм E2-500мг - Гиря КСП (E2-500мг) - Калибровочные гири |  | 7813
195 | Сартогосм M1-200мг - Гиря КСП (M1-200мг) - Калибровочные гири |  | 3267
196 | Сартогосм F2-200мг - Гиря КСП (F2-200мг) - Калибровочные гири |  | 6247
197 | Сартогосм F1-200мг - Гиря КСП (F1-200мг) - Калибровочные гири |  | 6491
198 | Сартогосм E2-200мг - Гиря КСП (E2-200мг) - Калибровочные гири |  | 7813
199 | Сартогосм M1-100мг - Гиря КСП (M1-100мг) - Калибровочные гири |  | 3267
200 | Сартогосм F2-100мг - Гиря КСП (F2-100мг) - Калибровочные гири |  | 6247
201 | Сартогосм F1-100мг - Гиря КСП (F1-100мг) - Калибровочные гири |  | 6491
202 | Сартогосм E2-100мг - Гиря КСП (E2-100мг) - Калибровочные гири |  | 7813
203 | Сартогосм M1-50мг - Гиря КСП (M1-50мг) - Калибровочные гири |  | 3267
204 | Сартогосм F2-50мг - Гиря КСП (F2-50мг) - Калибровочные гири |  | 6247
205 | Сартогосм F1-50мг - Гиря КСП (F1-50мг) - Калибровочные гири |  | 6491
206 | Сартогосм E2-50мг - Гиря КСП (E2-50мг) - Калибровочные гири |  | 7813
207 | Сартогосм M1-20мг - Гиря КСП (M1-20мг) - Калибровочные гири |  | 3267
208 | Сартогосм F2-20мг - Гиря КСП (F2-20мг) - Калибровочные гири |  | 6247
209 | Сартогосм F1-20мг - Гиря КСП (F1-20мг) - Калибровочные гири |  | 6491
210 | Сартогосм E2-20мг - Гиря КСП (E2-20мг) - Калибровочные гири |  | 7813
211 | Сартогосм M1-10мг - Гиря КСП (M1-10мг) - Калибровочные гири |  | 3267
212 | Сартогосм F2-10мг - Гиря КСП (F2-10мг) - Калибровочные гири |  | 6247
213 | Сартогосм F1-10мг - Гиря КСП (F1-10мг) - Калибровочные гири |  | 6491
214 | Сартогосм E2-10мг - Гиря КСП (E2-10мг) - Калибровочные гири |  | 7813
215 | Сартогосм M1-5мг - Гиря КСП (M1-5мг) - Калибровочные гири |  | 3267
216 | Сартогосм F2-5мг - Гиря КСП (F2-5мг) - Калибровочные гири |  | 6247
217 | Сартогосм F1-5мг - Гиря КСП (F1-5мг) - Калибровочные гири |  | 6491
218 | Сартогосм E2-5мг - Гиря КСП (E2-5мг) - Калибровочные гири |  | 7813
219 | Сартогосм M1-2мг - Гиря КСП (M1-2мг) - Калибровочные гири |  | 3267
220 | Сартогосм F2-2мг - Гиря КСП (F2-2мг) - Калибровочные гири |  | 6247
221 | Сартогосм F1-2мг - Гиря КСП (F1-2мг) - Калибровочные гири |  | 6491
222 | Сартогосм E2-2мг - Гиря КСП (E2-2мг) - Калибровочные гири |  | 7813
223 | Сартогосм M1-1мг - Гиря КСП (M1-1мг) - Калибровочные гири |  | 3267
224 | Промконструкция M1-1мг - Гиря с головкой (нерж) (M1-1мг) - Калибровочные гири |  | 2309
225 | Сартогосм F1-1мг - Гиря КСП (F1-1мг) - Калибровочные гири |  | 6491
226 | Промконструкция F1-1мг - Гиря с головкой (нерж) (F1-1мг) - Калибровочные гири |  | 4654
227 | Промконструкция E2-1мг - Гиря с головкой (нерж) (E2-1мг) - Калибровочные гири |  | 7739
228 | Сартогосм КСП (E2-1мг) - Гиря КСП (E2-1мг) - Калибровочные гири |  | 7813
13.8.3 Образцовые гири
1 | Россия Гиря образцовая (M1-2000кг) - Гиря образцовая (M1-2000кг) - Образцовые гири |  | 510720
2 | Россия Гиря образцовая (M1-1000кг) - Гиря образцовая (M1-1000кг) - Образцовые гири |  | 275520
3 | Россия Гиря образцовая (M1-500кг) - Гиря образцовая (M1-500кг) - Образцовые гири |  | цена по запросу
4 | Россия Гиря образцовая (M1-50кг) - Гиря образцовая (M1-50кг) - Образцовые гири |  | 22260
5 | Россия ГО-20М1 с пакетом документов для эталонной гири (M1-20кг) - Гиря образцовая ГО-20М1 с пакетом документов для эталонной гири (M1-20кг) - Образцовые гири |  | 8827
6 | Россия Гиря образцовая ГО-20М1 (M1-20кг) - Гиря образцовая ГО-20М1 (M1-20кг) - Образцовые гири |  | 7817
7 | Россия Гиря образцовая ГО-20 б/у (4-20кг) - Гиря образцовая ГО-20 б/у (4-20кг) - Образцовые гири |  | 4810
8 | Россия Гиря образцовая (M1-10кг) - Гиря образцовая (M1-10кг) - Образцовые гири |  | 6706
9 | Россия Гиря образцовая (M1-5кг) - Гиря образцовая (M1-5кг) - Образцовые гири |  | 6006
13.8.4 Наборы гирь
1 | Промконструкция M1-1мг-10кг - Набор гирь (цинк) (M1-1мг-10кг) - Калибровочные наборы гирь |  | 75559
2 | Промконструкция M1-10мг-10кг - Набор гирь (цинк) (M1-10мг-10кг) - Калибровочные наборы гирь |  | 70093
3 | Промконструкция M1-1г-10кг - Набор гирь (цинк) (M1-1г-10кг) - Калибровочные наборы гирь |  | 62620
4 | Промконструкция F2-1мг-10кг - Набор гирь (нерж) (F2-1мг-10кг) - Калибровочные наборы гирь |  | 229830
5 | Промконструкция F2-10мг-10кг - Набор гирь (нерж) (F2-10мг-10кг) - Калибровочные наборы гирь |  | 218555
6 | Промконструкция F1-1мг-10кг - Набор гирь (нерж) (F1-1мг-10кг) - Калибровочные наборы гирь |  | 276231
7 | Промконструкция F1-10мг-10кг - Набор гирь (нерж) (F1-10мг-10кг) - Калибровочные наборы гирь |  | 260399
8 | Промконструкция F1-1г-10кг - Набор гирь (нерж) (F1-1г-10кг) - Калибровочные наборы гирь |  | 242211
9 | Сартогосм E1-1кг-10кг - Набор гирь (E1-1кг-10кг) - Калибровочные наборы гирь |  | цена по запросу
10 | Сартогосм M1-1кг-10кг - Набор гирь (M1-1кг-10кг) - Калибровочные наборы гирь |  | 124718
11 | Промконструкция M1-1кг-10кг - Набор гирь (цинк) (M1-1кг-10кг) - Калибровочные наборы гирь |  | 37150
12 | Сартогосм F2-1кг-10кг - Набор гирь (F2-1кг-10кг) - Калибровочные наборы гирь |  | 193143
13 | Промконструкция F2-1кг-10кг - Набор гирь (нерж) (F2-1кг-10кг) - Калибровочные наборы гирь |  | 155120
14 | Сартогосм F1-1кг-10кг - Набор гирь (F1-1кг-10кг) - Калибровочные наборы гирь |  | 219706
15 | Промконструкция F1-1кг-10кг - Набор гирь (нерж) (F1-1кг-10кг) - Калибровочные наборы гирь |  | 173600
16 | Промконструкция E2-1мг-10кг - Набор гирь (нерж) (E2-1мг-10кг) - Калибровочные наборы гирь |  | 440723
17 | Промконструкция E2-1г-10кг - Набор гирь (нерж) (E2-1г-10кг) - Калибровочные наборы гирь |  | 383068
18 | Сартогосм E2-1кг-10кг - Набор гирь (E2-1кг-10кг) - Калибровочные наборы гирь |  | 264537
19 | Промконструкция E2-1кг-10кг - Набор гирь (нерж) (E2-1кг-10кг) - Калибровочные наборы гирь |  | 265817
20 | Сартогосм M1-1мг-5кг - Набор гирь (M1-1мг-5кг) - Калибровочные наборы гирь |  | 161070
21 | Сартогосм M1-10мг-5кг - Набор гирь (M1-10мг-5кг) - Калибровочные наборы гирь |  | 149677
22 | Сартогосм M1-1г-5кг - Набор гирь (M1-1г-5кг) - Калибровочные наборы гирь |  | 136050
23 | Сартогосм M1-1кг-5кг - Набор гирь (M1-1кг-5кг) - Калибровочные наборы гирь |  | 111003
24 | Промконструкция M1-1мг-5кг - Набор гирь (нерж) (M1-1мг-5кг) - Калибровочные наборы гирь |  | 135850
25 | Промконструкция M1-1мг-5кг) - Набор гирь (цинк) (M1-1мг-5кг) - Калибровочные наборы гирь |  | 62801
26 | Промконструкция M1-10мг-5кг - Набор гирь (цинк) (M1-10мг-5кг) - Калибровочные наборы гирь |  | 57336
27 | Промконструкция M1-1г-5кг - Набор гирь (цинк) (M1-1г-5кг) - Калибровочные наборы гирь |  | 49125
28 | Промконструкция M1-1кг-5кг - Набор гирь (цинк) (M1-1кг-5кг) - Калибровочные наборы гирь |  | 22896
29 | Сартогосм F2-1мг-5кг - Набор гирь (F2-1мг-5кг) - Калибровочные наборы гирь |  | 285652
30 | Сартогосм F2-10мг-5кг - Набор гирь (F2-10мг-5кг) - Калибровочные наборы гирь |  | 268279
31 | Сартогосм F2-1г-5кг - Набор гирь (F2-1г-5кг) - Калибровочные наборы гирь |  | 207815
32 | Промконструкция F2-1мг-5кг - Набор гирь (нерж) (F2-1мг-5кг) - Калибровочные наборы гирь |  | 179152
33 | Промконструкция F2-10мг-5кг - Набор гирь (нерж) (F2-10мг-5кг) - Калибровочные наборы гирь |  | 167865
34 | Сартогосм F2-1кг-5кг - Набор гирь (F2-1кг-5кг) - Калибровочные наборы гирь |  | 170152
35 | Промконструкция F2-1г-5кг - Набор гирь (нерж) (F2-1г-5кг) - Калибровочные наборы гирь |  | 153856
36 | Промконструкция F2-1кг-5кг - Набор гирь (нерж) (F2-1кг-5кг) - Калибровочные наборы гирь |  | 98464
37 | Сартогосм F1-1мг-5кг - Набор гирь (F1-1мг-5кг) - Калибровочные наборы гирь |  | 333646
38 | Сартогосм F1-10мг-5кг - Набор гирь (F1-10мг-5кг) - Калибровочные наборы гирь |  | 306670
39 | Сартогосм F1-1г-5кг - Набор гирь (F1-1г-5кг) - Калибровочные наборы гирь |  | 280716
40 | Промконструкция F1-1мг-5кг - Набор гирь (нерж) (F1-1мг-5кг) - Калибровочные наборы гирь |  | 219235
41 | Промконструкция F1-10мг-5кг - Набор гирь (нерж) (F1-10мг-5кг) - Калибровочные наборы гирь |  | 203416
42 | Промконструкция F1-1г-5кг - Набор гирь (нерж) (F1-1г-5кг) - Калибровочные наборы гирь |  | 181874
43 | Сартогосм F1-1кг-5кг - Набор гирь (F1-1кг-5кг) - Калибровочные наборы гирь |  | 195118
44 | Промконструкция F1-1кг-5кг - Набор гирь (нерж) (F1-1кг-5кг) - Калибровочные наборы гирь |  | 109909
45 | Сартогосм E2-1мг-5кг - Набор гирь (E2-1мг-5кг) - Калибровочные наборы гирь |  | 369748
46 | Промконструкция E2-1мг-5кг - Набор гирь (нерж) (E2-1мг-5кг) - Калибровочные наборы гирь |  | 356450
47 | Сартогосм E2-1кг-5кг - Набор гирь (E2-1кг-5кг) - Калибровочные наборы гирь |  | 234943
48 | Сартогосм E1-1кг-5кг - Набор гирь (E1-1кг-5кг) - Калибровочные наборы гирь |  | цена по запросу
49 | Россия M1-1кг-10кг - Набор гирь (M1-1кг-10кг) - Калибровочные наборы гирь |  | 53865
50 | Промконструкция M1-1мг-1кг - Набор гирь (цинк) (M1-1мг-1кг) - Калибровочные наборы гирь |  | 45769
51 | Промконструкция M1-10мг-1кг - Набор гирь (цинк) (M1-10мг-1кг) - Калибровочные наборы гирь |  | 40292
52 | Сартогосм E2-10мг-5кг - Набор гирь (E2-10мг-5кг) - Калибровочные наборы гирь |  | 352044
53 | Сартогосм E2-1г-5кг - Набор гирь (E2-1г-5кг) - Калибровочные наборы гирь |  | 343889
54 | Промконструкция E2-10мг-5кг - Набор гирь (нерж) (E2-10мг-5кг) - Калибровочные наборы гирь |  | 330150
55 | Промконструкция E2-1г-5кг) - Набор гирь (нерж) (E2-1г-5кг) - Калибровочные наборы гирь |  | 293839
56 | Промконструкция E2-1кг-5кг - Набор гирь (нерж) (E2-1кг-5кг) - Калибровочные наборы гирь |  | 171630
57 | Сартогосм M1-1мг-1кг - Набор гирь (M1-1мг-1кг) - Калибровочные наборы гирь |  | 80466
58 | Сартогосм M1-10мг-1кг - Набор гирь (M1-10мг-1кг) - Калибровочные наборы гирь |  | 75191
59 | Сартогосм M1-1г-1кг - Набор гирь (M1-1г-1кг) - Калибровочные наборы гирь |  | 58186
60 | Сартогосм F2-1мг-1кг - Набор гирь (F2-1мг-1кг) - Калибровочные наборы гирь |  | 171072
61 | Россия F2-1кг-10кг - Набор гирь (F2-1кг-10кг) - Калибровочные наборы гирь |  | 107865
62 | Сартогосм F2-10мг-1кг - Набор гирь (F2-10мг-1кг) - Калибровочные наборы гирь |  | 154851
63 | Промконструкция F2-1мг-1кг - Набор гирь (нерж) (F2-1мг-1кг) - Калибровочные наборы гирь |  | 104102
64 | Промконструкция F2-10мг-1кг - Набор гирь (нерж) (F2-10мг-1кг) - Калибровочные наборы гирь |  | 92826
65 | Сартогосм F2-1г-1кг - Набор гирь (F2-1г-1кг) - Калибровочные наборы гирь |  | 118985
66 | Промконструкция F2-1г-1кг - Набор гирь (F2-1г-1кг) - Калибровочные наборы гирь |  | 74407
67 | Сартогосм F1-1мг-1кг - Набор гирь (F1-1мг-1кг) - Калибровочные наборы гирь |  | 203441
68 | Сартогосм F1-10мг-1кг - Набор гирь (F1-10мг-1кг) - Калибровочные наборы гирь |  | 186829
69 | Промконструкция F1-1мг-1кг - Набор гирь (F1-1мг-1кг) - Калибровочные наборы гирь |  | 136396
70 | Промконструкция F1-10мг-1кг - Набор гирь (F1-10мг-1кг) - Калибровочные наборы гирь |  | 120565
71 | Сартогосм F1-1г-1кг - Набор гирь (F1-1г-1кг) - Калибровочные наборы гирь |  | 152368
72 | Промконструкция F1-1г-1кг - Набор гирь (F1-1г-1кг) - Калибровочные наборы гирь |  | 94151
73 | Сартогосм E2-1мг-1кг - Набор гирь (E2-1мг-1кг) - Калибровочные наборы гирь |  | 240650
74 | Сартогосм E2-10мг-1кг - Набор гирь (E2-10мг-1кг) - Калибровочные наборы гирь |  | 221912
75 | Промконструкция E2-10мг-1кг - Набор гирь (E2-10мг-1кг) - Калибровочные наборы гирь |  | 202681
76 | Сартогосм E2-1г-1кг - Набор гирь (E2-1г-1кг) - Калибровочные наборы гирь |  | 188503
77 | Промконструкция E2-1г-1кг - Набор гирь (E2-1г-1кг) - Калибровочные наборы гирь |  | 158879
78 | Сартогосм E1-1мг-1кг - Набор гирь (E1-1мг-1кг) - Калибровочные наборы гирь |  | цена по запросу
79 | Сартогосм E1-1г-1кг - Набор гирь (E1-1г-1кг) - Калибровочные наборы гирь |  | цена по запросу
80 | Сартогосм E1-1мг-1кг - Набор гирь (E1-1мг-1кг) - Калибровочные наборы гирь |  | цена по запросу
81 | Сартогосм M1-1мг-500г - Набор гирь (M1-1мг-500г) - Калибровочные наборы гирь |  | 95915
82 | Сартогосм M1-10мг-500г - Набор гирь (M1-10мг-500г) - Калибровочные наборы гирь |  | 88932
83 | Сартогосм M1-1г-500г - Набор гирь (M1-1г-500г) - Калибровочные наборы гирь |  | 65243
84 | НМИЗ M1-10мг-500г - Набор гирь (M1-10мг-500г) - Калибровочные наборы гирь |  | 11222
85 | Сартогосм F2-1мг-500г - Набор гирь (F2-1мг-500г) - Калибровочные наборы гирь |  | 158403
86 | Сартогосм F2-10мг-500г - Набор гирь (F2-10мг-500г) - Калибровочные наборы гирь |  | 142802
87 | Промконструкция F2-1мг-500г) - Набор гирь (F2-1мг-500г) - Калибровочные наборы гирь |  | 91053
88 | Сартогосм F2-1г-500г - Набор гирь (F2-1г-500г) - Калибровочные наборы гирь |  | 111852
89 | Промконструкция F2-1г-500г - Набор гирь (F2-1г-500г) - Калибровочные наборы гирь |  | 60580
90 | Сартогосм F1-1мг-500г - Набор гирь (F1-1мг-500г) - Калибровочные наборы гирь |  | 182756
91 | Россия F1-1кг-10кг - Набор гирь (F1-1кг-10кг) - Калибровочные наборы гирь |  | 127350
92 | Сартогосм F1-10мг-500г - Набор гирь (F1-10мг-500г) - Калибровочные наборы гирь |  | 166252
93 | Промконструкция F1-1мг-500г - Набор гирь (F1-1мг-500г) - Калибровочные наборы гирь |  | 102765
94 | Сартогосм Набор гирь (F1-1г-500г) - Набор гирь (F1-1г-500г) - Калибровочные наборы гирь |  | 122627
95 | Промконструкция Набор гирь (F1-1г-500г) - Набор гирь (F1-1г-500г) - Калибровочные наборы гирь |  | 77748
96 | Сартогосм Набор гирь (F1-1мг-500мг) - Набор гирь (F1-1мг-500мг) - Калибровочные наборы гирь |  | 75002
97 | Промконструкция F1-1мг-500мг - Набор гирь (F1-1мг-500мг) - Калибровочные наборы гирь |  | 50265
98 | Промконструкция Набор гирь (E2-1мг-500г) - Набор гирь (E2-1мг-500г) - Калибровочные наборы гирь |  | 202901
99 | Промконструкция Набор гирь (E2-1г-500г) - Набор гирь (E2-1г-500г) - Калибровочные наборы гирь |  | 131256
100 | Сартогосм E2-1мг-500г - Набор гирь (E2-1мг-500г) - Калибровочные наборы гирь |  | 215841
101 | Сартогосм E2-10мг-500г - Набор гирь (E2-10мг-500г) - Калибровочные наборы гирь |  | 197436
102 | Сартогосм E2-1г-500г - Набор гирь (E2-1г-500г) - Калибровочные наборы гирь |  | 157726
103 | Сартогосм E1-1мг-500г - Набор гирь (E1-1мг-500г) - Калибровочные наборы гирь |  | цена по запросу
104 | Сартогосм E1-1г-500г - Набор гирь (E1-1г-500г) - Калибровочные наборы гирь |  | цена по запросу
105 | НМИЗ Г-4-1111,10 конс (4-10мг-500г) - Набор гирь Г-4-1111,10 конс (4-10мг-500г) - Калибровочные наборы гирь |  | 2750
106 | Сартогосм M1-1мг-100г - Набор гирь (M1-1мг-100г) - Калибровочные наборы гирь |  | 81241
107 | Сартогосм M1-10мг-100г - Набор гирь (M1-10мг-100г) - Калибровочные наборы гирь |  | 69202
108 | Сартогосм M1-1г-100г - Набор гирь (M1-1г-100г) - Калибровочные наборы гирь |  | 51590
109 | НМИЗ M1-10мг-100г - Набор гирь (M1-10мг-100г) - Калибровочные наборы гирь |  | 8113
110 | Сартогосм F2-1мг-100г - Набор гирь (F2-1мг-100г) - Калибровочные наборы гирь |  | 118899
111 | Сартогосм F2-1г-100г - Набор гирь (F2-1г-100г) - Калибровочные наборы гирь |  | 84839
112 | Сартогосм F1-1мг-100г - Набор гирь (F1-1мг-100г) - Калибровочные наборы гирь |  | 133054
113 | Сартогосм F1-1г-100г - Набор гирь (F1-1г-100г) - Калибровочные наборы гирь |  | 93047
114 | Сартогосм E2-1мг-100г - Набор гирь (E2-1мг-100г) - Калибровочные наборы гирь |  | 114512
115 | Сартогосм E2-1г-100г - Набор гирь (E2-1г-100г) - Калибровочные наборы гирь |  | 116988
116 | Сартогосм E1-1г-100г - Набор гирь (E1-1г-100г) - Калибровочные наборы гирь |  | цена по запросу
117 | Сартогосм E1-1мг-100г - Набор гирь (E1-1мг-100г) - Калибровочные наборы гирь |  | цена по запросу
118 | НМИЗ M1-10мг-50г - Набор гирь (M1-10мг-50г) - Калибровочные наборы гирь |  | 5876
119 | НМИЗ Г-4-111,10 конс (4-10мг-50г) - Набор гирь Г-4-111,10 конс (4-10мг-50г) - Калибровочные наборы гирь |  | 1100
120 | Сартогосм M1-1мг-5г - Набор гирь (M1-1мг-5г) - Калибровочные наборы гирь |  | 55749
121 | Сартогосм F2-1мг-5г - Набор гирь (F2-1мг-5г) - Калибровочные наборы гирь |  | 92966
122 | Сартогосм F1-1мг-5г - Набор гирь (F1-1мг-5г) - Калибровочные наборы гирь |  | 104639
123 | Сартогосм E2-1мг-5г - Набор гирь (E2-1мг-5г) - Калибровочные наборы гирь |  | 119495
124 | Сартогосм E1-1мг-5г - Набор гирь (E1-1мг-5г) - Калибровочные наборы гирь |  | цена по запросу
125 | Сартогосм M1-1мг-500мг - Набор гирь (M1-1мг-500мг) - Калибровочные наборы гирь |  | 35571
126 | Сартогосм F2-1мг-500мг - Набор гирь (F2-1мг-500мг) - Калибровочные наборы гирь |  | 66516
127 | Сартогосм E2-1мг-500мг - Набор гирь (E2-1мг-500мг) - Калибровочные наборы гирь |  | 89639
128 | Сартогосм E1-1мг-500мг - Набор гирь (E1-1мг-500мг) - Калибровочные наборы гирь |  | цена по запросу
129 | Россия МГ-4-1100 (4-10мг-500мг) - Набор гирь МГ-4-1100 (4-10мг-500мг) - Калибровочные наборы гирь |  | 500
13.9 Учебное оборудование
1 | Учебное оборудование |  | цена по запросу
2 | Aktakom АЕЕ-1017 - АЕЕ-1017 — демонстрационная плата USB |  | цена по запросу
3 | SONEL DB-1 - SONEL DB-1 |  | 132600 | Демонстрационный стенд DB-1 является необходимой частью учебного процесса проведения электрических измерений. Он находит применение в школах, на выставках посвященных электроэнергетике и измерительным приборам, а также в центрах обучения.

## Корпусные и установочные
Прайс-лист ООО «ТД «ЭСКО» от 19.03.2024
Корпусные и установочные изделия
www.eskomp.ru
Москва, ул. Гиляровского, дом 51
Тел.: +7 (495) 258-80-83, +7 (800) 350-70-37
Цены указаны в рублях с учетом НДС.
+ - приборы, имеющие сертификат об утверждении типа средств измерений (включены в Госреестр)
№п/п | МОДЕЛЬ | ЦЕНА | ОСНОВНЫЕ ХАРАКТЕРИСТИКИ
14 Корпусные и установочные изделия
14.1 Пластиковые кабельные вводы IP68
14.1.1 Кабельные вводы серия - MGA
1 | MG90A-77B - резьба: M90 x 2 x 25; каб. d: 77–66 мм; приб. отв. d: 90 мм; цанга: разъемная | 2056
2 | MG90A-77G - резьба: M90 x 2 x 25; каб. d: 77–66 мм; приб. отв. d: 90 мм; цанга: разъемная | 2056
3 | MG90A-68B - резьба: M90 x 2 x 25; каб. d: 68–58 мм; приб. отв. d: 90 мм; цанга: разъемная | 2319
4 | MG90A-68G - резьба: M90 x 2 x 25; каб. d: 68–58 мм; приб. отв. d: 90 мм; цанга: разъемная | 2318
5 | MG75A-66B - резьба: M75 x 2 x 25; каб. d: 66–56 мм; приб. отв. d: 75 мм; цанга: разъемная | 1330
6 | MG75A-66G - резьба: M75 x 2 x 25; каб. d: 66–56 мм; приб. отв. d: 75 мм; цанга: разъемная | 1330
7 | MG75A-56B - резьба: M75 x 2 x 25; каб. d: 56–50мм; приб. отв. d: 75 мм; цанга: разъемная | 1100
8 | MG75A-56G - резьба: M75 x 2 x 25; каб. d: 56–50мм; приб. отв. d: 75 мм; цанга: разъемная | 1100
9 | MG25A-18B-ST - резьба: M25 x 1.5 x 10; каб. d: 16~10 мм; приб. отв. d: 25 мм; цанга: разъемная, резьба 10 мм | 205
10 | MG16AS-08B - резьба: M16 x 1.5 x 10; каб. d:8-4.5 мм; приб. отв. d: 16 мм; цанга: разъемная: длинна резьбы 10 мм | 87
11 | MG25AS-10B - резьба: M25 x 1.5 x 10; каб. d: 11~6 мм; приб. отв. d: 25 мм; цанга: разъемная, резьба 10 мм | 205
12 | MG25AS-14B - резьба: M25 x 1.5 x 10; каб. d: 16~10 мм; приб. отв. d: 25 мм; цанга: разъемная, резьба 10 мм | 205
13 | MG32A-22B - резьба: M32 x 1.5 x 15; каб. d: 22~15 мм; приб. отв. d: 32 мм; цанга: разъемная | 116
14 | MG32A-25B - резьба: M32 x 1.5 x 15; каб. d: 25~18 мм; приб. отв. d: 32 мм; цанга: разъемная | 182
15 | MG40A-25B - резьба: M40 x 1.5 x 20; каб. d: 25~20 мм; приб. отв. d: 40 мм; цанга: разъемная | 388
16 | MG40A-30B - резьба: M40 x 1.5 x 20; каб. d: 30~24 мм; приб. отв. d: 40 мм; цанга: разъемная | 390
17 | MG50A-32B - резьба: M50 x 1.5 x 22; каб. d: 33~25 мм; приб. отв. d: 50 мм; цанга: разъемная | 389
18 | MG50A-39B - резьба: M50 x 1.5 x 22; каб. d: 41~31 мм; приб. отв. d: 50 мм; цанга: разъемная | 483
19 | MG63A-46B - резьба: M63 x 1.5 x 25; каб. d: 46~39 мм; приб. отв. d: 63 мм; цанга: разъемная | 445
20 | MG63A-49B - резьба: M63 x 1.5 x 25; каб. d: 51~44 мм; приб. отв. d: 63 мм; цанга: разъемная | 647
21 | MG25A-18B - резьба: M25 x 1.5 x 15; каб. d: 16~10 мм; приб. отв. d: 25 мм; цанга: разъемная | 82
22 | MG25A-16B-ST - резьба: M25 x 1.5 x 10; каб. d: 16~10 мм; приб. отв. d: 25 мм; цанга: разъемная , резьба 10 мм | 201
23 | MG25A-16B - резьба: M25 x 1.5 x 15; каб. d: 16~10 мм; приб. отв. d: 25 мм; цанга: разъемная | 104
24 | MG20A-14B-ST - резьба: M20 x 1.5 x 10; каб. d: 14~9 мм; приб. отв. d: 20 мм; цанга: разъемная | 100
25 | MG20A-14B - резьба: M20 x 1.5 x 15; каб. d: 14~9 мм; приб. отв. d: 20 мм; цанга: разъемная | 74
26 | MG20A-10B-ST - резьба: M20 x 1.5 x 10; каб. d: 11~6 мм; приб. отв. d: 20 мм; цанга: разъемная | 129
27 | MG20A-10B - резьба: M20 x 1.5 x 15; каб. d: 11~6 мм; приб. отв. d: 20 мм; цанга: разъемная | 136
28 | MG16AS-05B - резьба: M16 x 1.5 x 10; каб. d:5.5-3 мм; приб. отв. d: 16 мм; цанга: разъемная: длинна резьбы 10 мм | 55
29 | MG16A-10B-ST - резьба: M16 x 1.5 x 10; каб. d: 10~6 мм; приб. отв. d: 16 мм; цанга: разъемная: длинна резьбы 10 мм | 69
30 | MG16A-10B - резьба: M16 x 1.5 x 15; каб. d: 10~6 мм; приб. отв. d: 16 мм; цанга: разъемная | 52
31 | MG16A-06B-ST - резьба: M16 x 1.5 x 10; каб. d: 7~4 мм; приб. отв. d: 16 мм; цанга: разъемная: длинна резьбы 10 мм | 104
32 | MG16A-06B - резьба: M16 x 1.5 x 15; каб. d: 7~4 мм; приб. отв. d: 16 мм; цанга: разъемная | 108
33 | MG12A-08B - резьба: M12 x 1.5 x 8.5; каб. d: 8~4.5 мм; приб. отв. d: 12 мм; цанга: разборная | 29
34 | MG12A-05B - резьба: M12 x 1.5 x 8.5; каб. d: 5.5~3 мм; приб. отв. d: 12 мм; цанга: разборная | 200
35 | MG20A-14G - резьба: M20 x 1.5 x 15; каб. d: 14~9 мм; приб. отв. d: 20 мм; цанга: разъемная | 74
36 | MG20A-10G - резьба: M20 x 1.5 x 15; каб. d: 11~6 мм; приб. отв. d: 20 мм; цанга: разъемная | 76
37 | MG12A-08G - резьба: M12 x 1.5 x 8.5; каб. d: 8~4.5 мм; приб. отв. d: 12 мм; цанга: разборная | 29
38 | MG12A-05G - резьба: M12 x 1.5 x 8.5; каб. d: 5.5~3 мм; приб. отв. d: 12 мм; цанга: разборная | 32
39 | MG63A-49G - резьба: M63 x 1.5 x 25; каб. d: 51~44 мм; приб. отв. d: 63 мм; цанга: разъемная | 647
40 | MG63A-46G - резьба: M63 x 1.5 x 25; каб. d: 46~39 мм; приб. отв. d: 63 мм; цанга: разъемная | 668
41 | MG50A-39G - резьба: M50 x 1.5 x 22; каб. d: 41~31 мм; приб. отв. d: 50 мм; цанга: разъемная | 483
42 | MG50A-32G - резьба: M50 x 1.5 x 22; каб. d: 33~25 мм; приб. отв. d: 50 мм; цанга: разъемная | 389
43 | MG40A-30G - резьба: M40 x 1.5 x 20; каб. d: 30~24 мм; приб. отв. d: 40 мм; цанга: разъемная | 316
44 | MG40A-25G - резьба: M40 x 1.5 x 20; каб. d: 25~20 мм; приб. отв. d: 40 мм; цанга: разъемная | 314
45 | MG32A-25G - резьба: M32 x 1.5 x 15; каб. d: 25~18 мм; приб. отв. d: 32 мм; цанга: разъемная | 210
46 | MG32A-22G - резьба: M32 x 1.5 x 15; каб. d: 22~15 мм; приб. отв. d: 32 мм; цанга: разъемная | 209
47 | MG25AS-10G - резьба: M25 x 1.5 x 10; каб. d: 11~6 мм; приб. отв. d: 25 мм; цанга: разъемная, резьба 10 мм | 205
48 | MG25AS-14G - резьба: M25 x 1.5 x 10; каб. d: 16~10 мм; приб. отв. d: 25 мм; цанга: разъемная, резьба 10 мм | 205
49 | MG25A-18G-ST - резьба: M25 x 1.5 x 10; каб. d: 16~10 мм; приб. отв. d: 25 мм; цанга: разъемная, резьба 10 мм | 205
50 | MG25A-16G-ST - резьба: M25 x 1.5 x 10; каб. d: 16~10 мм; приб. отв. d: 25 мм; цанга: разъемная , резьба 10 мм | 201
51 | MG25A-18G - резьба: M25 x 1.5 x 15; каб. d: 16~10 мм; приб. отв. d: 25 мм; цанга: разъемная | 82
52 | MG25A-16G - резьба: M25 x 1.5 x 15; каб. d: 16~10 мм; приб. отв. d: 25 мм; цанга: разъемная | 104
53 | MG20A-14G-ST - резьба: M20 x 1.5 x 10; каб. d: 14~9 мм; приб. отв. d: 20 мм; цанга: разъемная | 100
54 | MG20A-10G-ST - резьба: M20 x 1.5 x 10; каб. d: 11~6 мм; приб. отв. d: 20 мм; цанга: разъемная | 129
55 | MG16A-10G-ST - резьба: M16 x 1.5 x 10; каб. d: 10~6 мм; приб. отв. d: 16 мм; цанга: разъемная: длинна резьбы 10 мм | 69
56 | MG16A-10G - резьба: M16 x 1.5 x 15; каб. d: 10~6 мм; приб. отв. d: 16 мм; цанга: разъемная | 52
57 | MG16AS-05G - резьба: M16 x 1.5 x 10; каб. d:5.5-3 мм; приб. отв. d: 16 мм; цанга: разъемная: длинна резьбы 10 мм | 55
58 | MG16A-06G-ST - резьба: M16 x 1.5 x 10; каб. d: 7~4 мм; приб. отв. d: 16 мм; цанга: разъемная: длинна резьбы 10 мм | 49
59 | MG16A-06G - резьба: M16 x 1.5 x 15; каб. d: 7~4 мм; приб. отв. d: 16 мм; цанга: разъемная | 108
14.1.2 Кабельные вводы серия - MGB
1 | MGB50-39B - резьба: M50 x 1.5 x 22; каб. d: 41~31 мм; приб. отв. d: 50 мм; цанга: Литая | 465
2 | MGB20-14G - резьба: M20 x 1.5 x 15; каб. d: 14~9 мм; приб. отв. d: 20 мм; цанга: литая | 98
3 | MGB20-14B - резьба: M20 x 1.5 x 15; каб. d: 14~9 мм; приб. отв. d: 20 мм; цанга: литая | 98
4 | MGB20-10G - резьба: M20 x 1.5 x 15; каб. d: 11~6 мм; приб. отв. d: 20 мм; цанга: литая | 98
5 | MGB20-10B - резьба: M20 x 1.5 x 15; каб. d: 11~6 мм; приб. отв. d: 20 мм; цанга: литая | 98
6 | MGB16-07G-ST - резьба: M16 x 1.5 x 10; каб. d: 7~4 мм; приб. отв. d: 16 мм; цанга: разъемная | 70
7 | MGB12L-05B - резьба: M12 x 1.5 x 8.5; каб. d: 5.5~3 мм; приб. отв. d: 12 мм; цанга: литая | 49
8 | MGB12L-05G - резьба: M12 x 1.5 x 8.5; каб. d: 5.5~3 мм; приб. отв. d: 12 мм; цанга: литая | 49
9 | MGB12L-08B - резьба: M12 x 1.5 x 8.5; каб. d: 8~4.5 мм; приб. отв. d: 12 мм; цанга: литая | 52
10 | MGB12L-08G - резьба: M12 x 1.5 x 8.5; каб. d: 8~4.5 мм; приб. отв. d: 12 мм; цанга: литая | 52
11 | MGB63-49B - резьба: M63 x 1.5 x 25; каб. d: 51~44 мм; приб. отв. d: 63 мм; цанга: литая | 598
12 | MGB63-46B - резьба: M63 x 1.5 x 25; каб. d: 46~39 мм; приб. отв. d: 63 мм; цанга: литая | 598
13 | MGB50-32B - резьба: M50 x 1.5 x 22; каб. d: 33~25 мм; приб. отв. d: 50 мм; цанга: Литая | 463
14 | ESKO MGB40-30B - резьба: M40 x 1.5 x 20; каб. d: 30~24 мм; приб. отв. d: 40 мм; цанга: Литая | 390
15 | MGB40-25B - резьба: M40 x 1.5 x 20; каб. d: 25~20 мм; приб. отв. d: 40 мм; цанга: литая | 373
16 | MGB32-25B - резьба: M32 x 1.5 x 15; каб. d: 25~18 мм; приб. отв. d: 32 мм; цанга: Литая | 246
17 | MGB32-22B - резьба: M32 x 1.5 x 15; каб. d: 22~15 мм; приб. отв. d: 32 мм; цанга: Литая | 272
18 | MGB25-18B-ST - резьба: M25 x 1.5 x 10; каб. d: 16~10 мм; приб. отв. d: 25 мм; цанга: лита, резьба 10 мм | 157
19 | MGB25-18B - резьба: M25 x 1.5 x 15; каб. d: 16~10 мм; приб. отв. d: 25 мм; цанга: литая | 157
20 | MGB25-16B-ST - резьба: M25 x 1.5 x 10; каб. d: 16~10 мм; приб. отв. d: 25 мм; цанга: литая , резьба 10 мм | 125
21 | MGB25-16B - резьба: M25 x 1.5 x 15; каб. d: 16~10 мм; приб. отв. d: 25 мм; цанга: разъемная | 125
22 | MGB20-14B-ST - резьба: M20 x 1.5 x 10; каб. d: 14~9 мм; приб. отв. d: 20 мм; цанга: литая | 98
23 | MGB20-10B-ST - резьба: M20 x 1.5 x 10; каб. d: 11~6 мм; приб. отв. d: 20 мм; цанга: литая | 102
24 | MGB16-10B-ST - резьба: M16 x 1.5 x 10; каб. d: 10~6 мм; приб. отв. d: 16 мм; цанга: разъемная: длинна резьбы 10 мм | 70
25 | MGB16-10B - резьба: M16 x 1.5 x 15; каб. d: 10~6 мм; приб. отв. d: 16 мм; цанга: литая | 69
26 | MGB16-07B - резьба: M16 x 1.5 x 15; каб. d: 7~4 мм; приб. отв. d: 16 мм; цанга: разъемная | 60
27 | MGB12-07B-ST - резьба: M12 x 1.5 x 8.5; каб. d: 7~4 мм; приб. отв. d: 12 мм; цанга: литая | 40
28 | MGB12-05B-ST - резьба: M12 x 1.5 x 8.5; каб. d: 5.5~3 мм; приб. отв. d: 12 мм; цанга: литая | 50
29 | MGB63-49G - резьба: M63 x 1.5 x 25; каб. d: 51~44 мм; приб. отв. d: 63 мм; цанга: литая | 598
30 | MGB63-46G - резьба: M63 x 1.5 x 25; каб. d: 46~39 мм; приб. отв. d: 63 мм; цанга: литая | 598
31 | MGB50-39G - резьба: M50 x 1.5 x 22; каб. d: 41~31 мм; приб. отв. d: 50 мм; цанга: Литая | 465
32 | MGB50-32G - резьба: M50 x 1.5 x 22; каб. d: 33~25 мм; приб. отв. d: 50 мм; цанга: Литая | 463
33 | MGB40-30G - резьба: M40 x 1.5 x 20; каб. d: 30~24 мм; приб. отв. d: 40 мм; цанга: Литая | 325
34 | MGB40-25G - резьба: M40 x 1.5 x 20; каб. d: 25~20 мм; приб. отв. d: 40 мм; цанга: литая | 373
35 | MGB32-25G - резьба: M32 x 1.5 x 15; каб. d: 25~18 мм; приб. отв. d: 32 мм; цанга: Литая | 246
36 | MGB32-22G - резьба: M32 x 1.5 x 15; каб. d: 22~15 мм; приб. отв. d: 32 мм; цанга: Литая | 272
37 | MGB25-18G-ST - резьба: M25 x 1.5 x 10; каб. d: 16~10 мм; приб. отв. d: 25 мм; цанга: лита, резьба 10 мм | 157
38 | MGB25-18G - резьба: M25 x 1.5 x 15; каб. d: 16~10 мм; приб. отв. d: 25 мм; цанга: литая | 157
39 | MGB25-16G-ST - резьба: M25 x 1.5 x 10; каб. d: 16~10 мм; приб. отв. d: 25 мм; цанга: литая , резьба 10 мм | 205
40 | MGB25-16G - резьба: M25 x 1.5 x 15; каб. d: 16~10 мм; приб. отв. d: 25 мм; цанга: разъемная | 205
41 | MGB20-14G-ST - резьба: M20 x 1.5 x 10; каб. d: 14~9 мм; приб. отв. d: 20 мм; цанга: литая | 98
42 | MGB20-10G-ST - резьба: M20 x 1.5 x 10; каб. d: 11~6 мм; приб. отв. d: 20 мм; цанга: литая | 102
43 | MGB16-10G-ST - резьба: M16 x 1.5 x 10; каб. d: 10~6 мм; приб. отв. d: 16 мм; цанга: разъемная: длинна резьбы 10 мм | 70
44 | MGB16-10G - резьба: M16 x 1.5 x 15; каб. d: 10~6 мм; приб. отв. d: 16 мм; цанга: литая | 69
45 | MGB16-07B-ST - резьба: M16 x 1.5 x 10; каб. d: 7~4 мм; приб. отв. d: 16 мм; цанга: литая: длинна резьбы 10 мм | 70
46 | MGB16-07G - резьба: M16 x 1.5 x 15; каб. d: 7~4 мм; приб. отв. d: 16 мм; цанга: разъемная | 60
47 | MGB12-07G-ST - резьба: M12 x 1.5 x 8.5; каб. d: 7~4 мм; приб. отв. d: 12 мм; цанга: литая | 40
48 | MGB12-05G-ST - резьба: M12 x 1.5 x 8.5; каб. d: 5.5~3 мм; приб. отв. d: 12 мм; цанга: литая | 50
14.1.3 Кабельные вводы серия - FGA
1 | FGA33-25G - резьба: G 1 ; каб. d: 25~18 мм; приб. отв. d: 33.2 мм; цанга: литая | 272
2 | FGA33-25B - резьба: G 1 ; каб. d: 25~18 мм; приб. отв. d: 33.2 мм; цанга: литая | 272
3 | FGA33-22G - резьба: G 1 ; каб. d: 22~15 мм; приб. отв. d: 33.2 мм; цанга: литая | 372
4 | FGA33-22B - резьба: G 1 ; каб. d: 22~15 мм; приб. отв. d: 33.2 мм; цанга: литая | 272
5 | FGA26-18G - резьба: G 3/4 ; каб. d: 18~13 мм; приб. отв. d: 26.4 мм; цанга: литая | 205
6 | FGA26-18B - резьба: G 3/4 ; каб. d: 18~13 мм; приб. отв. d: 26.4 мм; цанга: литая | 205
7 | FGA26-16G - резьба: G 3/4 ; каб. d: 16~10 мм; приб. отв. d: 26.4 мм; цанга: литая | 205
8 | FGA26-16B - резьба: G 3/4 ; каб. d: 16~10 мм; приб. отв. d: 26.4 мм; цанга: литая | 205
9 | FGA21-14G - резьба: G 1/2 ; каб. d: 14~9 мм; приб. отв. d: 20.9 мм; цанга: литая | 125
10 | FGA21-14B - резьба: G 1/2 ; каб. d: 14~9 мм; приб. отв. d: 20.9 мм; цанга: литая | 125
11 | FGA21-10G - резьба: G 1/2 ; каб. d: 11~6 мм; приб. отв. d: 20.9 мм; цанга: литая | 125
12 | FGA21-10B - резьба: G 1/2 ; каб. d: 11~6 мм; приб. отв. d: 20.9 мм; цанга: литая | 125
13 | FGA17-10G - резьба: G 3/8 ; каб. d: 10~6 мм; приб. отв. d: 16.6 мм; цанга: литая | 93
14 | FGA17-10B - резьба: G 3/8 ; каб. d: 10~6 мм; приб. отв. d: 16.6 мм; цанга: литая | 93
15 | FGA17-06G - резьба: G 3/8 ; каб. d: 7~4 мм; приб. отв. d: 16.6 мм; цанга: литая | 93
16 | FGA17-06B - резьба: G 3/8 ; каб. d: 7~4 мм; приб. отв. d: 16.6 мм; цанга: литая | 93
17 | FGA13-08G - резьба: G 1/4 ; каб. d: 7~4 мм; приб. отв. d: 13.1 мм; цанга: литая | 67
18 | FGA13-08B - резьба: G 1/4 ; каб. d: 7~4 мм; приб. отв. d: 13.1 мм; цанга: литая | 67
19 | FGA13-05G - резьба: G 1/4 ; каб. d: 5.3~3мм; приб. отв. d: 13.1 мм; цанга: разборная | 67
20 | FGA13-05B - резьба: G 1/4 ; каб. d: 5.3~3мм; приб. отв. d: 13.1 мм; цанга: разборная | 67
14.1.4 Кабельные вводы серия - FGB
1 | FGB33-25B - резьба: G 1 ; каб. d: 25~18 мм; приб. отв. d: 33.2 мм; цанга: литая | 272
2 | FGB33-25G - резьба: G 1 ; каб. d: 25~18 мм; приб. отв. d: 33.2 мм; цанга: литая | 272
3 | FGB33-22B - резьба: G 1 ; каб. d: 22~15 мм; приб. отв. d: 33.2 мм; цанга: литая | 272
4 | FGB33-22G - резьба: G 1 ; каб. d: 22~15 мм; приб. отв. d: 33.2 мм; цанга: литая | 273
5 | FGB26-18B - резьба: G 3/4 ; каб. d: 18~13 мм; приб. отв. d: 26.4 мм; цанга: литая | 205
6 | FGB26-18G - резьба: G 3/4 ; каб. d: 18~13 мм; приб. отв. d: 26.4 мм; цанга: литая | 205
7 | FGB26-16B - резьба: G 3/4 ; каб. d: 16~10 мм; приб. отв. d: 26.4 мм; цанга: литая | 205
8 | FGB26-16G - резьба: G 3/4 ; каб. d: 16~10 мм; приб. отв. d: 26.4 мм; цанга: литая | 205
9 | FGB21-14B - резьба: G 1/2 ; каб. d: 14~9 мм; приб. отв. d: 20.9 мм; цанга: литая | 125
10 | FGB21-14G - резьба: G 1/2 ; каб. d: 14~9 мм; приб. отв. d: 20.9 мм; цанга: литая | 125
11 | FGB21-10B - резьба: G 1/2 ; каб. d: 11~6 мм; приб. отв. d: 20.9 мм; цанга: литая | 125
12 | FGB21-10G - резьба: G 1/2 ; каб. d: 11~6 мм; приб. отв. d: 20.9 мм; цанга: литая | 125
13 | FGB17-10G - резьба: G 3/8 ; каб. d: 10~6 мм; приб. отв. d: 16.6 мм; цанга: литая | 93
14 | FGB17-10B - резьба: G 3/8 ; каб. d: 10~6 мм; приб. отв. d: 16.6 мм; цанга: литая | 93
15 | FGB17-07B - резьба: G 3/8 ; каб. d: 7~4 мм; приб. отв. d: 16.6 мм; цанга: литая | 93
16 | FGB17-07G - резьба: G 3/8 ; каб. d: 7~4 мм; приб. отв. d: 16.6 мм; цанга: литая | 93
17 | FGB13-07B - резьба: G 1/4 ; каб. d: 7~4 мм; приб. отв. d: 13.1 мм; цанга: литая | 67
18 | FGB13-07G - резьба: G 1/4 ; каб. d: 7~4 мм; приб. отв. d: 13.1 мм; цанга: литая | 67
19 | FGB13-05B - резьба: G 1/4 ; каб. d: 5.3~3мм; приб. отв. d: 13.1 мм; цанга: литая | 28
20 | FGB13-05G - резьба: G 1/4 ; каб. d: 5.3~3мм; приб. отв. d: 13.1 мм; цанга: литая | 28
14.1.5 Кабельные вводы серия - PGA
1 | PGA36-30B - резьба: PG36 x 15; каб. d: 30-24 мм; приб. отв. d: 47 мм; цанга: разборная | 225
2 | PGA36-30G - резьба: PG36 x 15; каб. d: 30-24 мм; приб. отв. d: 47 мм; цанга: разборная | 225
3 | PGA36-25B - резьба: PG36 x 15; каб. d: 25-20 мм; приб. отв. d: 47 мм; цанга: разборная | 218
4 | PGA36-25G - резьба: PG36 x 15; каб. d: 25-20 мм; приб. отв. d: 47 мм; цанга: разборная | 218
5 | PGA29-25B - резьба: PG29 x 12.5; каб. d: 25-18 мм; приб. отв. d: 37 мм; цанга: разборная | 162
6 | PGA29-25G - резьба: PG29 x 12.5; каб. d: 25-18 мм; приб. отв. d: 37 мм; цанга: разборная | 162
7 | PGA29-22B - резьба: PG29 x 12.5; каб. d: 22-15 мм; приб. отв. d: 37 мм; цанга: разборная | 163
8 | PGA29-22G - резьба: PG29 x 12.5; каб. d: 22-15 мм; приб. отв. d: 37 мм; цанга: разборная | 163
9 | PGA21-18B - резьба: PG21 x 12.5; каб. d: 18-13 мм; приб. отв. d: 28.3 мм; цанга: разборная | 100
10 | PGA21-18G - резьба: PG21 x 12.5; каб. d: 18-13 мм; приб. отв. d: 28.3 мм; цанга: разборная | 100
11 | PGA21-16B - резьба: PG21 x 12.5; каб. d: 16-10 мм; приб. отв. d: 28.3 мм; цанга: разборная | 98
12 | PGA21-16G - резьба: PG21 x 12.5; каб. d: 16-10 мм; приб. отв. d: 28.3 мм; цанга: разборная | 98
13 | PGA16-14B - резьба: PG16 x 11; каб. d: 14-9 мм; приб. отв. d: 22.5 мм; цанга: разборная | 88
14 | PGA16-14G - резьба: PG16 x 11; каб. d: 14-9 мм; приб. отв. d: 22.5 мм; цанга: разборная | 88
15 | PGA16-10B - резьба: PG16 x 11; каб. d: 11-6 мм; приб. отв. d: 22.5 мм; цанга: разборная | 90
16 | PGA16-10G - резьба: PG16 x 11; каб. d: 11-6 мм; приб. отв. d: 22.5 мм; цанга: разборная | 90
17 | PGA13.5-11B - резьба: PG13.5 x 10; каб. d: 12-7 мм; приб. отв. d: 20.4 мм; цанга: разборная | 107
18 | PGA13.5-11G - резьба: PG13.5 x 10; каб. d: 12-7 мм; приб. отв. d: 20.4 мм; цанга: разборная | 200
19 | PGA13.5-08B - резьба: PG13.5 x 10; каб. d: 8.8 - 5 мм; приб. отв. d: 20.4 мм; цанга: разборная | 200
20 | PGA13.5-08G - резьба: PG13.5 x 10; каб. d: 8.8 - 5 мм; приб. отв. d: 20.4 мм; цанга: разборная | 200
21 | PGA11-10B - резьба: PG11 x 10; каб. d: 10~6 мм; приб. отв. d: 18.6 мм; цанга: разборная | 69
22 | PGA11-10G - резьба: PG11 x 10; каб. d: 10~6 мм; приб. отв. d: 18.6 мм; цанга: разборная | 69
23 | PGA11-06B - резьба: PG11 x 10; каб. d: 7~4 мм; приб. отв. d: 18.6 мм; цанга: разборная | 58
24 | PGA11-06G - резьба: PG11 x 10; каб. d: 7~4 мм; приб. отв. d: 18.6 мм; цанга: разборная | 58
25 | PGA9-05G - резьба: PG9 x 9; каб. d: 5.3~3 мм; приб. отв. d: 15.2 мм; цанга: разборная | 46
26 | PGA9-05B - резьба: PG9 x 9; каб. d: 5.3~3 мм; приб. отв. d: 15.2 мм; цанга: разборная | 46
27 | PGA9-08B - резьба: PG9 x 9; каб. d: 8~4.5 мм; приб. отв. d: 15.2 мм; цанга: разборная | 55
28 | PGA9-08G - резьба: PG9 x 9; каб. d: 8~4.5 мм; приб. отв. d: 15.2 мм; цанга: разборная | 55
29 | PGA7-08B - резьба: PG7 x 8.5; каб. d: 5.5~3 мм; приб. отв. d: 12.5 мм; цанга: разборная | 44
30 | PGA7-08G - резьба: PG7 x 8.5; каб. d: 5.5~3 мм; приб. отв. d: 12.5 мм; цанга: разборная | 44
31 | PGA7-05B - резьба: PG7 x 8.5; каб. d: 5.5~3 мм; приб. отв. d: 12.5 мм; цанга: разборная | 42
32 | PGA7-05G - резьба: PG7 x 8.5; каб. d: 5.5~3 мм; приб. отв. d: 12.5 мм; цанга: разборная | 42
14.1.6 Кабельные вводы серия - PGB
1 | PGB29-25G - резьба: PG29 x 12.5; каб. d: 25-18 мм; приб. отв. d: 37 мм; цанга: литая | 162
2 | PGB29-25B - резьба: PG29 x 12.5; каб. d: 25-18 мм; приб. отв. d: 37 мм; цанга: литая | 162
3 | PGB29-22G - резьба: PG29 x 12.5; каб. d: 22-15 мм; приб. отв. d: 37 мм; цанга: литая | 272
4 | PGB29-22B - резьба: PG29 x 12.5; каб. d: 22-15 мм; приб. отв. d: 37 мм; цанга: разборная | 272
5 | PGB21-18G - резьба: PG21 x 12.5; каб. d: 18-13 мм; приб. отв. d: 28.3 мм; цанга: литая | 147
6 | PGB21-18B - резьба: PG21 x 12.5; каб. d: 18-13 мм; приб. отв. d: 28.3 мм; цанга: литая | 147
7 | PGB21-16G - резьба: PG21 x 12.5; каб. d: 16-10 мм; приб. отв. d: 28.3 мм; цанга: литая | 205
8 | PGB21-16B - резьба: PG21 x 12.5; каб. d: 16-10 мм; приб. отв. d: 28.3 мм; цанга: литая | 205
9 | PGB16-14G - резьба: PG16 x 11; каб. d: 14-9 мм; приб. отв. d: 22.5 мм; цанга: литая | 114
10 | PGB16-14B - резьба: PG16 x 11; каб. d: 14-9 мм; приб. отв. d: 22.5 мм; цанга: разборная | 114
11 | PGB16-10G - резьба: PG16 x 11; каб. d: 11-6 мм; приб. отв. d: 22.5 мм; цанга: литая | 110
12 | PGB16-10B - резьба: PG16 x 11; каб. d: 11-6 мм; приб. отв. d: 22.5 мм; цанга: разборная | 110
13 | PGB13.5-12G - резьба: PG13.5 x 10; каб. d: 12-7 мм; приб. отв. d: 20.4 мм; цанга: разборная | 97
14 | PGB13.5-12B - резьба: PG13.5 x 10; каб. d: 12-7 мм; приб. отв. d: 20.4 мм; цанга: разборная | 97
15 | PGB13.5-08G - резьба: PG13.5 x 10; каб. d: 8.8 - 5 мм; приб. отв. d: 20.4 мм; цанга: литая | 95
16 | PGB13.5-08B - резьба: PG13.5 x 10; каб. d: 8.8 - 5 мм; приб. отв. d: 20.4 мм; цанга: литая | 95
17 | PGB11-10G - резьба: PG11 x 10; каб. d: 10~6 мм; приб. отв. d: 18.6 мм; цанга: литая | 86
18 | PGB11-10B - резьба: PG11 x 10; каб. d: 10~6 мм; приб. отв. d: 18.6 мм; цанга: литая | 86
19 | PGB11-07G - резьба: PG11 x 10; каб. d: 7~4 мм; приб. отв. d: 18.6 мм; цанга: литая | 84
20 | PGB11-07B - резьба: PG11 x 10; каб. d: 7~4 мм; приб. отв. d: 18.6 мм; цанга: литая | 84
21 | PGB36-25B - резьба: PG36 x 15; каб. d: 25-20 мм; приб. отв. d: 47 мм; цанга: литая | 282
22 | PGB36-25G - резьба: PG36 x 15; каб. d: 25-20 мм; приб. отв. d: 47 мм; цанга: литая | 282
23 | PGB36-30B - резьба: PG36 x 15; каб. d: 30-24 мм; приб. отв. d: 47 мм; цанга: разборная | 295
24 | PGB36-30G - резьба: PG36 x 15; каб. d: 30-24 мм; приб. отв. d: 47 мм; цанга: литая | 295
25 | PGB9-09G - резьба: PG9 x 9; каб. d: 8~4.5 мм; приб. отв. d: 15.2 мм; цанга: разборная | 60
26 | PGB9-09B - резьба: PG9 x 9; каб. d: 8~4.5 мм; приб. отв. d: 15.2 мм; цанга: разборная | 60
27 | PGB9-05G - резьба: PG9 x 9; каб. d: 5.3~3 мм; приб. отв. d: 15.2 мм; цанга: разборная | 57
28 | PGB9-05B - резьба: PG9 x 9; каб. d: 5.3~3 мм; приб. отв. d: 15.2 мм; цанга: литая | 57
29 | PGB7-07G - резьба: PG7 x 8.5; каб. d: 5.5~3 мм; приб. отв. d: 12.5 мм; цанга: разборная | 40
30 | PGB7-07B - резьба: PG7 x 8.5; каб. d: 5.5~3 мм; приб. отв. d: 12.5 мм; цанга: литая | 40
31 | PGB7-05G - резьба: PG7 x 8.5; каб. d: 5.5~3 мм; приб. отв. d: 12.5 мм; цанга: разборная | 37
32 | PGB7-05B - резьба: PG7 x 8.5; каб. d: 5.5~3 мм; приб. отв. d: 12.5 мм; цанга: литая | 37
14.1.7 Винтовой вентиляционный клапан
1 | Клапан M12B - резьба: M12 x 1.5 x 8.5 | 70
2 | Клапан M12G - резьба: M12 x 1.5 x 8.5 | 70
14.1.8 Двухсторонний кабельный ввод
14.2 Нержавеющие кабельные вводы ( Нержавеющая сталь AISI 304)
1 | MSA100-77 - резьба: M100 x 2 x 20.; каб. d: 77~66 мм; приб. отв. d:100 мм; цанга: разъемная, материал Нержавеющая сталь AISI 304 | 24167
2 | MSA100-68 - резьба: M100 x 2 x 20.; каб. d: 68~58 мм; приб. отв. d:100 мм; цанга: разъемная, материал Нержавеющая сталь AISI 304 | 24167
3 | MSA90-77 - резьба: M90 x 2 x 15.; каб. d: 77~66 мм; приб. отв. d:90 мм; цанга: разъемная, материал Нержавеющая сталь AISI 304 | 19311
4 | MSA90-68 - резьба: M90 x 2 x 15.; каб. d: 68~58 мм; приб. отв. d:90 мм; цанга: разъемная, материал Нержавеющая сталь AISI 304 | 19311
5 | MSA75-56 - резьба: M75 x 2 x 15.; каб. d: 56~50 мм; приб. отв. d:75 мм; цанга: разъемная, материал Нержавеющая сталь AISI 304 | 15851
6 | MSA75-66 - резьба: M75 x 2 x 15.; каб. d: 66~56 мм; приб. отв. d:75 мм; цанга: разъемная, материал Нержавеющая сталь AISI 304 | 15851
7 | MSA63-49 - резьба: M63 x 1.5 x 15.; каб. d: 50~40 мм; приб. отв. d:63 мм; цанга: разъемная, материал Нержавеющая сталь AISI 304 | 11609
8 | MSA63-46 - резьба: M63 x 1.5 x 15.; каб. d: 45~39 мм; приб. отв. d:63 мм; цанга: разъемная, материал Нержавеющая сталь AISI 304 | 11609
9 | MSA12-08 - резьба: M12 x 1.5 x 8.; каб. d: 8~4.7 мм; приб. отв. d: 12 мм; цанга: разъемная, материал Нержавеющая сталь AISI 304 | 720
10 | MSA50-32 - резьба: M50 x 1.5 x 15.; каб. d: 32~25 мм; приб. отв. d: 50 мм; цанга: разъемная, материал Нержавеющая сталь AISI 304 | 7088
11 | MSA50-39 - резьба: M50 x 1.5 x 15.; каб. d: 41~31 мм; приб. отв. d: 50 мм; цанга: разъемная, материал Нержавеющая сталь AISI 304 | 7088
12 | MSA40-25 - резьба: M40 x 1.5 x 15.; каб. d: 26~21 мм; приб. отв. d: 40 мм; цанга: разъемная, материал Нержавеющая сталь AISI 304 | 5090
13 | MSA40-30 - резьба: M40 x 1.5 x 15.; каб. d: 30~24 мм; приб. отв. d: 40 мм; цанга: разъемная, материал никелированная латунь | 5090
14 | MSA32-22 - резьба: M32 x 1.5 x 12.5.; каб. d: 22~16 мм; приб. отв. d: 32 мм; цанга: разъемная, материал Нержавеющая сталь AISI 304 | 3795
15 | MSA32-25 - резьба: M32 x 1.5 x 12.5.; каб. d: 25~18 мм; приб. отв. d: 32 мм; цанга: разъемная, материал Нержавеющая сталь AISI 304 | 3795
16 | MSA25-18 - резьба: M25 x 1.5 x 12.; каб. d: 18~14 мм; приб. отв. d: 25 мм; цанга: разъемная | 2489
17 | MSA25-16 - резьба: M25 x 1.5 x 12.; каб. d: 16~12 мм; приб. отв. d: 25 мм; цанга: разъемная, материал Нержавеющая сталь AISI 304 | 2489
18 | MSA20-13 - резьба: M20 x 1.5 x 9.5.; каб. d: 14~9 мм; приб. отв. d: 20 мм; цанга: разъемная, материал нержавеющая сталь | 1853
19 | MSA20-10 - резьба: M20 x 1.5 x 9.5.; каб. d: 11~7 мм; приб. отв. d: 20 мм; цанга: разъемная, материал нержавеющая сталь | 1853
20 | MSA16-10 - резьба: M16 x 1.5 x 8.; каб. d: 10~6 мм; приб. отв. d: 16 мм; цанга: разъемная, материал никелированная латунь | 781
21 | MSA16-06 - резьба: M16 x 1.5 x 8.; каб. d: 7~4 мм; приб. отв. d: 16 мм; цанга: разъемная, материал никелированная латунь | 781
22 | MSA12-05 - резьба: M12 x 1.5 x 8.; каб. d: 5/5~3 мм; приб. отв. d: 12 мм; цанга: разъемная, материал Нержавеющая сталь AISI 304 | 720
14.3 Латунные кабельные вводы
14.3.1 Серия MBA
1 | MBA90-77 - резьба: M90 x 2 x 20.; каб. d: 77~67 мм; приб. отв. d:90 мм; цанга: разъемная, материал никелированная латунь | 15572
2 | MBA90-68 - резьба: M90 x 2 x 20.; каб. d: 68~58 мм; приб. отв. d:90 мм; цанга: разъемная, материал никелированная латунь | 15572
3 | MBA75-66 - резьба: M75 x 2 x 15.; каб. d: 66~56 мм; приб. отв. d:75 мм; цанга: разъемная, материал никелированная латунь | 9628
4 | MBA75-56 - резьба: M75 x 2 x 15.; каб. d: 56~50 мм; приб. отв. d:75 мм; цанга: разъемная, материал никелированная латунь | 9628
5 | MBA63-49 - резьба: M63 x 1.5 x 15.; каб. d: 50~40 мм; приб. отв. d:63 мм; цанга: разъемная, материал никелированная латунь | 4263
6 | MBA63-46 - резьба: M63 x 1.5 x 15.; каб. d: 46~38 мм; приб. отв. d: 63 мм; цанга: разъемная, материал никелированная латунь | 4166
7 | MBA50-39 - резьба: M50 x 1.5 x 15.; каб. d: 41~31 мм; приб. отв. d: 50 мм; цанга: разъемная, материал никелированная латунь | 2989
8 | MBA50-32 - резьба: M50 x 1.5 x 15.; каб. d: 32~25 мм; приб. отв. d: 50 мм; цанга: разъемная, материал никелированная латунь | 2989
9 | MBA40-30 - резьба: M40 x 1.5 x 15.; каб. d: 30~24 мм; приб. отв. d: 40 мм; цанга: разъемная, материал никелированная латунь | 1891
10 | MBA40-25 - резьба: M40 x 1.5 x 15.; каб. d: 26~21 мм; приб. отв. d: 40 мм; цанга: разъемная, материал никелированная латунь | 1891
11 | MBA32-25 - резьба: M32 x 1.5 x 12.5.; каб. d: 25~18 мм; приб. отв. d: 32 мм; цанга: разъемная, материал никелированная латунь | 1571
12 | MBA32-22 - резьба: M32 x 1.5 x 12.5.; каб. d: 22~16 мм; приб. отв. d: 32 мм; цанга: разъемная, материал никелированная латунь | 1571
13 | MBA25-18 - резьба: M25 x 1.5 x 12.; каб. d: 18~14 мм; приб. отв. d: 25 мм; цанга: разъемная, материал никелированная латунь | 1139
14 | MBA25-16 - резьба: M25 x 1.5 x 12.; каб. d: 16~12 мм; приб. отв. d: 25 мм; цанга: разъемная, материал никелированная латунь | 1139
15 | MBA20L-11 - резьба: M20 x 1.5 x 15.; каб. d: 11~7 мм; приб. отв. d: 20 мм; цанга: разъемная, материал никелированная латунь, резьба 15 мм | 806
16 | MBA20ML-08 - резьба: M20 x 1.5 x 15.; каб. d: 8.8~4 мм; приб. отв. d: 20 мм; цанга: разъемная, материал никелированная латунь, резьба 15 мм | 806
17 | MBA20ML-11 - резьба: M20 x 1.5 x 15.; каб. d: 12~7 мм; приб. отв. d: 20 мм; цанга: разъемная, материал никелированная латунь, резьба 15 мм | 806
18 | MBA20L-13 - резьба: M20 x 1.5 x 15.; каб. d: 14~9 мм; приб. отв. d: 20 мм; цанга: разъемная, материал никелированная латунь, резьба 15 мм | 806
19 | MBA20-13 - резьба: M20 x 1.5 x 9.5.; каб. d: 14~9 мм; приб. отв. d: 20 мм; цанга: разъемная, материал никелированная латунь | 775
20 | MBA20-10 - резьба: M20 x 1.5 x 9.5.; каб. d: 11~7 мм; приб. отв. d: 20 мм; цанга: разъемная, материал никелированная латунь | 775
21 | MBA16-06 - резьба: M16 x 1.5 x 8.; каб. d: 7~4 мм; приб. отв. d: 16 мм; цанга: разъемная, материал никелированная латунь | 530
22 | MBA16-10 - резьба: M16 x 1.5 x 8.; каб. d: 10~6 мм; приб. отв. d: 16 мм; цанга: разъемная, материал никелированная латунь | 530
23 | MBA12S-07 - резьба: M12 x 1.5 x 7.; каб. d: 6.5~3 мм; приб. отв. d: 12 мм; цанга: разъемная, материал никелированная латунь, резьба 7 мм, | 320
24 | MBA12L-05 - резьба: M12 x 1.5 x 15.; каб. d: 5.5~3 мм; приб. отв. d: 12 мм; цанга: разъемная, материал никелированная латунь, удлиненная резьба 15мм | 316
25 | MBA12-05 - резьба: M12 x 1.5 x 8.; каб. d: 5/5~3 мм; приб. отв. d: 12 мм; цанга: разъемная, материал никелированная латунь | 381
26 | MBA12-08 - резьба: M12 x 1.5 x 8.; каб. d: 8~4.5 мм; приб. отв. d: 12 мм; цанга: разъемная, материал никелированная латунь | 381
14.3.2 Серия PBA
1 | PBA36-30 - Резьба: PG36 .; каб. d: 30~24 мм; приб. отв. d: 47 мм; цанга: разъемная, материал никелированная латунь | 1050
2 | PBA36-25 - Резьба: PG36 .; каб. d: 25~20 мм; приб. отв. d: 47 мм; цанга: разъемная, материал никелированная латунь | 1050
3 | PBA29-25 - Резьба: PG29 .; каб. d: 25~18 мм; приб. отв. d: 37 мм; цанга: разъемная, материал никелированная латунь | 850
4 | PBA29-22 - Резьба: PG29 .; каб. d: 22~15 мм; приб. отв. d: 37 мм; цанга: разъемная, материал никелированная латунь | 850
5 | PBA21-18 - Резьба: PG21 .; каб. d: 18~13 мм; приб. отв. d: 28.3 мм; цанга: разъемная, материал никелированная латунь | 550
6 | PBA21-16 - Резьба: PG21 .; каб. d: 16~10 мм; приб. отв. d: 28.3 мм; цанга: разъемная, материал никелированная латунь | 550
7 | PBA16-13 - Резьба: PG16 .; каб. d: 14~9 мм; приб. отв. d: 22.5 мм; цанга: разъемная, материал никелированная латунь | 430
8 | PBA16-10 - Резьба: PG16 .; каб. d: 11~6 мм; приб. отв. d: 22.5 мм; цанга: разъемная, материал никелированная латунь | 430
9 | PBA11-10 - Резьба: PG11 .; каб. d: 10~6 мм; приб. отв. d: 18.6 мм; цанга: разъемная, материал никелированная латунь | 390
10 | PBA11-06 - Резьба: PG11 .; каб. d: 7~4 мм; приб. отв. d: 18.6 мм; цанга: разъемная, материал никелированная латунь | 390
11 | PBA13,5-11 - резьба: PG13,5.; каб. d: 12~7 мм; приб. отв. d: 20.4 мм; цанга: разъемная, материал никелированная латунь | 405
12 | PBA13,5-08 - резьба: PG13,5.; каб. d: 8.8~5 мм; приб. отв. d: 20.4 мм; цанга: разъемная, материал никелированная латунь | 405
13 | PBA9-05 - Резьба: PG9 .; каб. d: 5.5~3 мм; приб. отв. d: 15.2 мм; цанга: разъемная, материал никелированная латунь | 368
14 | PBA9-08 - резьба: PG9 .; каб. d: 8~4.5 мм; приб. отв. d: 15.2 мм; цанга: разъемная, материал никелированная латунь | 370
15 | PBA07-08 - резьба: PG7 .; каб. d: 8~4.5 мм; приб. отв. d: 12.5 мм; цанга: разъемная, материал никелированная латунь | 316
16 | PBA07-05 - Резьба: PG7 .; каб. d: 5.5~3 мм; приб. отв. d: 12.5 мм; цанга: разъемная, материал никелированная латунь | 316
14.3.3 Серия FBA
1 | FBA33-25 - Резьба: PF 1.; каб. d: 25-18 мм; приб. отв. d: 33.2 мм; цанга: разъемная, материал никелированная латунь | 1612
2 | FBA33-22 - Резьба: PF 1.; каб. d: 22-15 мм; приб. отв. d: 33.2 мм; цанга: разъемная, материал никелированная латунь | 1612
3 | FBA26-18 - Резьба: PF 3/4.; каб. d: 16-10 мм; приб. отв. d: 26.4 мм; цанга: разъемная, материал никелированная латунь | 942
4 | FBA26-16 - Резьба: PF 3/4.; каб. d: 16-10 мм; приб. отв. d: 26.4 мм; цанга: разъемная, материал никелированная латунь | 942
5 | FBA21-13 - Резьба: PF 1/2.; каб. d: 14-9 мм; приб. отв. d: 20.9 мм; цанга: разъемная, материал никелированная латунь | 678
6 | FBA21-10 - Резьба: PF 1/2.; каб. d: 11-6 мм; приб. отв. d: 20.9 мм; цанга: разъемная, материал никелированная латунь | 678
7 | FBA17-10 - Резьба: PF 3/8.; каб. d: 10-6 мм; приб. отв. d: 16.6 мм; цанга: разъемная, материал никелированная латунь | 521
8 | FBA17-06 - Резьба: PF 3/8.; каб. d: 7-4 мм; приб. отв. d: 16.6 мм; цанга: разъемная, материал никелированная латунь | 521
9 | FBA13-08 - Резьба: PF 1/4.; каб. d: 8-4.5 мм; приб. отв. d: 13.1 мм; цанга: разъемная, материал никелированная латунь | 329
10 | FBA13-05 - Резьба: PF 1/4.; каб. d: 5.5~3 мм; приб. отв. d: 13.1 мм; цанга: разъемная, материал никелированная латунь | 329
14.3.4 Серия М
1 | M25-18 - резьба: M25 x 1.5 x 9.5.; каб. d: 18~12 мм; приб. отв. d: 25 мм; цанга: разъемная, материал никелированная латунь | 560
2 | M25-16 - резьба: M25 x 1.5 x 9.5.; каб. d: 16~11 мм; приб. отв. d: 25 мм; цанга: разъемная, материал никелированная латунь | 560
3 | M25S-14 - резьба: M25 x 1.5 x 9.5.; каб. d: 14~9 мм; приб. отв. d: 25 мм; цанга: разъемная, материал никелированная латунь | 550
4 | M25S-11 - резьба: M25 x 1.5 x 9.5.; каб. d: 11~7 мм; приб. отв. d: 25 мм; цанга: разъемная, материал никелированная латунь | 550
5 | M20L-10 - резьба: M20 x 1.5 x 15.; каб. d: 11~7 мм; приб. отв. d: 20 мм; цанга: разъемная, материал никелированная латунь | 260
6 | M20SL-13 - резьба: M20 x 1.5; каб. d: 13~7 мм; приб. отв. d: 20 мм; цанга: разъемная, материал никелированная латунь | 260
7 | M20SL-9 - резьба: M20 x 1.5 x 9.5.; каб. d: 9~6 мм; приб. отв. d: 20 мм; цанга: разъемная, материал никелированная латунь | 260
8 | M20S-13 - резьба: M20 x 1.5; каб. d: 13~7 мм; приб. отв. d: 20 мм; цанга: разъемная, материал никелированная латунь | 260
9 | M20S-9 - резьба: M20 x 1.5 x 9.5.; каб. d: 9~6 мм; приб. отв. d: 20 мм; цанга: разъемная, материал никелированная латунь | 260
10 | M16L-10 - резьба: M16 x 1.5.; каб. d: 10~6 мм; приб. отв. d: 16 мм; цанга: разъемная, материал никелированная латунь | 194
11 | M16L-08 - резьба: M16 x 1.5 x 8.; каб. d: 7.5~4 мм; приб. отв. d: 16 мм; цанга: разъемная, материал никелированная латунь, длина резьбы 15 мм. | 194
12 | M16SL-8 - резьба: M16 x 1.5 x 8.; каб. d: 7.5~4 мм; приб. отв. d: 16 мм; цанга: разъемная, материал никелированная латунь | 194
13 | M16SL-5.5 - резьба: M16 x 1.5 x 8.; каб. d: 5.5~3 мм; приб. отв. d: 16 мм; цанга: разъемная, материал никелированная латунь | 194
14 | M16S-5.5 - резьба: M16 x 1.5 x 8.; каб. d: 5.5~3 мм; приб. отв. d: 16 мм; цанга: разъемная, материал никелированная латунь | 194
15 | M12L-8 - резьба: M12 x 1.5 x 8.; каб. d: 8~4.5 мм; приб. отв. d: 12 мм; цанга: разъемная, материал никелированная латунь, резьба 15 мм. | 165
16 | M12SL-6.5 - резьба: M12 x 1.5.; каб. d: 5/5~3 мм; приб. отв. d: 12 мм; цанга: разъемная, материал никелированная латунь | 165
17 | M12S-6.5 - резьба: M12 x 1.5.; каб. d: 5/5~3 мм; приб. отв. d: 12 мм; цанга: разъемная, материал никелированная латунь | 165
18 | M10-6.5 - резьба: M10 x 1.5.; каб. d: 6,5~3 мм; приб. отв. d: 10 мм; цанга: разъемная, материал никелированная латунь | 140
19 | M8-5 - резьба: M8 x 1.5.; каб. d: 5/5~3 мм; приб. отв. d: 8 мм; цанга: разъемная, материал никелированная латунь | 132
20 | M16S-8 - резьба: M16 x 1.5 x 8.; каб. d: 7.5~4 мм; приб. отв. d: 16 мм; цанга: разъемная, материал никелированная латунь | 194
21 | M12L-05 - резьба: M12 x 1.5.; каб. d: 5/5~3 мм; приб. отв. d: 12 мм; цанга: разъемная, материал никелированная латунь, длинна резьбы 15 мм. | 165
22 | M20-14 - резьба: M20 x 1.5 x 9.5.; каб. d: 14~10 мм; приб. отв. d: 20 мм; цанга: разъемная, материал никелированная латунь | 260
23 | M20-11 - резьба: M20 x 1.5 x 9.5.; каб. d: 11~7 мм; приб. отв. d: 20 мм; цанга: разъемная, материал никелированная латунь | 260
24 | M16-10 - резьба: M16 x 1.5.; каб. d: 10~6 мм; приб. отв. d: 16 мм; цанга: разъемная, материал никелированная латунь | 194
25 | M16-08 - резьба: M16 x 1.5 x 8.; каб. d: 7.5~4 мм; приб. отв. d: 16 мм; цанга: разъемная, материал никелированная латунь | 194
26 | M12-08 - резьба: M12 x 1.5 x 8.; каб. d: 8~4.5 мм; приб. отв. d: 12 мм; цанга: разъемная, материал никелированная латунь | 165
27 | M12-05 - резьба: M12 x 1.5.; каб. d: 5/5~3 мм; приб. отв. d: 12 мм; цанга: разъемная, материал никелированная латунь | 165
14.3.5 Для Led светильников
1 | ML12-05 - резьба: M12 x 1.5 .; каб. d: 5/5~3 мм; приб. отв. d: 12 мм; цанга: разъемная, материал никелированная латунь, материал уплотнителя силикон | 321
14.4 Кабельные вводы с защитой кабеля
1 | MG20AM-P-11G - резьба: M20 x 1.5 x 15; каб. d: 11~6 мм; приб. отв. d: 20 мм; цанга: разъемная | 217
2 | MG12A-P-08G - резьба: M12 x 1.5 x 8.5; каб. d: 8~4.5 мм; приб. отв. d: 12 мм; цанга: разборная | 75
3 | MG16A-P-10G - резьба: M16 x 1.5 x 15; каб. d: 10~6 мм; приб. отв. d: 16 мм; цанга: разъемная | 112
14.5 Резиновые кабельные вводы
14.5.1 Серия M
1 | RCG-M12G - Резиновый кабельный ввод - метрический М12; материал: EPDM; для кабеля d: 4.0 - 7.0мм; IP67 | 30
14.5.2 Серия PG
14.6 Фитинги для пластиковых гофрированных труб
14.6.1 Серия N-MGW
1 | N-MGW50-48B - резьба: M50 x 1.5 x 22; d гофры: 48 мм; приб. отв. d:50 мм: труба 1 1/2 | 280
2 | N-MGW50-42B - резьба: M50 x 1.5 x 22; d гофры: 43 мм; приб. отв. d:50 мм: труба 1 1/4 | 260
3 | N-MGW40-42B - резьба: M40 x 1.5 x 15; d гофры: 43 мм; приб. отв. d:40 мм: труба 1 1/4 | 220
4 | N-MGW32-34B - резьба: M32 x 1.5 x 15; d гофры: 34.5 мм; приб. отв. d:32 мм: труба 1 | 190
5 | N-MGW32-34B–ST - резьба: M32 x 1.5 x 10; d гофры: 34.5 мм; приб. отв. d:32 мм: труба 1 | 190
6 | N-MGW22-18B - резьба: M22 x 1.5 x 15; d гофры: 18.3 мм; приб. отв. d:22 мм: труба 3/8 | 150
7 | N-MGW22-15B - резьба: M22 x 1.5 x 15; d гофры: 16 мм; приб. отв. d:22 мм: труба 3/8 | 150
8 | N-MGW25-28B - резьба: M25 x 1.5 x 15; d гофры: 28.5 мм; приб. отв. d:25 мм: труба 3/4 | 137
9 | N-MGW25-26B - резьба: M25 x 1.5 x 15; d гофры: 26.5 мм; приб. отв. d:25 мм: труба 3/4 | 205
10 | N-MGW25-21B - резьба: M25 x 1.5 x 15; d гофры: 22 мм; приб. отв. d:25 мм: труба 1/2 | 205
11 | N-MGW25-28B-ST - резьба: M25 x 1.5 x 10; d гофры: 28.5 мм; приб. отв. d:25 мм: труба 3/4 | 137
12 | N-MGW25-26B-ST - резьба: M25 x 1.5 x 10; d гофры: 26.5 мм; приб. отв. d:25 мм: труба 3/4 | 137
13 | N-MGW25-21B-ST - резьба: M25 x 1.5 x 10; d гофры: 22 мм; приб. отв. d:25 мм: труба 1/2 | 205
14 | N-MGW25-18B-ST - резьба: M25 x 1.5 x 12; d гофры: 18.3 мм; приб. отв. d:25 мм: труба 3/8 | 205
15 | N-MGW22-15B-ST - резьба: M22 x 1.5 x 10; d гофры: 16 мм; приб. отв. d:22 мм: труба 3/8 | 150
16 | N-MGW22-18B-ST - резьба: M22 x 1.5 x 10; d гофры: 18.3 мм; приб. отв. d:22 мм: труба 3/8 | 150
17 | N-MGW20-21B-ST - резьба: M20 x 1.5 x 10; d гофры: 22 мм; приб. отв. d:20 мм: труба 1/2 | 125
18 | N-MGW20-18B-ST - резьба: M20 x 1.5 x 10; d гофры: 18.3 мм; приб. отв. d:20 мм: труба 3/8 | 125
19 | N-MGW20-15B-ST - резьба: M20 x 1.5 x 10; d гофры: 16 мм; приб. отв. d:20 мм: труба 3/8 | 125
20 | N-MGW20-21B - резьба: M20 x 1.5 x 15; d гофры: 22 мм; приб. отв. d:20 мм: труба 1/2 | 125
21 | N-MGW20-18B - резьба: M20 x 1.5 x 15; d гофры: 18.3 мм; приб. отв. d:20 мм: труба 3/8 | 125
22 | N-MGW20-15B - резьба: M20 x 1.5 x 15; d гофры: 16 мм; приб. отв. d:20 мм: труба 3/8 | 125
23 | N-MGW16-18B-ST - резьба: M16 x 1.5 x 10; d гофры: 18.3 мм; приб. отв. d:16 мм: труба 3/8 | 98
24 | N-MGW16-15B-ST - резьба: M16 x 1.5 x 10; d гофры: 16 мм; приб. отв. d:16 мм: труба 3/8 | 98
25 | N-MGW16-13B-ST - резьба: M16 x 1.5 x 10; d гофры: 13 мм; приб. отв. d:16 мм: труба 5/16 | 98
26 | N-MGW16-15B - резьба: M16 x 1.5 x 15; d гофры: 16 мм; приб. отв. d:16 мм: труба 3/8 | 98
27 | N-MGW16-18B - резьба: M16 x 1.5 x 15; d гофры: 18.3 мм; приб. отв. d:16 мм: труба 3/8 | 98
28 | N-MGW16-13B - резьба: M16 x 1.5 x 15; d гофры: 13 мм; приб. отв. d:16 мм: труба 5/16 | 98
29 | N-MGW12-10B - резьба: M12 x 1.5 x 8.5; d гофры : 10 мм; приб. отв. d: 12 мм; Труба 1/4 | 70
14.7 Аксессуары
14.7.1 Заглушки
14.7.1.1 Серия SPR
1 | SPR-120-B - SPR-120-B | 37
2 | SPR-118-B - SPR-118-B | 36
3 | SPR-105-B - SPR-105-B | 37
4 | SPR-103-B - SPR-103-B | 35
5 | SPR-092-B - SPR-092-B | 38
6 | SPR-079-B - SPR-079-B | 40
7 | SPR-071-B - SPR-071-B | 40
8 | SPR-067-B - SPR-067-B | 38
9 | SPR-055A-B - SPR-055A-B | 36
10 | SPR-055B-B - SPR-055B-B | 36
14.7.2 Пластиковые заклепки
1 | Пластиковые заклепки серия R4000 | 2
2 | Пластиковые заклепки серия R3000 | 2
3 | Пластиковые заклепки серия R2000 | 2

## Промышленная автоматизация
Прайс-лист ООО «ТД «ЭСКО» от 19.03.2024
Промышленная автоматизация
www.eskomp.ru
Москва, ул. Гиляровского, дом 51
Тел.: +7 (495) 258-80-83, +7 (800) 350-70-37
Цены указаны в рублях с учетом НДС.
+ - приборы, имеющие сертификат об утверждении типа средств измерений (включены в Госреестр)
№п/п | МОДЕЛЬ |  | ЦЕНА | ОСНОВНЫЕ ХАРАКТЕРИСТИКИ
15 Промышленная автоматизация
15.1 КИП
15.1.1 Измерители-регуляторы
15.1.2 Для ГВС, отопления, вентиляции и котельных
15.1.3 Контрольно-измерительные приборы
1 | МЕГЕОН 00308 - Набор для пайки МЕГЕОН 00308 |  | 4950
2 | МЕГЕОН 76006 — портативный очиститель - МЕГЕОН 76006 — портативный очиститель |  | 640
3 | МЕГЕОН 33500 — видеоскоп-эндоскоп - МЕГЕОН 33500 — видеоскоп-эндоскоп |  | 32570
4 | МЕГЕОН 51808 — вальцовочный набор - МЕГЕОН 51808 — вальцовочный набор |  | 12530
5 | МЕГЕОН 98031 — одноступенчатый вакуумный насос - МЕГЕОН 98031 — одноступенчатый вакуумный насос |  | 11490
6 | МЕГЕОН 98100 — паяльник для полипропиленовых труб - МЕГЕОН 98100 — паяльник для полипропиленовых труб |  | 2970
7 | Секундомер электронный Интеграл С-01 с поверкой - Секундомер электронный Интеграл С-01 с поверкой |  | цена по запросу
15.1.3.1 Измерение давления
15.1.3.2 Измерение температуры
1 | Aktakom АРС-0105-КТ - АРС-0105-КТ Расширитель линии на 8 мест |  | 2772
15.1.3.3 Измерение уровня
15.1.3.4 Измерение расхода
15.1.3.5 Приборы для калибровки
15.1.4 Для пищевых производств
1 | МЕГЕОН 26100 - МЕГЕОН 26100 — термометр |  | 489
15.1.5 Счетчики, таймеры, тахометры
15.1.6 Для управления насосами
15.1.7 Для электрических сетей
1 | SEW 305 SVD - Индикатор напряжения 305 SVD |  | 10486
2 | SEW 325 SVD - Индикатор напряжения 325 SVD |  | 10486
15.1.8 Приборы для индикации и управления задвижками
15.1.9 Архиваторы
15.1.10 Ручные задатчики сигналов
15.1.11 Дополнительные устройства
15.2 Приводная техника
15.2.1 Частотные преобразователи
15.2.2 Преобразователи постоянного тока
1 | АКИП-2304/4 - Клещи-преобразователь тока АКИП-2304/4 |  | 9900.8
2 | АКИП-2304/3 - Клещи-преобразователь тока АКИП-2304/3 |  | 11383.2
3 | АКИП-2304/2 - Клещи-преобразователь тока АКИП-2304/2 |  | 17544
4 | АКИП-2304/1 - Клещи-преобразователь тока АКИП-2304/1 |  | 11736.8
15.2.3 Электродвигатели
15.2.4 Сервоприводы
15.2.5 Дополнительное оборудование
15.3 Источники питания и трансформаторы
1 | ПрофКиП Б5-30010 - Источник Питания (0…305 В; 10А) | + | 672750
2 | ПрофКиП Б5-15520 - Источник Питания (0…155 В; 20А) | + | 672750
3 | ПрофКиП Б5-8540 - Источник Питания (0…85 В; 40А) | + | 641250
4 | ПрофКиП Б5-35111 - Источник Питания (0…35 В; 111А) | + | 641250
5 | ПрофКиП Б5-15006 - Источник Питания (0…151 В; 6А) | + | 326250
6 | ПрофКиП Б5-8010 - Источник Питания (0…80 В; 10А) | + | 311625
7 | ПрофКиП Б5-6015 - Источник Питания (0…60 В; 15А) | + | 311625
8 | ПрофКиП Б5-3030 - Источник Питания (0…30 В; 30А) | + | 311625
9 | ПрофКиП Б5-3020 - Источник Питания (0…30 В; 20А) | + | 270000
10 | ПрофКиП Б5-3010 - Источник Питания (0…30 В; 10А) | + | 236250
11 | ПрофКиП Б5-1560 - Источник Питания (0…15 В; 60А) | + | 247500
12 | ПрофКиП Б5-12001 - Источник Питания (0…120 В, 1А) | + | 208125
13 | ПрофКиП Б5-6005 - Источник Питания (60 В; 5А) | + | 200250
14 | ПрофКиП Б5-3605 - Источник Питания (36 В; 5А) | + | 195750
15 | ПрофКиП Б5-3603 - Источник Питания (36 В; 3А) | + | 184500
16 | ПрофКиП Б5-78/7 - Источник Питания (50В; 3А) | + | 117900
17 | ПрофКиП Б5-78/5 - Источник Питания (30В; 5А) | + | 117900
18 | ПрофКиП Б5-78/3 - Источник Питания (0… 50В, 0...3А) | + | 95400
19 | ПрофКиП Б5-77 - Источник Питания (30В/6А - 60В/3А) | + | 177300
20 | ПрофКиП Б5-88 - Источник Питания (30В/6А - 60В/3А) | + | 191925
21 | ПрофКиП Б5-67 - Источник Питания (0… 60В, 0...5А) | + | 194400
22 | ПрофКиП Б5-48 - Источник Питания (0… 30В, 0...10А) | + | 144000
23 | ПрофКиП Б5-46 - Источник Питания (0… 30В, 0...5А) | + | 100125
24 | ПрофКиП Б5-47 - Источник Питания (0… 30В, 0...3А) | + | 95625
25 | ПрофКиП Б5-85/1 - Источник Питания (0… 60В, 0...10А) | + | 345600
26 | ПрофКиП Б5-71 - Источник Питания (0… 30В, 0...20А) | + | 110250
27 | ПрофКиП Б5-70 - Источник Питания (0… 30В, 0...10А) | + | 87300
28 | ПрофКиП Б5-45 - Источник Питания (0… 30В, 0...2А) | + | 40500
29 | ПрофКиП Б5-44 - источник питания (0… 30В, 0...3А) | + | 47250
30 | ПрофКиП Б5-6030М Источник Питания | + | 90000
31 | ПрофКиП Б7-9М источник питания |  | цена по запросу
32 | ПрофКиП Б7-9/1М источник питания |  | цена по запросу
33 | ПрофКиП Б7-8М источник питания |  | цена по запросу
34 | ПрофКиП Б7-7М источник питания |  | цена по запросу
35 | ПрофКиП Б7-7/1М источник питания |  | цена по запросу
36 | ПрофКиП Б7-4М источник питания |  | цена по запросу
37 | ПрофКиП Б7-4/1М источник питания |  | цена по запросу
38 | ПрофКиП Б7-3М источник питания |  | цена по запросу
39 | ПрофКиП Б7-2М источник питания |  | цена по запросу
40 | ПрофКиП Б7-10М источник питания |  | цена по запросу
41 | ПрофКиП Б7-102М источник питания |  | цена по запросу
42 | ПрофКиП Б7-101М источник питания |  | цена по запросу
43 | ПрофКиП Б7-100М источник питания |  | цена по запросу
44 | ПрофКиП Б7-10/1М источник питания |  | цена по запросу
45 | ПрофКиП Б5-9М источник питания |  | цена по запросу
46 | ПрофКиП Б5-92М источник питания |  | цена по запросу
47 | ПрофКиП Б5-91М источник питания |  | цена по запросу
48 | ПрофКиП Б5-91/2М источник питания |  | цена по запросу
49 | ПрофКиП Б5-91/1М источник питания |  | цена по запросу
50 | ПрофКиП Б5-90М источник питания |  | цена по запросу
51 | ПрофКиП Б5-90/2М источник питания |  | цена по запросу
52 | ПрофКиП Б5-90/1М источник питания |  | цена по запросу
53 | ПрофКиП Б5-8М источник питания |  | цена по запросу
54 | ПрофКиП Б5-89М источник питания |  | цена по запросу
55 | ПрофКиП Б5-89/9М источник питания (1; 0 В … 60 В; 0 А … 20 А) |  | цена по запросу
56 | ПрофКиП Б5-89/8М источник питания (1; 0 В … 30 В; 0 А … 30 А) |  | цена по запросу
57 | ПрофКиП Б5-89/7М источник питания (1; 0 В … 200 В; 0 А … 3 А) |  | цена по запросу
58 | ПрофКиП Б5-89/6М источник питания (1; 0 В … 200 В; 0 А … 1 А) |  | цена по запросу
59 | ПрофКиП Б5-89/5М источник питания (1; 0 В … 100 В; 0 А … 5 А) |  | цена по запросу
60 | ПрофКиП Б5-89/4М источник питания (1; 0 В … 100 В; 0 А … 3 А) |  | цена по запросу
61 | ПрофКиП Б5-89/3М источник питания (1; 0 В … 60 В; 0 А … 10 А) |  | цена по запросу
62 | ПрофКиП Б5-89/2М источник питания (1; 0 В … 60 В; 0 А … 5 А) |  | цена по запросу
63 | ПрофКиП Б5-89/1М источник питания (1; 0 В … 30 В; 0 А … 20 А) |  | цена по запросу
64 | ПрофКиП Б5-89/10М источник питания (1; 0 В … 200 В; 0 А … 5 А) |  | цена по запросу
65 | ПрофКиП Б5-86М источник питания (1; 0 В … 30 В; 0 А … 2 А) |  | цена по запросу
66 | ПрофКиП Б5-86/4М источник питания (1; 0 В … 100 В; 0 А … 1 А) |  | цена по запросу
67 | ПрофКиП Б5-86/3М источник питания (1; 0 В … 60 В; 0 А … 3 А) |  | цена по запросу
68 | ПрофКиП Б5-86/2М источник питания (1; 0 В … 30 В; 0 А … 5 А) |  | цена по запросу
69 | ПрофКиП Б5-86/1М источник питания (1; 0 В … 30 В; 0 А … 3 А) |  | цена по запросу
70 | ПрофКиП Б5-85М источник питания (2; 0 В … 30 В х2; 0 А … 2 А) |  | цена по запросу
71 | ПрофКиП Б5-85/5М источник питания (2; 0 В … 60 В х2; 0 А … 10 А) |  | цена по запросу
72 | ПрофКиП Б5-85/4М источник питания (2; 0 В … 30 В х2; 0 А … 20 А) |  | цена по запросу
73 | ПрофКиП Б5-85/3М источник питания (2; 0 В … 30 В х2; 0 А … 10 А) |  | цена по запросу
74 | ПрофКиП Б5-85/2М источник питания (2; 0 В … 30 В х2; 0 А … 5 А) |  | цена по запросу
75 | ПрофКиП Б5-85/1М источник питания (2; 0 В … 30 В х2; 0 А … 3 А) |  | цена по запросу
76 | ПрофКиП Б5-84М источник питания (3; 0 В … 30 В х2; 0 А … 2 А) |  | цена по запросу
77 | ПрофКиП Б5-84/2М источник питания (3; 0 В … 30 В х2; 0 А … 5 А) |  | цена по запросу
78 | ПрофКиП Б5-84/1М источник питания (3; 0 В … 30 В х2; 0 А … 3 А) |  | цена по запросу
79 | ПрофКиП Б5-7М источник питания (1; 0 В … 30 В; 0 А … 3 А) |  | цена по запросу
80 | ПрофКиП Б5-76М источник питания (3; 0 В … 20 В х2; 0 А … 2 А х2) |  | цена по запросу
81 | ПрофКиП Б5-76/2М источник питания (3; 0 В … 30 В х2; 0 А … 5 А х2) |  | цена по запросу
82 | ПрофКиП Б5-76/1М источник питания (3; 0 В … 30 В х2; 0 А … 3 А х2) |  | цена по запросу
83 | ПрофКиП Б5-75М источник питания (1; 0 В … 20 В; 0 А … 2 А) |  | цена по запросу
84 | ПрофКиП Б5-75/2М источник питания (1; 0 В … 30 В; 0 А … 5 А) |  | цена по запросу
85 | ПрофКиП Б5-75/1М источник питания (1; 0 В … 30 В; 0 А … 3 А) |  | цена по запросу
86 | ПрофКиП Б5-73 источник питания (2; 0 В … 15 В /0 В … 30 В; 1.5 А /0.5 А) |  | цена по запросу
87 | ПрофКиП Б5-7/1М источник питания (1; 0 В … 30 В; 0 А … 3 А) |  | цена по запросу
88 | ПрофКиП Б5-6М источник питания (1; 0 В … 15 В; 0 А … 3 А) |  | цена по запросу
89 | ПрофКиП Б5-6/1М источник питания (1; 0 В … 15 В; 0 А … 3 А) |  | цена по запросу
90 | ПрофКиП Б5-46/2М источник питания (4; 0 В … 30 В; 5 А) |  | 76500
91 | ПрофКиП Б5-45М источник питания аналоговый (1; 0 В … 30 В; 0 А … 2 А) | + | 55125
92 | ПрофКиП Б5-44М источник питания аналоговый (1; 0 В … 30 В; 0 А … 1 А) | + | 65250
93 | ПрофКиП Б5-30М источник питания (1; 0 В … 15 В; 1 А) |  | цена по запросу
94 | ПрофКиП Б5-304М источник питания (1; 0 В … 30 В; 0 А … 25 А) |  | цена по запросу
95 | ПрофКиП Б5-304/1М источник питания (1; 0 В … 60 В; 0 А … 12.5 А) |  | цена по запросу
96 | ПрофКиП Б5-303М источник питания |  | цена по запросу
97 | ПрофКиП Б5-303/2М источник питания (3; 0 В … 30 В х2; 0 А … 5 А х2) |  | цена по запросу
98 | ПрофКиП Б5-303/1М источник питания (3; 0 В … 30 В х2; 0 А … 3 А х2) |  | цена по запросу
99 | ПрофКиП Б5-302М источник питания (3; 0 В … 20 В; 0 А … 2 А) |  | цена по запросу
100 | ПрофКиП Б5-302/2М источник питания (3; 0 В … 30 В; 0 А … 5 А) |  | цена по запросу
101 | ПрофКиП Б5-302/1М источник питания (3; 0 В … 30 В; 0 А … 3 А) |  | цена по запросу
102 | ПрофКиП Б5-301М источник питания (1; 0 В … 20 В; 0 мА … 2 А) |  | цена по запросу
103 | ПрофКиП Б5-301/2М источник питания (1; 0 В … 30 В; 0 А … 5 А) |  | цена по запросу
104 | ПрофКиП Б5-301/1М источник питания (1; 0 В … 30 В; 0 мА … 3 А) |  | цена по запросу
105 | ПрофКиП Б5-29М источник питания (0 В … 15 В) |  | цена по запросу
106 | ПрофКиП Б5-16М источник питания (0 В … 10000 В) |  | цена по запросу
107 | ПрофКиП Б5-15М источник питания (0 В … 6000 В) |  | цена по запросу
108 | ПрофКиП Б5-14М источник питания (0 В … 5000 В) |  | цена по запросу
109 | ПрофКиП Б5-11М источник питания (0 В … 30 В) |  | цена по запросу
110 | ПрофКиП Б5-11/1М источник питания (0 В … 30 В) |  | цена по запросу
111 | ПрофКиП Б5-100М источник питания (0 В … 30 В х 2) |  | цена по запросу
112 | ПрофКиП Б2-8М источник питания (5 А; 0 В … 260 В) |  | цена по запросу
113 | ПрофКиП Б2-4М источник питания (4.35 А /4 А; 230 В / 0 В … 250 В) |  | цена по запросу
114 | ПрофКиП Б2-3М источник питания (2.5 А; 220 (230) В) |  | цена по запросу
115 | ПрофКиП Б2-3/1М источник питания (4.5 А; 220 (230) В) |  | цена по запросу
116 | ПрофКиП Б2-2М источник питания (2.5 А; 0 В … 250 В) |  | цена по запросу
117 | ПрофКиП Б2-2/1М источник питания (4.5 А; 0 В … 250 В) |  | цена по запросу
118 | АКИП-1175-4К-150-5 - Источник питания АКИП-1175-4К-150-5 |  | 164506
119 | АКИП-1175-4К-80-10 - Источник питания АКИП-1175-4К-80-10 |  | 136231
120 | АКИП-1175-4К-80-6 - Источник питания АКИП-1175-4К-80-6 |  | 115668
121 | АКИП-1175-4К-60-5 - Источник питания АКИП-1175-4К-60-5 |  | 107957
122 | АКИП-1175-4К-32-6 - Источник питания АКИП-1175-4К-32-6 |  | 89964
123 | АКИП-1175-4К-32-10 - Источник питания АКИП-1175-4К-32-10 |  | 107957
124 | АКИП-1171/4 - Источник питания АКИП-1171/4 |  | 358092
125 | АКИП-1171/3 - Источник питания АКИП-1171/3 |  | 322420
126 | АКИП-1171/2 - Источник питания АКИП-1171/2 |  | 220304
127 | АКИП-1171/1 - Источник питания АКИП-1171/1 |  | 190316
128 | АКИП-1158-2К-60-400 - Источник питания АКИП-1158-2К-60-400 |  | 218932
129 | АКИП-1158-2К-60-200 - Источник питания АКИП-1158-2К-60-200 |  | 186984
130 | АКИП-1158-2К-30-400 - Источник питания АКИП-1158-2К-30-400 |  | 218932
131 | АКИП-1158-2К-30-200 - Источник питания АКИП-1158-2К-30-200 |  | 186984
132 | АКИП-1206-990-165 - Источник питания АКИП-1206-990-165 |  | цена по запросу
133 | АКИП-1206-900-150 - Источник питания АКИП-1206-900-150 |  | цена по запросу
134 | АКИП-1206-810-135 - Источник питания АКИП-1206-810-135 |  | цена по запросу
135 | АКИП-1206-720-120 - Источник питания АКИП-1206-720-120 |  | цена по запросу
136 | АКИП-1206-630-105 - Источник питания АКИП-1206-630-105 |  | цена по запросу
137 | АКИП-1206-540-90 - Источник питания АКИП-1206-540-90 |  | цена по запросу
138 | АКИП-1206-450-75 - Источник питания АКИП-1206-450-75 |  | цена по запросу
139 | АКИП-1206-360-60 - Источник питания АКИП-1206-360-60 |  | цена по запросу
140 | АКИП-1206-270-45 - Источник питания АКИП-1206-270-45 |  | цена по запросу
141 | АКИП-1206-180-30 - Источник питания АКИП-1206-180-30 |  | цена по запросу
142 | АКИП-1206-90-15 - Источник питания АКИП-1206-90-15 |  | 3451658
143 | АКИП-1206-90-12 - Источник питания АКИП-1206-90-12 |  | 3140018
144 | АКИП-1206-90-9 - Источник питания АКИП-1206-90-9 |  | 2732534
145 | АКИП-1206-90-6 - Источник питания АКИП-1206-90-6 |  | 2097298
146 | АКИП-1206-30-5 - Источник питания АКИП-1206-30-5 |  | 1438150
147 | АКИП-1206/2-30-3 - Источник питания АКИП-1206/2-30-3 |  | 1018710
148 | АКИП-1206/1-30-3 - Источник питания АКИП-1206/1-30-3 |  | 1018710
149 | АКИП IT-E169 - Опция IT-E169 |  | 35280
150 | АКИП IT-E168 - Опция IT-E168 |  | 19208
151 | АКИП IT-E167 - Опция IT-E167 |  | 32242
152 | АКИП IT-E166 - Опция IT-E166 |  | 29596
153 | АКИП-1170-2250-200 - Источник питания АКИП-1170-2250-200 |  | цена по запросу
154 | АКИП-1170-2250-175 - Источник питания АКИП-1170-2250-175 |  | цена по запросу
155 | АКИП-1170-2250-150 - Источник питания АКИП-1170-2250-150 |  | цена по запросу
156 | АКИП-1170-2250-125 - Источник питания АКИП-1170-2250-125 |  | цена по запросу
157 | АКИП-1170-2250-100 - Источник питания АКИП-1170-2250-100 |  | цена по запросу
158 | АКИП-1170-2250-75 - Источник питания АКИП-1170-2250-75 |  | цена по запросу
159 | АКИП-1170-2250-50 - Источник питания АКИП-1170-2250-50 |  | цена по запросу
160 | АКИП-1170-2250-25 - Источник питания АКИП-1170-2250-25 |  | 1405712
161 | АКИП-1170-1500-320 - Источник питания АКИП-1170-1500-320 |  | цена по запросу
162 | АКИП-1170-1500-280 - Источник питания АКИП-1170-1500-280 |  | цена по запросу
163 | АКИП-1170-1500-240 - Источник питания АКИП-1170-1500-240 |  | цена по запросу
164 | АКИП-1170-1500-200 - Источник питания АКИП-1170-1500-200 |  | цена по запросу
165 | АКИП-1170-1500-160 - Источник питания АКИП-1170-1500-160 |  | цена по запросу
166 | АКИП-1170-1500-120 - Источник питания АКИП-1170-1500-120 |  | цена по запросу
167 | АКИП-1170-1500-80 - Источник питания АКИП-1170-1500-80 |  | цена по запросу
168 | АКИП-1170-1500-40 - Источник питания АКИП-1170-1500-40 |  | 1204224
169 | АКИП-1170-800-600 - Источник питания АКИП-1170-800-600 |  | цена по запросу
170 | АКИП-1170-800-525 - Источник питания АКИП-1170-800-525 |  | цена по запросу
171 | АКИП-1170-800-450 - Источник питания АКИП-1170-800-450 |  | цена по запросу
172 | АКИП-1170-800-375 - Источник питания АКИП-1170-800-375 |  | цена по запросу
173 | АКИП-1170-800-300 - Источник питания АКИП-1170-800-300 |  | цена по запросу
174 | АКИП-1170-800-225 - Источник питания АКИП-1170-800-225 |  | цена по запросу
175 | АКИП-1170-800-150 - Источник питания АКИП-1170-800-150 |  | цена по запросу
176 | АКИП-1170-800-75 - Источник питания АКИП-1170-800-75 |  | 1204224
177 | АКИП-1170-800-50 - Источник питания АКИП-1170-800-50 |  | 879354
178 | АКИП-1170-800-25 - Источник питания АКИП-1170-800-25 |  | 539196
179 | АКИП-1170-500-960 - Источник питания АКИП-1170-500-960 |  | цена по запросу
180 | АКИП-1170-500-840 - Источник питания АКИП-1170-500-840 |  | цена по запросу
181 | АКИП-1170-500-720 - Источник питания АКИП-1170-500-720 |  | цена по запросу
182 | АКИП-1170-500-600 - Источник питания АКИП-1170-500-600 |  | цена по запросу
183 | АКИП-1170-500-480 - Источник питания АКИП-1170-500-480 |  | цена по запросу
184 | АКИП-1170-500-360 - Источник питания АКИП-1170-500-360 |  | цена по запросу
185 | АКИП-1170-500-240 - Источник питания АКИП-1170-500-240 |  | цена по запросу
186 | АКИП-1170-500-120 - Источник питания АКИП-1170-500-120 |  | 1161888
187 | АКИП-1170-500-80 - Источник питания АКИП-1170-500-80 |  | 802326
188 | АКИП-1170-500-40 - Источник питания АКИП-1170-500-40 |  | 514696
189 | АКИП-1170-300-1800 - Источник питания АКИП-1170-300-1800 |  | цена по запросу
190 | АКИП-1170-300-1575 - Источник питания АКИП-1170-300-1575 |  | цена по запросу
191 | АКИП-1170-300-1350 - Источник питания АКИП-1170-300-1350 |  | цена по запросу
192 | АКИП-1170-300-1125 - Источник питания АКИП-1170-300-1125 |  | цена по запросу
193 | АКИП-1170-300-900 - Источник питания АКИП-1170-300-900 |  | цена по запросу
194 | АКИП-1170-300-675 - Источник питания АКИП-1170-300-675 |  | цена по запросу
195 | АКИП-1170-300-450 - Источник питания АКИП-1170-300-450 |  | цена по запросу
196 | АКИП-1170-300-225 - Источник питания АКИП-1170-300-225 |  | 1114260
197 | АКИП-1170-300-150 - Источник питания АКИП-1170-300-150 |  | 790370
198 | АКИП-1170-300-75 - Источник питания АКИП-1170-300-75 |  | 462168
199 | АКИП-1170-80-2040-120 - Источник питания АКИП-1170-80-2040-120 |  | цена по запросу
200 | АКИП-1170-80-2040-105 - Источник питания АКИП-1170-80-2040-105 |  | цена по запросу
201 | АКИП-1170-80-2040-90 - Источник питания АКИП-1170-80-2040-90 |  | цена по запросу
202 | АКИП-1170-80-2040-75 - Источник питания АКИП-1170-80-2040-75 |  | цена по запросу
203 | АКИП-1170-80-1800 - Источник питания АКИП-1170-80-1800 |  | цена по запросу
204 | АКИП-1170-80-1350 - Источник питания АКИП-1170-80-1350 |  | цена по запросу
205 | АКИП-1170-80-450 - Источник питания АКИП-1170-80-450 |  | 1059184
206 | АКИП-1170-80-300 - Источник питания АКИП-1170-80-300 |  | 739410
207 | АКИП-1170-80-150 - Источник питания АКИП-1170-80-150 |  | 440216
208 | АКИП-1170-80-900 - Источник питания АКИП-1170-80-900 |  | цена по запросу
209 | Программируемый источник питания RGK PPS-1326 |  | 23990
210 | Программируемый источник питания RGK PPS-3305 |  | 36990
211 | АКИП-1160/4 EX-DEMO - Источник питания АКИП-1160/4 EX-DEMO | + | 8280
212 | АКИП-1160/6 EX-DEMO - Источник питания АКИП-1160/6 EX-DEMO | + | 9960
213 | АКИП-1169-600-8 - Источник питания АКИП-1169-600-8 |  | 217364
214 | АКИП-1169-500-9 - Источник питания АКИП-1169-500-9 |  | 217364
215 | АКИП-1169-400-12 - Источник питания АКИП-1169-400-12 |  | 217364
216 | АКИП-1169-200-23 - Источник питания АКИП-1169-200-23 |  | 217364
217 | АКИП-1169-45-100 - Источник питания АКИП-1169-45-100 |  | 217364
218 | АКИП-1169-300-15 - Источник питания АКИП-1169-300-15 |  | 217364
219 | АКИП-1169-150-30 - Источник питания АКИП-1169-150-30 |  | 217364
220 | АКИП-1169-100-45 - Источник питания АКИП-1169-100-45 |  | 217364
221 | АКИП-1169-80-60 - Источник питания АКИП-1169-80-60 |  | 217364
222 | АКИП-1169-60-80 - Источник питания АКИП-1169-60-80 |  | 217364
223 | АКИП IT-E155B - Комплект IT-E155B для монтажа АКИП-1162 |  | 9698
224 | АКИП IT-E155A - Комплект IT-E155A для монтажа АКИП-1162 |  | 9698
225 | АКИП IT-E177 - Опция IT-E177 |  | 26656
226 | АКИП IT-E176 - Опция IT-E176 |  | 22834
227 | АКИП-1166-8-1500-5 - Источник питания АКИП-1166-8-1500-5 |  | 608083
228 | АКИП-1166-8-600-17 - Источник питания АКИП-1166-8-600-17 |  | 540518
229 | АКИП-1166-8-500-20 - Источник питания АКИП-1166-8-500-20 |  | 540518
230 | АКИП-1166-8-400-25 - Источник питания АКИП-1166-8-400-25 |  | 540518
231 | АКИП-1166-8-300-34 - Источник питания АКИП-1166-8-300-34 |  | 540518
232 | АКИП-1166-8-250-40 - Источник питания АКИП-1166-8-250-40 |  | 540518
233 | АКИП-1166-8-200-50 - Источник питания АКИП-1166-8-200-50 |  | 540518
234 | АКИП-1166-8-150-67 - Источник питания АКИП-1166-8-150-67 |  | 540518
235 | АКИП-1166-8-100-100 - Источник питания АКИП-1166-8-100-100 |  | 540518
236 | АКИП-1166-6-1500-4 - Источник питания АКИП-1166-6-1500-4 |  | 495475
237 | АКИП-1166-6-1000-10 - Источник питания АКИП-1166-6-1000-10 |  | 450432
238 | АКИП-1166-6-600-17 - Источник питания АКИП-1166-6-600-17 |  | 450432
239 | АКИП-1166-6-500-20 - Источник питания АКИП-1166-6-500-20 |  | 450432
240 | АКИП-1166-6-400-25 - Источник питания АКИП-1166-6-400-25 |  | 450432
241 | АКИП-1166-6-300-34 - Источник питания АКИП-1166-6-300-34 |  | 450432
242 | АКИП-1166-6-250-40 - Источник питания АКИП-1166-6-250-40 |  | 450432
243 | АКИП-1166-6-200-50 - Источник питания АКИП-1166-6-200-50 |  | 450432
244 | АКИП-1166-6-150-67 - Источник питания АКИП-1166-6-150-67 |  | 450432
245 | АКИП-1166-6-100-100 - Источник питания АКИП-1166-6-100-100 |  | 450432
246 | АКИП-1166-3-600-8 - Источник питания АКИП-1166-3-600-8 |  | 292781
247 | АКИП-1166-3-500-9 - Источник питания АКИП-1166-3-500-9 |  | 292781
248 | АКИП-1166-3-400-12 - Источник питания АКИП-1166-3-400-12 |  | 292781
249 | АКИП-1166-3-300-15 - Источник питания АКИП-1166-3-300-15 |  | 292781
250 | АКИП-1166-3-200-23 - Источник питания АКИП-1166-3-200-23 |  | 292781
251 | АКИП-1166-3-150-30 - Источник питания АКИП-1166-3-150-30 |  | 292781
252 | АКИП-1166-3-100-45 - Источник питания АКИП-1166-3-100-45 |  | 292781
253 | АКИП-1166-3-80-60 - Источник питания АКИП-1166-3-80-60 |  | 292781
254 | АКИП-1166-3-60-80 - Источник питания АКИП-1166-3-60-80 |  | 292781
255 | АКИП-1166-2-600-8 - Источник питания АКИП-1166-2-600-8 |  | 250553
256 | АКИП-1166-2-500-9 - Источник питания АКИП-1166-2-500-9 |  | 250553
257 | АКИП-1166-2-400-12 - Источник питания АКИП-1166-2-400-12 |  | 250553
258 | АКИП-1166-2-300-15 - Источник питания АКИП-1166-2-300-15 |  | 250553
259 | АКИП-1166-2-200-23 - Источник питания АКИП-1166-2-200-23 |  | 250553
260 | АКИП-1166-2-150-30 - Источник питания АКИП-1166-2-150-30 |  | 250553
261 | АКИП-1166-2-100-45 - Источник питания АКИП-1166-2-100-45 |  | 250553
262 | АКИП-1166-2-80-60 - Источник питания АКИП-1166-2-80-60 |  | 250553
263 | АКИП-1166-2-60-80 - Источник питания АКИП-1166-2-60-80 |  | 250553
264 | АКИП-1166-2-45-100 - Источник питания АКИП-1166-2-45-100 |  | 250553
265 | АКИП-1166-1-300-5 - Источник питания АКИП-1166-1-300-5 |  | 157651
266 | АКИП-1166-1-200-8 - Источник питания АКИП-1166-1-200-8 |  | 157651
267 | АКИП-1166-1-100-15 - Источник питания АКИП-1166-1-100-15 |  | 157651
268 | АКИП-1166-1-60-30 - Источник питания АКИП-1166-1-60-30 |  | 157651
269 | АКИП-1165-1-300-3 - Источник питания АКИП-1165-1-300-3 |  | 56304
270 | АКИП-1165-6-1500-4 - Источник питания АКИП-1165-6-1500-4 |  | 281520
271 | АКИП-1165-6-1200-5 - Источник питания АКИП-1165-6-1200-5 |  | 281520
272 | АКИП-1165-6-1000-6 - Источник питания АКИП-1165-6-1000-6 |  | 270259
273 | АКИП-1165-6-750-8 - Источник питания АКИП-1165-6-750-8 |  | 270259
274 | АКИП-1165-6-600-10 - Источник питания АКИП-1165-6-600-10 |  | 242107
275 | АКИП-1165-6-500-12 - Источник питания АКИП-1165-6-500-12 |  | 242107
276 | АКИП-1165-6-400-15 - Источник питания АКИП-1165-6-400-15 |  | 242107
277 | АКИП-1165-6-300-20 - Источник питания АКИП-1165-6-300-20 |  | 242107
278 | АКИП-1165-6-250-24 - Источник питания АКИП-1165-6-250-24 |  | 242107
279 | АКИП-1165-6-200-30 - Источник питания АКИП-1165-6-200-30 |  | 242107
280 | АКИП-1165-6-125-48 - Источник питания АКИП-1165-6-125-48 |  | 242107
281 | АКИП-1165-6-100-60 - Источник питания АКИП-1165-6-100-60 |  | 242107
282 | АКИП-1165-6-80-75 - Источник питания АКИП-1165-6-80-75 |  | 242107
283 | АКИП-1165-6-60-100 - Источник питания АКИП-1165-6-60-100 |  | 242107
284 | АКИП-1165-3-600-5 - Источник питания АКИП-1165-3-600-5 |  | 135130
285 | АКИП-1165-3-500-6 - Источник питания АКИП-1165-3-500-6 |  | 135130
286 | АКИП-1165-3-400-7 - Источник питания АКИП-1165-3-400-7 |  | 135130
287 | АКИП-1165-3-300-10 - Источник питания АКИП-1165-3-300-10 |  | 135130
288 | АКИП-1165-3-250-12 - Источник питания АКИП-1165-3-250-12 |  | 135130
289 | АКИП-1165-3-200-15 - Источник питания АКИП-1165-3-200-15 |  | 135130
290 | АКИП-1165-3-150-20 - Источник питания АКИП-1165-3-150-20 |  | 135130
291 | АКИП-1165-3-125-24 - Источник питания АКИП-1165-3-125-24 |  | 135130
292 | АКИП-1165-3-100-30 - Источник питания АКИП-1165-3-100-30 |  | 135130
293 | АКИП-1165-3-75-40 - Источник питания АКИП-1165-3-75-40 |  | 135130
294 | АКИП-1165-3-60-50 - Источник питания АКИП-1165-3-60-50 |  | 135130
295 | АКИП-1165-3-50-60 - Источник питания АКИП-1165-3-50-60 |  | 135130
296 | АКИП-1165-3-40-75 - Источник питания АКИП-1165-3-40-75 |  | 135130
297 | АКИП-1165-1-60-15 - Источник питания АКИП-1165-1-60-15 |  | 56304
298 | АКИП-1165-1-50-20 - Источник питания АКИП-1165-1-50-20 |  | 56304
299 | АКИП-1165-1-30-30 - Источник питания АКИП-1165-1-30-30 |  | 56304
300 | АКИП-1165-10-800-12 - Источник питания АКИП-1165-10-800-12 |  | 450432
301 | АКИП-1165-1-200-5 - Источник питания АКИП-1165-1-200-5 |  | 56304
302 | АКИП-1165-1-100-10 - Источник питания АКИП-1165-1-100-10 |  | 56304
303 | АКИП-1165-10-1500-6 - Источник питания АКИП-1165-10-1500-6 |  | 495475
304 | АКИП-1165-10-1200-8 - Источник питания АКИП-1165-10-1200-8 |  | 495475
305 | АКИП-1165-10-600-15 - Источник питания АКИП-1165-10-600-15 |  | 360346
306 | АКИП-1165-10-500-20 - Источник питания АКИП-1165-10-500-20 |  | 360346
307 | АКИП-1165-10-400-25 - Источник питания АКИП-1165-10-400-25 |  | 360346
308 | АКИП-1165-10-300-30 - Источник питания АКИП-1165-10-300-30 |  | 360346
309 | АКИП-1165-10-250-40 - Источник питания АКИП-1165-10-250-40 |  | 360346
310 | АКИП-1165-10-200-50 - Источник питания АКИП-1165-10-200-50 |  | 360346
311 | АКИП-1165-10-125-80 - Источник питания АКИП-1165-10-125-80 |  | 360346
312 | АКИП-1165-10-100-100 - Источник питания АКИП-1165-10-100-100 |  | 360346
313 | АКИП-1165-10-1000-10 - Источник питания АКИП-1165-10-1000-10 |  | 450432
314 | АКИП-1165-3-30-100 - Источник питания АКИП-1165-3-30-100 |  | 135130
315 | АКИП-1166-8-1000-10 - Источник питания АКИП-1166-8-1000-10 |  | 540518
316 | АКИП-1166-3-45-100 - Источник питания АКИП-1166-3-45-100 |  | 292781
317 | АКИП-1168 - Источник питания постоянного тока АКИП-1168 |  | 30576
318 | АКИП SPS5000X-SEC - Комплект кабелей SPS5000X-SEC |  | 4872
319 | АКИП SPS5000X-PAC - Комплект кабелей SPS5000X-PAC |  | 6497
320 | АКИП-1160/6 - Источник питания постоянного тока АКИП-1160/6 | + | 15288
321 | АКИП-1160/5 - Источник питания постоянного тока АКИП-1160/5 | + | 13328
322 | АКИП-1160/4 - Источник питания постоянного тока АКИП-1160/4 | + | 13328
323 | АКИП-1160/3 - Источник питания постоянного тока АКИП-1160/3 | + | 12348
324 | АКИП-1160/2 - Источник питания постоянного тока АКИП-1160/2 | + | 12348
325 | АКИП-1160/1 - Источник питания постоянного тока АКИП-1160/1 | + | 11368
326 | АКИП-1158-150-850 - Источник питания АКИП-1158-150-850 | + | 167776
327 | АКИП-1158-150-400 - Источник питания АКИП-1158-150-400 | + | 143864
328 | АКИП-1158-80-850 - Источник питания АКИП-1158-80-850 | + | 155820
329 | АКИП-1158-80-400 - Источник питания АКИП-1158-80-400 | + | 131810
330 | АКИП-1158-30-850 - Источник питания АКИП-1158-30-850 | + | 155820
331 | АКИП-1158-30-400 - Источник питания АКИП-1158-30-400 | + | 131810
332 | АКИП-1158-20-850 - Источник питания АКИП-1158-20-850 | + | 155820
333 | АКИП-1158-20-400 - Источник питания АКИП-1158-20-400 | + | 131810
334 | АКИП IT-E1209 - Опция IT-E1209 интерфейс USB для АКИП-1158 |  | 12740
335 | АКИП IT-E1208 - Опция IT-E1208 интерфейсы RS-485 / аналоговый для АКИП-1158 |  | 25382
336 | АКИП IT-E1207 - Опция IT-E1207 интерфейсы RS-232 / CAN для АКИП-1158 |  | 16954
337 | АКИП IT-E1206 - Опция IT-E1206 интерфейсы LAN и USB для АКИП-1158 |  | 21266
338 | АКИП-1158-600-850 - Источник питания АКИП-1158-600-850 | + | 203742
339 | АКИП-1158-600-400 - Источник питания АКИП-1158-600-400 | + | 155820
340 | АКИП-1158-300-850 - Источник питания АКИП-1158-300-850 | + | 167776
341 | АКИП-1158-300-400 - Источник питания АКИП-1158-300-400 | + | 143864
342 | АКИП IT-E134 - Кабель коммуникационный IT-E134 |  | 13440
343 | АКИП-1205/2 - Источник питания АКИП-1205/2 |  | 6418368
344 | Кабель (АКИП-112X) - Опция Кабель RS-485 для АКИП-1126-1129 |  | цена по запросу
345 | GPIB-LAN (АКИП-112X) - Опция GPIB-LAN для АКИП-1126-1129 |  | цена по запросу
346 | АКИП-1136N-100-52 - Источник питания АКИП-1136N-100-52 | + | цена по запросу
347 | АКИП-1136N-80-64 - Источник питания АКИП-1136N-80-64 | + | цена по запросу
348 | АКИП-1136N-64-80 - Источник питания АКИП-1136N-64-80 | + | цена по запросу
349 | АКИП-1136N-48-110 - Источник питания АКИП-1136N-48-110 | + | цена по запросу
350 | АКИП-1136N-40-130 - Источник питания АКИП-1136N-40-130 | + | цена по запросу
351 | АКИП-1136N-32-160 - Источник питания АКИП-1136N-32-160 | + | цена по запросу
352 | АКИП-1136N-24-215 - Источник питания АКИП-1136N-24-215 | + | цена по запросу
353 | АКИП-1136N-20-260 - Источник питания АКИП-1136N-20-260 | + | цена по запросу
354 | АКИП-1136N-18-285 - Источник питания АКИП-1136N-18-285 | + | цена по запросу
355 | АКИП-1136M-100-45 - Источник питания АКИП-1136M-100-45 | + | цена по запросу
356 | АКИП-1136M-80-56 - Источник питания АКИП-1136M-80-56 | + | цена по запросу
357 | АКИП-1136M-64-70 - Источник питания АКИП-1136M-64-70 | + | цена по запросу
358 | АКИП-1136M-48-95 - Источник питания АКИП-1136M-48-95 | + | цена по запросу
359 | АКИП-1136M-40-115 - Источник питания АКИП-1136M-40-115 | + | цена по запросу
360 | АКИП-1136M-32-140 - Источник питания АКИП-1136M-32-140 | + | цена по запросу
361 | АКИП-1136M-24-190 - Источник питания АКИП-1136M-24-190 | + | цена по запросу
362 | АКИП-1136M-20-225 - Источник питания АКИП-1136M-20-225 | + | цена по запросу
363 | АКИП-1136M-18-250 - Источник питания АКИП-1136M-18-250 | + | цена по запросу
364 | АКИП-1136L-100-40 - Источник питания АКИП-1136L-100-40 | + | цена по запросу
365 | АКИП-1136L-80-48 - Источник питания АКИП-1136L-80-48 | + | цена по запросу
366 | АКИП-1136L-64-60 - Источник питания АКИП-1136L-64-60 | + | цена по запросу
367 | АКИП-1136L-48-80 - Источник питания АКИП-1136L-48-80 | + | цена по запросу
368 | АКИП-1136L-40-96 - Источник питания АКИП-1136L-40-96 | + | цена по запросу
369 | АКИП-1136L-32-120 - Источник питания АКИП-1136L-32-120 | + | цена по запросу
370 | АКИП-1136L-24-160 - Источник питания АКИП-1136L-24-160 | + | цена по запросу
371 | АКИП-1136L-20-195 - Источник питания АКИП-1136L-20-195 | + | цена по запросу
372 | АКИП-1136L-18-215 - Источник питания АКИП-1136L-18-215 | + | цена по запросу
373 | АКИП-1136K-100-36 - Источник питания АКИП-1136K-100-36 | + | цена по запросу
374 | АКИП-1136K-80-45 - Источник питания АКИП-1136K-80-45 | + | цена по запросу
375 | АКИП-1136K-64-55 - Источник питания АКИП-1136K-64-55 | + | цена по запросу
376 | АКИП-1136K-48-77 - Источник питания АКИП-1136K-48-77 | + | цена по запросу
377 | АКИП-1136K-40-90 - Источник питания АКИП-1136K-40-90 | + | цена по запросу
378 | АКИП-1136K-32-110 - Источник питания АКИП-1136K-32-110 | + | цена по запросу
379 | АКИП-1136K-24-150 - Источник питания АКИП-1136K-24-150 | + | цена по запросу
380 | АКИП-1136K-20-180 - Источник питания АКИП-1136K-20-180 | + | цена по запросу
381 | АКИП-1136K-18-200 - Источник питания АКИП-1136K-18-200 | + | цена по запросу
382 | АКИП-1136H-100-32 - Источник питания АКИП-1136H-100-32 | + | цена по запросу
383 | АКИП-1136H-80-40 - Источник питания АКИП-1136H-80-40 | + | цена по запросу
384 | АКИП-1136H-64-50 - Источник питания АКИП-1136H-64-50 | + | цена по запросу
385 | АКИП-1136H-48-70 - Источник питания АКИП-1136H-48-70 | + | цена по запросу
386 | АКИП-1136H-40-80 - Источник питания АКИП-1136H-40-80 | + | цена по запросу
387 | АКИП-1136H-32-100 - Источник питания АКИП-1136H-32-100 | + | цена по запросу
388 | АКИП-1136H-24-135 - Источник питания АКИП-1136H-24-135 | + | цена по запросу
389 | АКИП-1136H-20-160 - Источник питания АКИП-1136H-20-160 | + | цена по запросу
390 | АКИП-1136H-18-180 - Источник питания АКИП-1136H-18-180 | + | цена по запросу
391 | АКИП-1136G-100-26 - Источник питания АКИП-1136G-100-26 | + | цена по запросу
392 | АКИП-1136G-80-32 - Источник питания АКИП-1136G-80-32 | + | цена по запросу
393 | АКИП-1136G-64-40 - Источник питания АКИП-1136G-64-40 | + | цена по запросу
394 | АКИП-1136G-48-55 - Источник питания АКИП-1136G-48-55 | + | цена по запросу
395 | АКИП-1136G-40-65 - Источник питания АКИП-1136G-40-65 | + | цена по запросу
396 | АКИП-1136G-32-80 - Источник питания АКИП-1136G-32-80 | + | цена по запросу
397 | АКИП-1136G-24-110 - Источник питания АКИП-1136G-24-110 | + | цена по запросу
398 | АКИП-1136G-20-130 - Источник питания АКИП-1136G-20-130 | + | цена по запросу
399 | АКИП-1136G-18-145 - Источник питания АКИП-1136G-18-145 | + | цена по запросу
400 | АКИП-1136F-100-20 - Источник питания АКИП-1136F-100-20 | + | цена по запросу
401 | АКИП-1136F-80-25 - Источник питания АКИП-1136F-80-25 | + | цена по запросу
402 | АКИП-1136F-64-30 - Источник питания АКИП-1136F-64-30 | + | цена по запросу
403 | АКИП-1136F-48-40 - Источник питания АКИП-1136F-48-40 | + | цена по запросу
404 | АКИП-1136F-40-50 - Источник питания АКИП-1136F-40-50 | + | цена по запросу
405 | АКИП-1136F-32-60 - Источник питания АКИП-1136F-32-60 | + | цена по запросу
406 | АКИП-1136F-24-80 - Источник питания АКИП-1136F-24-80 | + | цена по запросу
407 | АКИП-1136F-20-100 - Источник питания АКИП-1136F-20-100 | + | цена по запросу
408 | АКИП-1136F-18-110 - Источник питания АКИП-1136F-18-110 | + | цена по запросу
409 | АКИП-1136E-100-16 - Источник питания АКИП-1136E-100-16 | + | цена по запросу
410 | АКИП-1136E-80-20 - Источник питания АКИП-1136E-80-20 | + | цена по запросу
411 | АКИП-1136E-64-25 - Источник питания АКИП-1136E-64-25 | + | цена по запросу
412 | АКИП-1136E-48-35 - Источник питания АКИП-1136E-48-35 | + | цена по запросу
413 | АКИП-1136E-40-40 - Источник питания АКИП-1136E-40-40 | + | цена по запросу
414 | АКИП-1136E-32-50 - Источник питания АКИП-1136E-32-50 | + | цена по запросу
415 | АКИП-1136E-24-70 - Источник питания АКИП-1136E-24-70 | + | цена по запросу
416 | АКИП-1136E-20-80 - Источник питания АКИП-1136E-20-80 | + | цена по запросу
417 | АКИП-1136E-18-90 - Источник питания АКИП-1136E-18-90 | + | цена по запросу
418 | АКИП-1136D -100-13 - Источник питания АКИП-1136D -100-13 | + | цена по запросу
419 | АКИП-1136D -80-16 - Источник питания АКИП-1136D -80-16 | + | цена по запросу
420 | АКИП-1136D -64-20 - Источник питания АКИП-1136D -64-20 | + | цена по запросу
421 | АКИП-1136D -48-28 - Источник питания АКИП-1136D -48-28 | + | цена по запросу
422 | АКИП-1136D -40-32 - Источник питания АКИП-1136D -40-32 | + | цена по запросу
423 | АКИП-1136D -32-40 - Источник питания АКИП-1136D -32-40 | + | цена по запросу
424 | АКИП-1136D -24-56 - Источник питания АКИП-1136D -24-56 | + | цена по запросу
425 | АКИП-1136D -20-64 - Источник питания АКИП-1136D -20-64 | + | цена по запросу
426 | АКИП-1136D -18-72 - Источник питания АКИП-1136D -18-72 | + | цена по запросу
427 | АКИП P96USBGPIB - Опция USB+GPIB для АКИП-1141 |  | цена по запросу
428 | АКИП P96USB - Опция USB для АКИП-1141 |  | цена по запросу
429 | опция LAN (АКИП-1105A) - опция LAN для АКИП-1105A |  | 6942
430 | опция LAN (АКИП-1105A) - опция LAN для АКИП-1105A |  | 8190
431 | АКИП IT-E123 - Опция кабель коммуникационный IT-E123 (RS-485) |  | 9434
432 | АКИП IT-E123 - Опция кабель коммуникационный IT-E123 (RS-485) |  | 10388
433 | АКИП DSP-OPT-19HU2 - Опция DSP-OPT-19HU2 для АКИП-1133, АКИП-1133А |  | 5219
434 | АКИП-1145/3А - источник питания АКИП-1145/3А | + | 194824
435 | АКИП-1155А-1000-100 - источник питания АКИП-1155А-1000-100 |  | 3923535
436 | АКИП-1155А-750-150 - источник питания АКИП-1155А-750-150 |  | 3923535
437 | АКИП-1155А-500-200 - источник питания АКИП-1155А-500-200 |  | 3725610
438 | АКИП-1155А-360-300 - источник питания АКИП-1155А-360-300 |  | 3725610
439 | АКИП-1155А-200-600 - источник питания АКИП-1155А-200-600 |  | 3477236
440 | АКИП-1155А-80-1200 - источник питания АКИП-1155А-80-1200 |  | 3725610
441 | АКИП-1155-80-1200 - источник питания АКИП-1155-80-1200 |  | 2735985
442 | АКИП-1154А-1000-80 - источник питания АКИП-1154А-1000-80 |  | 3492720
443 | АКИП-1154А-750-120 - источник питания АКИП-1154А-750-120 |  | 3492720
444 | АКИП-1154А-500-160 - источник питания АКИП-1154А-500-160 |  | 3376275
445 | АКИП-1154А-360-240 - источник питания АКИП-1154А-360-240 |  | 3027045
446 | АКИП-1154А-200-480 - источник питания АКИП-1154А-200-480 |  | 3027045
447 | АКИП-1154А-80-960 - источник питания АКИП-1154А-80-960 |  | 3027045
448 | АКИП-1153А-1000-70 - источник питания АКИП-1153А-1000-70 |  | 2386650
449 | АКИП-1153А-750-105 - источник питания АКИП-1153А-750-105 |  | 2386650
450 | АКИП-1153А-500-140 - источник питания АКИП-1153А-500-140 |  | 2270310
451 | АКИП-1153А-360-210 - источник питания АКИП-1153А-360-210 |  | 2270310
452 | АКИП-1153А-200-420 - источник питания АКИП-1153А-200-420 |  | 2270310
453 | АКИП-1153А-80-840 - источник питания АКИП-1153А-80-840 |  | 2270310
454 | АКИП-1152А-1000-50 - источник питания АКИП-1152А-1000-50 |  | 1629915
455 | АКИП-1152А-750-75 - источник питания АКИП-1152А-750-75 |  | 1629915
456 | АКИП-1152А-500-100 - источник питания АКИП-1152А-500-100 |  | 1571745
457 | АКИП-1152А-360-150 - источник питания АКИП-1152А-360-150 |  | 1571745
458 | АКИП-1152А-200-300 - источник питания АКИП-1152А-200-300 |  | 1571745
459 | АКИП-1152А-80-600 - источник питания АКИП-1152А-80-600 | + | 1571745
460 | АКИП-1151А-1000-40 - источник питания АКИП-1151А-1000-40 |  | 1571745
461 | АКИП-1151А-750-60 - источник питания АКИП-1151А-750-60 |  | 1571745
462 | АКИП-1151А-500-80 - источник питания АКИП-1151А-500-80 |  | 1490265
463 | АКИП-1151А-360-120 - источник питания АКИП-1151А-360-120 |  | 1490265
464 | АКИП-1151А-200-240 - источник питания АКИП-1151А-200-240 | + | 1397130
465 | АКИП-1151А-80-480 - источник питания АКИП-1151А-80-480 | + | 1397130
466 | АКИП-1150А-1000-30 - источник питания АКИП-1150А-1000-30 |  | 1222410
467 | АКИП-1150А-750-45 - источник питания АКИП-1150А-750-45 |  | 1106070
468 | АКИП-1150А-500-60 - источник питания АКИП-1150А-500-60 |  | 1106070
469 | АКИП-1150А-360-90 - источник питания АКИП-1150А-360-90 |  | 989625
470 | АКИП-1150А-200-180 - источник питания АКИП-1150А-200-180 | + | 989625
471 | АКИП-1150А-80-360 - источник питания АКИП-1150А-80-360 | + | 923650
472 | АКИП-1149А-1000-20 - источник питания АКИП-1149А-1000-20 |  | 931350
473 | АКИП-1149А-750-30 - источник питания АКИП-1149А-750-30 |  | 803355
474 | АКИП-1149А-500-40 - источник питания АКИП-1149А-500-40 |  | 780045
475 | АКИП-1149А-360-60 - источник питания АКИП-1149А-360-60 |  | 745080
476 | АКИП-1149А-200-120 - источник питания АКИП-1149А-200-120 | + | 695408
477 | АКИП-1149А-80-240 - источник питания АКИП-1149А-80-240 | + | 695408
478 | АКИП-1148А-1000-10 - источник питания АКИП-1148А-1000-10 |  | 614670
479 | АКИП-1148А-750-15 - источник питания АКИП-1148А-750-15 |  | 473658
480 | АКИП-1148А-750-15 - источник питания АКИП-1148А-750-15 |  | 558810
481 | АКИП-1148А-500-20 - источник питания АКИП-1148А-500-20 |  | 558810
482 | АКИП-1148А-360-30 - источник питания АКИП-1148А-360-30 |  | 558810
483 | АКИП-1148А-200-60 - источник питания АКИП-1148А-200-60 | + | 414473
484 | АКИП-1148А-200-60 - источник питания АКИП-1148А-200-60 | + | 456386
485 | АКИП-1146-1000-10 - источник питания АКИП-1146-1000-10 |  | 246708
486 | АКИП-1146-1000-10 - источник питания АКИП-1146-1000-10 |  | 271656
487 | АКИП-1146А-500-20 - источник питания АКИП-1146А-500-20 |  | 360885
488 | АКИП-1146А-360-30 - источник питания АКИП-1146А-360-30 |  | 337680
489 | АКИП-1146А-200-60 - источник питания АКИП-1146А-200-60 | + | 286224
490 | АКИП-1146А-200-60 - источник питания АКИП-1146А-200-60 | + | 315168
491 | АКИП IT-E121 - Кабель коммуникационный IT-E121 |  | 6223
492 | АКИП Rapid plug connector - Опция Rapid Plug Connector для АКИП-1126-1129 |  | 18816
493 | АКИП TOE 7620/113 - Опция TOE 7620/113 |  | цена по запросу
494 | АКИП-1145/1А - Источник питания АКИП-1145/1А | + | 183750
495 | АКИП DSP-OPT-488 - Опция GPIB |  | 35574
496 | АКИП DSP-OPT-SER - опция DSP-OPT-SER |  | 3233
497 | АКИП DSP-OPT-SER - опция DSP-OPT-SER |  | 3560
498 | АКИП DSP-OPT-PAR - опция DSP-OPT-PAR |  | 3879
499 | АКИП DSP-OPT-PAR - опция DSP-OPT-PAR |  | 4271
500 | АКИП TOE 9751 - Опция TOE 9751 |  | цена по запросу
501 | АКИП TOE 9521 - Опция TOE 9521 |  | цена по запросу
502 | АКИП TOE 9151 - Опция TOE 9151 |  | цена по запросу
503 | АКИП TOE 8951/025 - TOE 8951/025 |  | цена по запросу
504 | АКИП TOE 9035 - Опция TOE 9035 |  | цена по запросу
505 | АКИП TOE 9034 - Опция TOE 9034 |  | цена по запросу
506 | АКИП TOE 9033 - Опция TOE 9033 |  | цена по запросу
507 | АКИП TOE 8810/107B - Опция TOE 8810/107B |  | цена по запросу
508 | АКИП TOE 8810/107M - Опция TOE 8810/107M |  | цена по запросу
509 | АКИП TOE 8810/103 - Опция TOE 8810/103 |  | цена по запросу
510 | АКИП TOE 8810/101 - Опция TOE 8810/101 |  | цена по запросу
511 | АКИП-1136N-16-320 - Источник питания АКИП-1136N-16-320 | + | цена по запросу
512 | АКИП-1136M-16-280 - Источник питания АКИП-1136M-16-280 | + | цена по запросу
513 | АКИП-1136L-16-240 - Источник питания АКИП-1136L-16-240 | + | цена по запросу
514 | АКИП-1136K-16-220 - Источник питания АКИП-1136K-16-220 | + | цена по запросу
515 | АКИП-1136H-16-200 - Источник питания АКИП-1136H-16-200 | + | цена по запросу
516 | АКИП-1136G-16-160 - Источник питания АКИП-1136G-16-160 | + | цена по запросу
517 | АКИП-1136F-16-120 - Источник питания АКИП-1136F-16-120 | + | цена по запросу
518 | АКИП-1136E-16-100 - Источник питания АКИП-1136E-16-100 | + | цена по запросу
519 | АКИП-1136D-16-80 - Источник питания АКИП-1136D-16-80 | + | цена по запросу
520 | АКИП TOE 9522 - Опция TOE 9522 |  | цена по запросу
521 | АКИП TOE 8952/035 - Опция TOE 8952/035 |  | цена по запросу
522 | АКИП TOE 8951/035 - Опция TOE 8951/035 |  | цена по запросу
523 | АКИП TOE 8950/102 - Опция TOE 8950/102 |  | цена по запросу
524 | АКИП TOE 8950/101 - Опция TOE 8950/101 |  | цена по запросу
525 | АКИП TOE 9752 - Опция TOE 9752 |  | цена по запросу
526 | АКИП TOE 9152 - Опция TOE 9152 |  | цена по запросу
527 | АКИП TOE 8952/025 - Опция TOE 8952/025 |  | цена по запросу
528 | АКИП TOE 8952/015 - Опция TOE 8952/015 |  | цена по запросу
529 | АКИП TOE 8951/015 - Опция TOE 8951/015 |  | цена по запросу
530 | АКИП TOE 9104 - Опция TOE 9104 |  | цена по запросу
531 | АКИП TOE 9101 - Опция TOE 9101 |  | цена по запросу
532 | АКИП TOE 8870/232 - Опция TOE 8870/232 |  | цена по запросу
533 | АКИП TOE 8870/104 - Опция TOE 8870/104 |  | цена по запросу
534 | АКИП TOE 8870/103 - Опция TOE 8870/103 |  | цена по запросу
535 | АКИП TOE 8870/102 - Опция TOE 8870/102 |  | цена по запросу
536 | АКИП TOE 9672 - Опция TOE 9672 |  | цена по запросу
537 | АКИП TOE 9672 - Опция TOE 9672 |  | цена по запросу
538 | АКИП TOE 9671 - Опция TOE 9671 |  | цена по запросу
539 | АКИП TOE 9172 - Опция TOE 9172 |  | цена по запросу
540 | АКИП TOE 9171 - Опция TOE 9171 |  | цена по запросу
541 | АКИП TOE 8871/022 - Опция TOE 8871/022 |  | цена по запросу
542 | АКИП TOE 8871/019 - Опция TOE 8871/019 |  | цена по запросу
543 | АКИП TOE 8871/018 - Опция TOE 8871/018 |  | цена по запросу
544 | АКИП TOE 8871/017 - Опция TOE 8871/017 |  | цена по запросу
545 | АКИП TOE 8871/016 - Опция TOE 8871/016 |  | цена по запросу
546 | АКИП TOE 8871/015 - Опция TOE 8871/015 |  | цена по запросу
547 | АКИП TOE 7610/252 - TOE 7610/252 |  | цена по запросу
548 | АКИП TOE 9513 - Опция TOE 9513 |  | цена по запросу
549 | АКИП TOE 9508 - Опция TOE 9508 |  | цена по запросу
550 | АКИП TOE 9502 - Опция TOE 9502 |  | цена по запросу
551 | АКИП TOE 9008 - Опция TOE 9008 |  | цена по запросу
552 | АКИП TOE 7620/017 - Опция TOE 7620/017 |  | цена по запросу
553 | АКИП TOE 7620/103 - Опция TOE 7620/103 |  | цена по запросу
554 | АКИП TOE 7620/102 - Опция TOE 7620/102 |  | цена по запросу
555 | АКИП TOE 7620/101 - Опция TOE 7620/101 |  | цена по запросу
556 | АКИП TOE 7610/103 - TOE 7610/103 |  | цена по запросу
557 | АКИП IT-E122 - Опция кабель коммуникационный IT-E122 (USB) |  | 9336
558 | АКИП-1205/5 - Источник питания АКИП-1205/5 |  | 12994938
559 | АКИП-1205/4 - Источник питания АКИП-1205/4 |  | 10960983
560 | АКИП-1205/3 - Источник питания АКИП-1205/3 |  | 8203734
561 | АКИП-1205/1 - Источник питания АКИП-1205/1 |  | 3668924
562 | АКИП IT-E135 - Опция кабель коммуникационный IT-E135 |  | 24892
563 | АКИП WR-OPT-488 - Опция WR-OPT-488 |  | 61642
564 | АКИП WR-OPT-422U - Опция WR-OPT-422U |  | 52234
565 | АКИП WR-OPT-ANA - Опция WR-OPT-ANA |  | 52234
566 | АКИП-1156АЕ-1500-30 - Источник питания АКИП-1156АЕ-1500-30 |  | цена по запросу
567 | АКИП-1156АЕ-650-69 - Источник питания АКИП-1156АЕ-650-69 |  | цена по запросу
568 | АКИП-1156АЕ-500-90 - Источник питания АКИП-1156АЕ-500-90 |  | цена по запросу
569 | АКИП-1156АЕ-350-126 - Источник питания АКИП-1156АЕ-350-126 |  | цена по запросу
570 | АКИП-1156АЕ-250-180 - Источник питания АКИП-1156АЕ-250-180 |  | цена по запросу
571 | АКИП-1156АЕ-250-180 - Источник питания АКИП-1156АЕ-250-180 |  | цена по запросу
572 | АКИП-1156АЕ-80-540 - Источник питания АКИП-1156АЕ-80-540 |  | цена по запросу
573 | АКИП-1156АЕ-80-540 - Источник питания АКИП-1156АЕ-80-540 |  | цена по запросу
574 | АКИП-1156А-1500-30 - Источник питания АКИП-1156А-1500-30 |  | цена по запросу
575 | АКИП-1156А-1050-42 - Источник питания АКИП-1156А-1050-42 |  | цена по запросу
576 | АКИП-1156А-650-69 - Источник питания АКИП-1156А-650-69 |  | цена по запросу
577 | АКИП-1156А-500-90 - Источник питания АКИП-1156А-500-90 |  | цена по запросу
578 | АКИП-1156А-350-126 - Источник питания АКИП-1156А-350-126 |  | цена по запросу
579 | АКИП-1156А-250-180 - Источник питания АКИП-1156А-250-180 |  | цена по запросу
580 | АКИП-1156А-80-540 - Источник питания АКИП-1156А-80-540 |  | цена по запросу
581 | АКИП-1156Е-1500-30 - Источник питания АКИП-1156Е-1500-30 |  | цена по запросу
582 | АКИП-1156Е-1050-42 - Источник питания АКИП-1156Е-1050-42 |  | цена по запросу
583 | АКИП-1156Е-650-69 - Источник питания АКИП-1156Е-650-69 |  | цена по запросу
584 | АКИП-1156Е-500-90 - Источник питания АКИП-1156Е-500-90 |  | цена по запросу
585 | АКИП-1156Е-350-126 - Источник питания АКИП-1156Е-350-126 |  | цена по запросу
586 | АКИП-1156Е-250-180 - Источник питания АКИП-1156Е-250-180 |  | цена по запросу
587 | АКИП-1156Е-80-540 - Источник питания АКИП-1156Е-80-540 |  | цена по запросу
588 | АКИП-1156-1500-30 - Источник питания АКИП-1156-1500-30 |  | цена по запросу
589 | АКИП-1156-650-69 - Источник питания АКИП-1156-650-69 |  | цена по запросу
590 | АКИП-1156-500-90 - Источник питания АКИП-1156-500-90 |  | цена по запросу
591 | АКИП-1156-350-126 - Источник питания АКИП-1156-350-126 |  | цена по запросу
592 | АКИП-1156-250-180 - Источник питания АКИП-1156-250-180 |  | цена по запросу
593 | АКИП-1156-80-540 - Источник питания АКИП-1156-80-540 |  | цена по запросу
594 | АКИП-1156АЕ-1000-30 - Источник питания АКИП-1156АЕ-1000-30 |  | цена по запросу
595 | АКИП-1156АЕ-650-46 - Источник питания АКИП-1156АЕ-650-46 |  | цена по запросу
596 | АКИП-1156АЕ-500-60 - Источник питания АКИП-1156АЕ-500-60 |  | цена по запросу
597 | АКИП-1156АЕ-350-84 - Источник питания АКИП-1156АЕ-350-84 |  | цена по запросу
598 | АКИП-1156АЕ-250-120 - Источник питания АКИП-1156АЕ-250-120 |  | цена по запросу
599 | АКИП-1156АЕ-80-360 - Источник питания АКИП-1156АЕ-80-360 |  | цена по запросу
600 | АКИП-1156А-1000-30 - Источник питания АКИП-1156А-1000-30 |  | цена по запросу
601 | АКИП-1156А-650-46 - Источник питания АКИП-1156А-650-46 |  | цена по запросу
602 | АКИП-1156А-500-60 - Источник питания АКИП-1156А-500-60 |  | цена по запросу
603 | АКИП-1156А-350-84 - Источник питания АКИП-1156А-350-84 |  | цена по запросу
604 | АКИП-1156А-250-120 - Источник питания АКИП-1156А-250-120 |  | цена по запросу
605 | АКИП-1156А-80-360 - Источник питания АКИП-1156А-80-360 |  | цена по запросу
606 | АКИП-1156Е-1000-30 - Источник питания АКИП-1156Е-1000-30 |  | цена по запросу
607 | АКИП-1156Е-650-46 - Источник питания АКИП-1156Е-650-46 |  | цена по запросу
608 | АКИП-1156Е-500-60 - Источник питания АКИП-1156Е-500-60 |  | цена по запросу
609 | АКИП-1156Е-350-84 - Источник питания АКИП-1156Е-350-84 |  | цена по запросу
610 | АКИП-1156Е-250-120 - Источник питания АКИП-1156Е-250-120 |  | цена по запросу
611 | АКИП-1156Е-80-360 - Источник питания АКИП-1156Е-80-360 |  | цена по запросу
612 | АКИП-1156-1000-30 - Источник питания АКИП-1156-1000-30 |  | цена по запросу
613 | АКИП-1156-650-46 - Источник питания АКИП-1156-650-46 |  | цена по запросу
614 | АКИП-1156-500-60 - Источник питания АКИП-1156-500-60 |  | цена по запросу
615 | АКИП-1156-350-84 - Источник питания АКИП-1156-350-84 |  | цена по запросу
616 | АКИП-1156-250-120 - Источник питания АКИП-1156-250-120 |  | цена по запросу
617 | АКИП-1156-80-360 - Источник питания АКИП-1156-80-360 |  | цена по запросу
618 | АКИП-1156АЕ-650-23 - Источник питания АКИП-1156АЕ-650-23 |  | цена по запросу
619 | АКИП-1156АЕ-500-30 - Источник питания АКИП-1156АЕ-500-30 |  | цена по запросу
620 | АКИП-1156АЕ-350-42 - Источник питания АКИП-1156АЕ-350-42 |  | цена по запросу
621 | АКИП-1156АЕ-250-60 - Источник питания АКИП-1156АЕ-250-60 |  | цена по запросу
622 | АКИП-1156АЕ-80-180 - Источник питания АКИП-1156АЕ-80-180 |  | цена по запросу
623 | АКИП-1156А-650-23 - Источник питания АКИП-1156А-650-23 |  | цена по запросу
624 | АКИП-1156А-500-30 - Источник питания АКИП-1156А-500-30 |  | цена по запросу
625 | АКИП-1156А-350-42 - Источник питания АКИП-1156А-350-42 |  | цена по запросу
626 | АКИП-1156А-250-60 - Источник питания АКИП-1156А-250-60 |  | цена по запросу
627 | АКИП-1156А-80-180 - Источник питания АКИП-1156А-80-180 |  | цена по запросу
628 | АКИП-1156Е-650-23 - Источник питания АКИП-1156Е-650-23 |  | цена по запросу
629 | АКИП-1156Е-500-30 - Источник питания АКИП-1156Е-500-30 |  | цена по запросу
630 | АКИП-1156Е-350-42 - Источник питания АКИП-1156Е-350-42 |  | цена по запросу
631 | АКИП-1156Е-250-60 - Источник питания АКИП-1156Е-250-60 |  | цена по запросу
632 | АКИП-1156Е-80-180 - Источник питания АКИП-1156Е-80-180 |  | цена по запросу
633 | АКИП-1156-650-23 - Источник питания АКИП-1156-650-23 |  | цена по запросу
634 | АКИП-1156-500-30 - Источник питания АКИП-1156-500-30 |  | цена по запросу
635 | АКИП-1156-350-42 - Источник питания АКИП-1156-350-42 |  | цена по запросу
636 | АКИП-1156-250-60 - Источник питания АКИП-1156-250-60 |  | цена по запросу
637 | АКИП-1156-250-60 - Источник питания АКИП-1156-250-60 |  | цена по запросу
638 | АКИП-1156-80-180 - Источник питания АКИП-1156-80-180 |  | цена по запросу
639 | АКИП-1156-80-180 - Источник питания АКИП-1156-80-180 |  | цена по запросу
640 | Опция GPIB-LAN (АКИП-1111) - Опция GPIB-LAN для АКИП-1111 |  | цена по запросу
641 | Опция GPIB-LAN (АКИП-1111) - Опция GPIB-LAN для АКИП-1111 |  | цена по запросу
15.3.1 Импульсные источники питания
1 | ПрофКиП Б5-100 - источник питания лабораторный (2; 0 В ... 50 В; 0 А ... 10 А ) | + | 218880
2 | ПрофКиП Б5-99 - источник питания лабораторный (2; 0 В ... 30 В; 0 А ... 16 А ) | + | 218880
3 | ПрофКиП Б5-98 - источник питания лабораторный (2; 0 В ... 60 В; 0 А ... 5 А ) | + | 200160
4 | ПрофКиП Б5-97 - источник питания лабораторный (2; 0 В ... 30 В; 0 А ... 10 А ) | + | 200160
5 | ПрофКиП Б5-115 - источник питания лабораторный (1; 0 В ... 100 В; 0 А ... 15 А ) | + | 198720
6 | ПрофКиП Б5-6060 - источник питания лабораторный (1; 0 В ... 60 В; 0 А ... 60 А ) | + | 228960
7 | ПрофКиП Б5-6040 - источник питания лабораторный (1; 0 В ... 60 В; 0 А ... 40 А ) | + | 214560
8 | ПрофКиП Б5-6030 - источник питания лабораторный (1; 0 В ... 60 В; 0 А ... 30 А ) | + | 203040
9 | ПрофКиП Б5-5030 - источник питания лабораторный (1; 0 В ... 50 В; 0 А ... 30 А ) | + | 198720
10 | ПрофКиП Б5-3050 - источник питания лабораторный (1; 0 В ... 30 В; 0 А ... 50 А ) | + | 198720
11 | ПрофКиП Б5-105 - источник питания лабораторный (1; 0 В ... 300 В; 0 А ... 4 А ) | + | 190080
12 | ПрофКиП Б5-103 - источник питания лабораторный (1; 0 В ... 100 В; 0 А ... 10 А ) | + | 171360
13 | ПрофКиП Б5-90 - источник питания лабораторный (1; 0 В ... 60 В; 0 А ... 50 А ) | + | 367200
14 | ПрофКиП Б5-49 - источник питания лабораторный (1; 0 В ... 30 В; 0 А ... 30 А ) | + | 171360
15 | ПрофКиП Б5-75 - источник питания лабораторный (1; 0 В ... 50 В; 0 А ... 6 А ) | + | 358560
16 | ПрофКиП Б5-96 - источник питания лабораторный (1; 0 В ... 60 В; 0 А ... 16 А ) | + | 190080
17 | ПрофКиП Б5-500 - источник питания лабораторный (1; 0 В ... 500 В; 0 А ... 1 А ) | + | 190080
18 | ПрофКиП Б5-300 - источник питания лабораторный (1; 0 В ... 300 В; 0 А ... 2 А ) | + | 175680
19 | ПрофКиП Б5-106 - источник питания лабораторный (1; 0 В ... 100 В; 0 А ... 6 А ) | + | 158400
20 | ПрофКиП Б5-88/2 - источник питания лабораторный (1; 0 В ... 60 В; 0 А ... 30 А ) | + | 194400
21 | ПрофКиП Б5-95 - источник питания лабораторный (1; 0 В ... 60 В; 0 А ... 10 А ) | + | 158400
22 | ПрофКиП Б5-86 - источник питания лабораторный (1; 0 В ... 30 В; 0 А ... 20 А ) | + | 158400
23 | ПрофКиП Б5-71/5ММ - источник питания лабораторный (1; 0 В ... 300 В; 0 А ... 1 А ) | + | 141120
24 | ПрофКиП Б5-71/4ММ - источник питания лабораторный (1; 0 В ... 100 В; 0 А ... 3 А ) | + | 141120
25 | ПрофКиП Б5-71/3ММ - источник питания лабораторный (1; 0 В ... 75 В; 0 А ... 4 А ) | + | 141120
26 | ПрофКиП Б5-71/2ММ - источник питания лабораторный (1; 0 В ... 60 В; 0 А ... 5 А ) | + | 141120
27 | ПрофКиП Б5-71/1ММ - источник питания лабораторный (1; 0 В ... 30 В; 0 А ... 10 А ) | + | 141120
28 | МЕГЕОН 30605 - МЕГЕОН 30605 — импульсный источник питания |  | 18740
29 | МЕГЕОН 30645 - МЕГЕОН 30645 — импульсный источник питания |  | 20870
15.3.2 Защита по постоянному / переменному току
15.3.3 Установка на DIN-рейку
15.4 Программируемые устройства
15.4.1 Программируемые реле
15.4.2 Программируемые логические контроллеры
15.4.3 Сенсорные панельные контроллеры
15.4.4 Панели оператора
15.4.5 Модули ввода/вывода
15.4.6 Контроллеры для диспетчеризации, телемеханики и учета ресурсов
15.5 Силовые и коммутационные устройства
15.5.1 Преобразователи частоты
1 | Rohde &amp; Schwarz ZVA-Z500 - Rohde &amp; Schwarz ZVA-Z500 |  | цена по запросу
2 | Rohde &amp; Schwarz ZVA-Z170 - Rohde &amp; Schwarz ZVA-Z170 | + | цена по запросу
3 | Rohde &amp; Schwarz ZVA-Z110E - Преобразователь частоты Rohde Schwarz ZVA-Z110Е | + | цена по запросу
4 | Rohde &amp; Schwarz ZVA-Z110 - Rohde &amp; Schwarz ZVA-Z110 | + | цена по запросу
5 | Rohde &amp; Schwarz ZVA-Z75 - Rohde &amp; Schwarz ZVA-Z75 | + | цена по запросу
15.5.2 Дроссели
15.5.3 Редукторы
15.5.4 Тормозные резисторы
15.5.5 Блоки питания
15.5.6 Устройства коммутации
15.5.7 Устройства контроля и защиты
15.5.8 Регуляторы мощности
15.5.9 Твердотельные реле
15.5.10 Промежуточные реле
15.5.11 Запорно-регулирующая арматура
15.5.12 Микроклимат для шкафов управления
15.6 Датчики
15.6.1 Датчики температуры
1 | МЕГЕОН 26001A - МЕГЕОН 26001A — термопара |  | 760
2 | МЕГЕОН 26001 - МЕГЕОН 26001 — термопара |  | 530
3 | МЕГЕОН 26004 - МЕГЕОН 26004 — термопара К-типа |  | 760
4 | Fluke 80PJ-1 - Fluke 80PJ-1 — точечные щупы (типа J) |  | 9026 | 80PJ-1 Точечные щупы (типа К)
15.6.2 Датчики влажности и температуры воздуха
15.6.3 Преобразователи давления
15.6.4 Датчики уровня
15.6.5 Датчики газа
15.6.6 Бесконтактные датчики
15.6.7 Барьеры искрозащиты
15.6.8 Нормирующие преобразователи
15.7 Программное обеспечение, устройства связи
15.7.1 SCADA системы
15.7.2 OPC-серверы
15.7.3 Среда программирования CODESYS
15.7.4 Шлюзы OwenCloud
15.7.5 Коммутаторы
1 | Keysight 8765B - Keysight 8765B |  | цена по запросу
15.7.6 Преобразователи интерфейсов и повторители
15.7.7 Модемы
15.8 Автоматические и дифференциальные выключатели
15.8.1 Автоматические выключатели с термомагнитным расцепителем, 1-63 А, UL1077; 1-63 А, UL489; 80-120 А, UL1077
15.8.1.1 1P - 10 кA
15.8.1.2 1P+N - 6 кA
15.8.1.3 2P - 10 кA
15.8.1.4 3P - 10 кA
15.8.1.5 4P - 10 кA
15.8.1.6 80-120 А, UL1077
15.8.2 Дифференциальные выключатели
15.8.3 Дифференциальные выключатели с защитой от сверхтока
15.8.4 Дифференциальные модули
15.8.5 Дополнительные блоки и принадлежности для выключателей с термомагнитным расцепителем
15.9 Автоматы защиты двигателя
15.9.1 серии LMS25
15.9.2 серии SM1A,SM1B,SM1C
15.9.3 серии SM1P до 40A управление кнопками
15.9.4 серии SM1R до 40A с поворотной ручкой
15.9.5 серии SM1RM до 40A, магнитная защита
15.9.6 серий SM2 и SM3
15.9.7 Выключатели SM1PF с магнитотепловой защитой
15.10 Выключатели-разъединители
15.10.1 серии GA 16-125А
15.10.1.1 4-й дополнительный полюс
15.10.1.2 Дополнительные блоки и аксессуары
15.10.1.3 Выключатели-разъединители GA в корпусе
15.10.1.4 Пустые корпуса
15.10.1.5 Трехполюсные выключатели-разъединители
15.10.2 серии GE 50-1600А
15.10.2.1 Блоки и аксессуары
15.10.2.2 3х полюсные выключатели-разъединители GE
15.10.2.3 3х полюсные выключатели-разъединители GE с предохранителем
15.10.2.4 3х полюсные переключатели-разъединители GE
15.10.2.5 4х полюсные выключатели-разъединители GE
15.11 Держатели предохранителей
15.11.1 для AC
15.11.2 для DC для фотогальванических систем
15.11.3 для фотогальванических систем
15.11.4 Аксессуары для держателей предохранителей
15.12 Контакторы
15.12.1 серии BF
15.12.2 Дополнительные блоки и аксессуары для контакторов BF
15.12.3 Дополнительные блоки и аксессуары для миниконтакторов серии BG
15.12.4 Дополнительные блоки и аксессуары для контакторов серии B
15.12.5 Дополнительные блоки и аксессуары для модульных контакторов CN
15.12.6 Запасные части для контакторов серии BF
15.12.7 Запасные части для контакторов серии В
15.12.8 Миниконтакторы серии BG
15.12.9 Модульные контакторы с ручным управлением CNM
15.12.10 Модульные контакторы серии CN
15.13 Контакторы для компенсации реактивной мощности
15.13.1 Аксессуары для контакторов BFK
15.13.2 Тип 11BF-K (38-60 кВАр) (с токоограничивающими резисторами)
15.13.3 Тип 11BF-K (400V = 75kvar ) (с токоограничивающими резисторами)
15.13.4 Тип BFK (7.5-30 кВАр) (с токоограничивающими резисторами)
15.13.5 Тип BFK (макс. мощность 40-100 kvar) (с токоограничивающими резисторами)
15.14 Концевые выключатели
15.14.1 Аксессуары для концевых переключателей
15.14.2 Канатные концевые выключатели
15.14.3 Металлические концевые выключатели серии PL
15.14.4 Металлические концевые выключатели серии К
15.14.5 Ножные выключатели серии К
15.14.6 Пластиковые микровыключатели
15.14.7 Пластиковые серии KB, KC и металлические серии KM, KN - концевые выключатели
15.14.8 Пластмассовые концевые выключатели серии T (стандарт EN 50041)
15.14.9 Предохранительные выключатели с соленоидом и отдельным приводом
15.15 Кулачковые выключатели
15.15.1 Аксессуары для кулачковых выключателей
1 | Lovato 7A1695 - 7A1695 Комплект из 2 защелкивающихся крышек для GN25 |  | цена по запросу
2 | Lovato 7A1694 - 7A1694 Крышка защитная для зажимов GN12-GN20 |  | цена по запросу
3 | Lovato 7 A 443 - 7 A 443 РЕЗИНОВЫЙ КОЛПАЧОК ?58mm ДЛЯ GN12-20-25 С ШЕСТЬЮ ЭЛЕМЕНТАМИ |  | цена по запросу
4 | Lovato 7 A 119U - 7 A 119U КРЫШКА ЗАЩИТНАЯ ДЛЯ ЗАЖИМОВ GN32 esecuzione U |  | цена по запросу
15.15.2 Выключатели серии GN, исп. U25-U65, с блокировкой замком, для уст. на перед. панель, красн/желтый
1 | Lovato 7GN328366U28 - 7GN328366U28 КУЛАЧКОВЫЙ ВЫКЛЮЧАТЕЛЬ ЧЕТЫРЕХПОЛЮСНЫЙ |  | цена по запросу
15.15.3 Выключатели серии GN, исполнение O68-O78-079, с устройством блокировки двери
15.15.4 Выключатели серии GN, исполнение O88-O98-099, с устройством блокировки двери, (красный/желтый)
15.15.5 Выключатели серии GN, исполнение P, в корпусе с рукояткой, Переключатели
1 | Lovato 7 GN63 75 P - 7 GN63 75 P ПЕРЕКЛЮЧАТЕЛЬ ЧЕТЫРЕХПОЛЮСНЫЙ 3 ПОЛОЖЕНИЯ В КОРПУСЕ |  | цена по запросу
2 | Lovato 7 GN40 75 P - 7 GN40 75 P ПЕРЕКЛЮЧАТЕЛЬ ЧЕТЫРЕХПОЛЮСНЫЙ 3 ПОЛОЖЕНИЯ В КОРПУСЕ |  | цена по запросу
3 | Lovato 7 GN32 75 P - 7 GN32 75 P ПЕРЕКЛЮЧАТЕЛЬ ЧЕТЫРЕХПОЛЮСНЫЙ 3 ПОЛОЖЕНИЯ В КОРПУСЕ |  | цена по запросу
4 | Lovato 7 GN20 75 P - 7 GN20 75 P ПЕРЕКЛЮЧАТЕЛЬ ЧЕТЫРЕХПОЛЮСНЫЙ 3 ПОЛОЖЕНИЯ В КОРПУСЕ |  | цена по запросу
15.15.6 Выключатели серии GN, исполнение P25, в корпусе, с блокировкой навесным замком
15.15.7 Выключатели серии GN, исполнение U, для установки на переднюю панель
1 | Lovato 7 GN40 91 U - 7 GN40 91 U КУЛАЧКОВЫЙ ВЫКЛЮЧАТЕЛЬ ДВУХПОЛЮСНЫЙ 2 ПОЛОЖЕНИЯ С УСТАНОВКОЙ НА ПЕРЕДНЮЮ ПАНЕЛЬ |  | цена по запросу
2 | Lovato 7 GN40 90 U - 7 GN40 90 U КУЛАЧКОВЫЙ ВЫКЛЮЧАТЕЛЬ ОДНОПОЛЮСНЫЙ 2 ПОЛОЖЕНИЯ С УСТАНОВКОЙ НА ПЕРЕДНЮЮ ПАНЕЛЬ |  | цена по запросу
3 | Lovato 7 GN32 91 U - 7 GN32 91 U КУЛАЧКОВЫЙ ВЫКЛЮЧАТЕЛЬ ДВУХПОЛЮСНЫЙ 2 ПОЛОЖЕНИЯ С УСТАНОВКОЙ НА ПЕРЕДНЮЮ ПАНЕЛЬ |  | цена по запросу
4 | Lovato 7 GN20 91 U - 7 GN20 91 U КУЛАЧКОВЫЙ ВЫКЛЮЧАТЕЛЬ ДВУХПОЛЮСНЫЙ 2 ПОЛОЖЕНИЯ С УСТАНОВКОЙ НА ПЕРЕДНЮЮ ПАНЕЛЬ |  | цена по запросу
5 | Lovato 7 GN20 90 U - 7 GN20 90 U КУЛАЧКОВЫЙ ВЫКЛЮЧАТЕЛЬ ОДНОПОЛЮСНЫЙ 2 ПОЛОЖЕНИЯ С УСТАНОВКОЙ НА ПЕРЕДНЮЮ ПАНЕЛЬ |  | цена по запросу
6 | Lovato 7GN259879U - 7GN259879U КУЛАЧКОВЫЙ ВЫКЛЮЧАТЕЛЬ |  | цена по запросу
15.15.8 Выключатели серии GN, исполнение U11, с рукояткой, для установки на переднюю панель, диаметр 22 мм
15.15.9 Выключатели серии GN, исполнение U12, для установки на переднюю панель, коммутация ключом, отв.22 мм
15.15.10 Выключатели серии GX, исп. U12, для установки на переднюю панель, уст. отв 22 мм, коммутация ключом
15.15.11 Выключатели серии GX, исполн. U25-U65 с блокировкой замком, для уст. на переднюю панель, красн/желт
15.15.12 Выключатели серии GX, исполн. О88-О98,с блокировкой двери, установка на переднюю панель, красн/желт
15.15.13 Выключатели серии GX, исполнение U11, с рукояткой для установки на переднюю панель уст отв. 22 мм
15.15.14 Выключатели серии GX, исполнение U29, фронт. установка, с ключом и центр. креплением на защёлках
15.15.15 Выключатели серии GX, исполнение U47, фронт. установка, с рукояткой и центр. креплением на защелках
15.15.16 Выключатели серии GX, исполнение О68-О78, с блокировкой двери, установка на переднюю панель
15.15.17 Выключатели серии GX, исполнение Р25, в корпусе, с блокировкой замком
15.15.18 Выключатели серия GX, исполнение U, для установки на переднию панель
15.15.19 Выключатели, переключатели серии GN, специальное исполнение
1 | Lovato 7GN258809U - 7GN258809U ПЕРЕКЛЮЧАТЕЛЬ 7 ПОЛ. 6 КОНТ.№15 |  | цена по запросу
2 | Lovato 7GN258882U - 7GN258882U ПЕРЕКЛЮЧАТЕЛЬ 3 ПОЛ. 6 КОНТ.№14 |  | цена по запросу
3 | Lovato 7GN258807U - 7GN258807U ПЕРЕКЛЮЧАТЕЛЬ №13 (специальное исполнение) |  | цена по запросу
15.15.20 Выключатели, переключатели серии GX , специальное исполнение
15.15.21 Выключатели, переключатели серии GX, исполнение Р, в корпусе, с рукояткой
15.15.22 Выключатели, переключатели, переключатели вольметров и амперметров серии GX, исполнение O48
15.15.23 Переключатели вольтметров и амперметров серии GN, исполнение U, для установки на переднюю панель
1 | Lovato 7 GN20 97 U - 7 GN20 97 U ПЕРЕКЛЮЧАТЕЛЬ АМПЕРМЕТРОВ 4 ПОЛОЖЕНИЯ С УСТАНОВКОЙ НА ПЕРЕДНЮЮ ПАНЕЛЬ |  | цена по запросу
2 | Lovato 7 GN20 68 U - 7 GN20 68 U ПЕРЕКЛЮЧАТЕЛЬ ВОЛЬТМЕТРОВ 4 ПОЛОЖЕНИЯ С УСТАНОВКОЙ НА ПЕРЕДНЮЮ ПАНЕЛЬ |  | цена по запросу
15.15.24 Переключатели вольтметров и амперметров серии GX для установки на переднюю панель исполнение U
15.15.25 Переключатели серии GN, исполнение P, для двигателей, в корпусе с рукояткой
1 | Lovato 7 GN63 11 P - 7 GN63 11 P ПЕРЕКЛЮЧАТЕЛЬ ДЛЯ ДВИГАТЕЛЕЙ ТРЕХПОЛЮСНЫЙ 3 ПОЛОЖЕНИЯ В КОРПУСЕ |  | цена по запросу
2 | Lovato 7 GN40 11 P - 7 GN40 11 P ПЕРЕКЛЮЧАТЕЛЬ ДЛЯ ДВИГАТЕЛЕЙ ТРЕХПОЛЮСНЫЙ 3 ПОЛОЖЕНИЯ В КОРПУСЕ |  | цена по запросу
3 | Lovato 7 GN32 11 P - 7 GN32 11 P ПЕРЕКЛЮЧАТЕЛЬ ДЛЯ ДВИГАТЕЛЕЙ ТРЕХПОЛЮСНЫЙ 3 ПОЛОЖЕНИЯ В КОРПУСЕ |  | цена по запросу
15.15.26 Переключатели серии GN, исполнение U, для двигателей, установка на переднюю панель
1 | Lovato 7 GN63 13 U - 7 GN63 13 U ПЕРЕКЛЮЧАТЕЛЬ ПОЛЮСОВ ДЛЯ ДВИГАТЕЛЕЙ 3 ПОЛОЖЕНИЯ С УСТАНОВКОЙ НА ПЕРЕДНЮЮ ПАНЕЛЬ |  | цена по запросу
2 | Lovato 7 GN63 11 U - 7 GN63 11 U ПЕРЕКЛЮЧАТЕЛЬ ДЛЯ ДВИГАТЕЛЕЙ ТРЕХПОЛЮСНЫЙ 3 ПОЛОЖЕНИЯ С УСТАНОВКОЙ НА ПЕРЕДНЮЮ ПАНЕЛЬ |  | цена по запросу
3 | Lovato 7 GN40 13 U - 7 GN40 13 U ПЕРЕКЛЮЧАТЕЛЬ ПОЛЮСОВ ДЛЯ ДВИГАТЕЛЕЙ 3 ПОЛОЖЕНИЯ С УСТАНОВКОЙ НА ПЕРЕДНЮЮ ПАНЕЛЬ |  | цена по запросу
4 | Lovato 7 GN40 11 U - 7 GN40 11 U ПЕРЕКЛЮЧАТЕЛЬ ДЛЯ ДВИГАТЕЛЕЙ ТРЕХПОЛЮСНЫЙ 3 ПОЛОЖЕНИЯ С УСТАНОВКОЙ НА ПЕРЕДНЮЮ ПАНЕЛЬ |  | цена по запросу
5 | Lovato 7 GN32 11 U - 7 GN32 11 U ПЕРЕКЛЮЧАТЕЛЬ ДЛЯ ДВИГАТЕЛЕЙ ТРЕХПОЛЮСНЫЙ 3 ПОЛОЖЕНИЯ С УСТАНОВКОЙ НА ПЕРЕДНЮЮ ПАНЕЛЬ |  | цена по запросу
6 | Lovato 7 GN25 26 U - 7 GN25 26 U ПЕРЕКЛЮЧАТЕЛЬ ДЛЯ ДВИГАТЕЛЕЙ ТРЕХПОЛЮСНЫЙ 3 ПОЛОЖЕНИЯ С ВОЗВРАТОМ В ПОЛОЖЕНИЕ 0 С УСТАНО |  | цена по запросу
7 | Lovato 7 GN20 26 U - 7 GN20 26 U ПЕРЕКЛЮЧАТЕЛЬ ДЛЯ ДВИГАТЕЛЕЙ ТРЕХПОЛЮСНЫЙ 3 ПОЛОЖЕНИЯ С ВОЗВРАТОМ В ПОЛОЖЕНИЕ 0 С УСТАНО |  | цена по запросу
8 | Lovato 7 GN20 20 U - 7 GN20 20 U ПЕРЕКЛЮЧАТЕЛЬ ПОЛЮСОВ ДЛЯ ДВИГАТЕЛЕЙ 2 ПОЛОЖЕНИЯ С УСТАНОВКОЙ НА ПЕРЕДНЮЮ ПАНЕЛЬ |  | цена по запросу
15.15.27 Переключатели серии GN, исполнение U, для установки на переднюю панель
1 | Lovato 7 GN25 55 U - 7 GN25 55 U ПЕРЕКЛЮЧАТЕЛЬ ДВУХПОЛЮСНЫЙ 2 ПОЛОЖЕНИЯ БЕЗ ПОЛОЖЕНИЯ 0 С УСТАНОВКОЙ НА ПЕРЕДНЮЮ ПАНЕЛЬ |  | цена по запросу
2 | Lovato 7 GN25 52 U - 7 GN25 52 U ПЕРЕКЛЮЧАТЕЛЬ ДВУХПОЛЮСНЫЙ 3 ПОЛОЖЕНИЯ С УСТАНОВКОЙ НА ПЕРЕДНЮЮ ПАНЕЛЬ |  | цена по запросу
3 | Lovato 7 GN20 75 U - 7 GN20 75 U ПЕРЕКЛЮЧАТЕЛЬ ЧЕТЫРЕХПОЛЮСНЫЙ 3 ПОЛОЖЕНИЯ С УСТАНОВКОЙ НА ПЕРЕДНЮЮ ПАНЕЛЬ |  | цена по запросу
4 | Lovato 7 GN20 69 U - 7 GN20 69 U ПЕРЕКЛЮЧАТЕЛЬ ЧЕТЫРЕХПОЛЮСНЫЙ 2 ПОЛОЖЕНИЯ БЕЗ ПОЛОЖЕНИЯ 0 С УСТАНОВКОЙ НА ПЕРЕДНЮЮ ПАНЕЛ |  | цена по запросу
5 | Lovato 7 GN20 56 U - 7 GN20 56 U ПЕРЕКЛЮЧАТЕЛЬ ТРЕХПОЛЮСНЫЙ 2 ПОЛОЖЕНИЯ БЕЗ ПОЛОЖЕНИЯ 0 С УСТАНОВКОЙ НА ПЕРЕДНЮЮ ПАНЕЛЬ |  | цена по запросу
6 | Lovato 7 GN20 55 U - 7 GN20 55 U ПЕРЕКЛЮЧАТЕЛЬ ДВУХПОЛЮСНЫЙ 2 ПОЛОЖЕНИЯ БЕЗ ПОЛОЖЕНИЯ 0 С УСТАНОВКОЙ НА ПЕРЕДНЮЮ ПАНЕЛЬ |  | цена по запросу
15.15.28 Переключатели серии GX, исполнение U, для двигателей для установки на переднюю панель
15.15.29 Переключатели серии GX, исполн.U. для установки на переднюю панель, с или без положения &quot;0&quot; (выкл.)
15.15.30 Переключатели серии GX, исполнение Р, для двигателей, в корпусе, с рукояткой
15.16 Модули расширения и аксессуары
15.16.1 Аксессуары для модулей расширения
1 | Lovato 51C8 - 51C8 Присоединительный кабель ADX- дистанционный пульт |  | цена по запросу
2 | Lovato 51C7 - 51C7 Присоединительный кабель GSM модем- контроллеры LOVATO |  | цена по запросу
3 | Lovato 51C3 - 51C3 Присоединительный кабель PC- GSM модем |  | цена по запросу
4 | Lovato 4 PX1 - 4 PX1 ПРЕОБРАЗОВАТ. RS-232/RS-485, ГАЛЬВАНИЧЕСКИ ИЗОЛ., 220-240VAC ИЛИ 110-120VAC |  | цена по запросу
5 | Lovato 51 C9 - 51 C9 КАБЕЛЬ 4 PX1-Modem ДЛЯ DCRJ |  | цена по запросу
6 | Lovato 51 C6 - 51 C6 КАБЕЛЬ DCRJ-PX1 (RS232) (1,8m) |  | цена по запросу
7 | Lovato 51 C5 - 51 C5 КАБЕЛЬ DCRJ-Modem, (1,8m) |  | цена по запросу
8 | Lovato 51 C4 - 51 C4 КАБЕЛЬ PC-PX1 (RS232) (1,8m) |  | цена по запросу
9 | Lovato EXCRDU1 - EXCRDU1 Пульт ДУ, сенсорный графический ЖК-дисплей 128-112 рх, IP54 |  | цена по запросу
10 | Lovato EXC1042 - EXC1042 Плата связи RS485 |  | цена по запросу
11 | Lovato CX03 - CX03 Антенна GSM QUAD-BAND |  | цена по запросу
12 | Lovato 31 PA 96X96 - 31 PA 96X96 Защитная фронтальная крышка IP54 (96x96mm) для DMK2..., DMK3..., DMK 40, ADX TAST, DCRK 5, DCRK 7, ATL 10 |  | цена по запросу
13 | Lovato 51 C2 - 51 C2 КАБЕЛЬ ДЛЯ СВЯЗИ PC - DCRL/DCRG +EXP1011 (1.8m) |  | цена по запросу
14 | Lovato CX 02 - CX 02 Модуль Wi-Fi для подключения DCRG8, DCRL к ПК, к планшету, к смартфону |  | цена по запросу
15 | Lovato PA 96X48 - PA 96X48 КРЫШКА ЗАЩИТНАЯ IP65 |  | цена по запросу
16 | Lovato CX 01 - CX 01 Соединительный кабель с USB - Оптический разъём для конфигурирования, загрузки данных, диагностики и обновления встроенного ПО |  | цена по запросу
15.16.2 Модули расширения EXM для модульных устройств
1 | Lovato EXCM3G01 - EXCM3G01 RS485 Gateway/3G modem, 1 0.340 9.5…27VAC/9.5…35VDC, including antenna and programming cable |  | цена по запросу
2 | Lovato EXM1030 - EXM1030 Модуль расширения,память данных+RTC+резервная энергия для регистрации данных |  | цена по запросу
3 | Lovato EXM1020 - EXM1020 IМодуль расширения, изолированный порт RS485+ 2 релейных выхода |  | цена по запросу
4 | Lovato EXM1012 - EXM1012 Модуль расширения, изолированный порт RS485 |  | цена по запросу
5 | Lovato EXM1010 - EXM1010 Модуль расширения, изолированный USB интерфейс |  | цена по запросу
6 | Lovato EXM1002 - EXM1002 Модуль расширения, 4 цифровых входа и 2 релейных выхода |  | цена по запросу
7 | Lovato EXM1001 - EXM1001 Модуль расширения, 2 цифровых входа и 2 релейных выхода |  | цена по запросу
8 | Lovato EXM1000 - EXM1000 Модуль расширения, 2 цифровых входа и 2 изолированных выхода |  | цена по запросу
9 | Lovato EXM 10 13 - EXM 10 13 модуль расширения, порт Ethernet c функцией сервера |  | цена по запросу
15.16.3 Модули расширения EXP для встраиваемых устройств
1 | Lovato EXP1031 - EXP1031 Модуль расширения, память стандарт MID+RTC+ батарейный модуль |  | цена по запросу
2 | Lovato EXP1008 - EXP1008 Модуль расширения, 2 входа 2 релейных выхода NO 250VAC |  | цена по запросу
3 | Lovato EXP1005 - EXP1005 Модуль расширения, 2 аналоговых цифровых выхода 0/4-20mA/0-100V/0.+/-5V |  | цена по запросу
4 | Lovato EXP 10 10 - EXP 10 10 Порт USB изолированный для DMG |  | цена по запросу
5 | Lovato EXP1004 - EXP1004 Модуль расширения, 2 аналоговых входа 0/4-20mA/0-100V/0.+/-5V |  | цена по запросу
6 | Lovato EXP1000 - EXP1000 Модуль расширения, 4 цифровых изолированных входа |  | цена по запросу
7 | Lovato EXP1002 - EXP1002 Модуль расширения, 2 цифровых входа и 2 изолированных выхода |  | цена по запросу
8 | Lovato EXP1014 - EXP1014 Модуль расширения, изолированный порт PROFIBUS-DP |  | цена по запросу
9 | Lovato EXP 10 15 - EXP 10 15 Модем GPRS/GSM |  | цена по запросу
10 | Lovato EXP 10 30 - EXP 10 30 Память, энергонезависимая для журнала данных (только для DMG800/900) |  | цена по запросу
11 | Lovato EXP 10 01 - EXP 10 01 Модуль расширения, 4 статических изолированн вых. (твердотельных реле ) для увеличения количества ступеней |  | цена по запросу
12 | Lovato EXP1003 - EXP1003 Модуль расширения, 2 релейных выхода 5А 250VAC |  | цена по запросу
13 | Lovato EXP 10 13 - EXP 10 13 Порт Ethernet изолированный |  | цена по запросу
14 | Lovato EXP 10 12 - EXP 10 12 Модуль расширения, порт изолированный RS485, Modbus |  | цена по запросу
15 | Lovato EXP1016 - EXP1016 Модуль расширения, защита конденсаторов |  | цена по запросу
16 | Lovato EXP1007 - EXP1007 Модуль расширения, 3 вых. реле для увеличения количества ступеней |  | цена по запросу
17 | Lovato EXP 10 06 - EXP 10 06 Модуль расширения, 2 вых. реле для увеличения количества ступеней |  | цена по запросу
15.17 Преобразователи частоты
1 | Rohde &amp; Schwarz ZC330 - Rohde &amp; Schwarz ZC330 |  | цена по запросу
2 | Rohde &amp; Schwarz ZC220 - Rohde &amp; Schwarz ZC220 | + | цена по запросу
3 | Rohde &amp; Schwarz ZVA-Z140 - Rohde &amp; Schwarz ZVA-Z140 |  | цена по запросу
4 | Rohde &amp; Schwarz ZVA-Z90 - Rohde &amp; Schwarz ZVA-Z90 |  | цена по запросу
15.17.1 Аксессуары для преобразователей частот
1 | Lovato VLBXL04 - VLBXL04 Логический модуль с ETHERCAT для приводов VLB3 |  | цена по запросу
2 | Lovato VLBXL03 - VLBXL03 Логический модуль с profiNET для приводов VLB3 |  | цена по запросу
3 | Lovato VLBXL02 - VLBXL02 Логический модуль с profiBUS для приводов VLB3 |  | цена по запросу
4 | Lovato VLBXC03 - VLBXC03 Модуль связи Wi-Fi для приводов VLB3 |  | цена по запросу
5 | Lovato VLBXL01 - VLBXL01 Логический модуль с canOPEN для приводов VLB3 |  | цена по запросу
6 | Lovato USB001Z - USB001Z Интерфейс преобразователь-USB |  | цена по запросу
7 | Lovato ROPPE24003 - ROPPE24003 Резистор торможения 8000W 3OHM |  | цена по запросу
8 | Lovato ROPPE14008 - ROPPE14008 Резистор торможения 4000W 8 OHM |  | цена по запросу
9 | Lovato ROPPE12515 - ROPPE12515 Резистор торможения 2200W 15OHM |  | цена по запросу
10 | Lovato ROPPE11430 - ROPPE11430 Резистор торможения 1300W 30OHM |  | цена по запросу
11 | Lovato ROF80030 - ROF80030 Резистор торможения 800W 30Ohm |  | цена по запросу
12 | Lovato ROF50035 - ROF50035 Резистор торможения 500W 35OHM |  | цена по запросу
13 | Lovato ROF35060 - ROF35060 Резистор торможения ROF35060 |  | цена по запросу
14 | Lovato ROF20150 - ROF20150 Резистор торможения 200W 150OHM |  | цена по запросу
15 | Lovato ROF20100 - ROF20100 Резистор торможения 200W 100Ohm |  | цена по запросу
16 | Lovato RKP002Z - RKP002Z Дистанционный пульт управления для преобразователей, без кабеля |  | цена по запросу
17 | Lovato RJ45SH05000 - RJ45SH05000 Кабель для подсоединения USB0001Z, MITOSVT6, RKP002Z к статическому преобразователю (5 метров) |  | цена по запросу
18 | Lovato MITOSVT6ECO - MITOSVT6ECO Дистанционный пульт управления |  | цена по запросу
19 | Lovato MITOSVT6 - MITOSVT6 Дистанционный пульт управления,монитор величин, без кабеля |  | цена по запросу
20 | Lovato IND7070 - IND7070 Трехфазный индуктор 280-315KW |  | цена по запросу
21 | Lovato IND5080 - IND5080 Трехфазный индуктор 220KW |  | цена по запросу
22 | Lovato IND5060 - IND5060 Трехфазный индуктор 132-160KW |  | цена по запросу
23 | Lovato IND4090 - IND4090 Трехфазный индуктор 90-110KW |  | цена по запросу
24 | Lovato IND4075 - IND4075 Трехфазный индуктор 55-75KW |  | цена по запросу
25 | Lovato IND4040 - IND4040 Трехфазный индуктор 30-45KW |  | цена по запросу
26 | Lovato IND3040 - IND3040 Трехфазный индуктор 15-22kW |  | цена по запросу
27 | Lovato IND2030 - IND2030 Трехфазный индуктор 5,50-11KW |  | цена по запросу
28 | Lovato IND2020 - IND2020 Трехфазный индуктор 0,75-3,70kW |  | цена по запросу
29 | Lovato 51PT35H11K - 51PT35H11K Потенциометр с ручкой 35MM 1-оборотный 1K |  | цена по запросу
30 | Lovato 51PT25H101K - 51PT25H101K Потенциометр с ручкой 25MM 1K 10-ти оборотный |  | цена по запросу
15.17.2 Однофазные ультракомпактные преобразователи частоты серии VE1
1 | Lovato VE122A24024 - VE122A24024 Преобразователь частоты |  | цена по запросу
2 | Lovato VE122A240 - VE122A240 Преобразователь частоты |  | цена по запросу
3 | Lovato VE115A24024 - VE115A24024 Преобразователь частоты |  | цена по запросу
4 | Lovato VE115A240 - VE115A240 Преобразователь частоты |  | цена по запросу
5 | Lovato VE107A24024 - VE107A24024 Преобразователь частоты |  | цена по запросу
6 | Lovato VE107A240 - VE107A240 Преобразователь частоты |  | цена по запросу
7 | Lovato VE104A24024 - VE104A24024 Преобразователь частоты |  | цена по запросу
8 | Lovato VE104A240 - VE104A240 Преобразователь частоты |  | цена по запросу
9 | Lovato VE102A240 - VE102A240 Преобразователь частоты |  | цена по запросу
15.17.3 Однофазные ультракомпактные преобразователи частоты серии VFNC3
1 | Lovato VFNC3S2022PLW - VFNC3S2022PLW Преобразователь частоты однофазный ультракомпактный 2.2Kw 200-240V, встроенный фильтр EMC |  | цена по запросу
2 | Lovato VFNC3S2015PLW - VFNC3S2015PLW Преобразователь частоты однофазный ультракомпактный 1.5Kw 200-240V, встроенный фильтр EMC |  | цена по запросу
3 | Lovato VFNC3S2007PLW - VFNC3S2007PLW Преобразователь частоты однофазный ультракомпактный 0.75Kw 200-240V, встроенный фильтр EMC |  | цена по запросу
4 | Lovato VFNC3S2004PLW - VFNC3S2004PLW Преобразователь частоты однофазный ультракомпактный 0.4Kw 200-240V, встроенный фильтр EMC |  | цена по запросу
5 | Lovato VFNC3S2002PLW - VFNC3S2002PLW Преобразователь частоты однофазный ультракомпактный 0.2Kw 200-240V, встроенный фильтр EMC |  | цена по запросу
15.17.4 Трехфазные преобразователи частоты серии VFPS1
1 | Lovato VFPS14900PCWP - VFPS14900PCWP Преобразователь частоты трехфазный 90kW 400V, встроенный фильтр EMC |  | цена по запросу
2 | Lovato VFPS14750PLWP - VFPS14750PLWP Преобразователь частоты трехфазный 75kW 400V, встроенный фильтр EMC |  | цена по запросу
3 | Lovato VFPS14630KPCWP - VFPS14630KPCWP Преобразователь частоты трехфазный 630kW 400V, встроенный фильтр EMC |  | цена по запросу
4 | Lovato VFPS14550PLWP - VFPS14550PLWP Преобразователь частоты трехфазный 55kW 400V, встроенный фильтр EMC |  | цена по запросу
5 | Lovato VFPS14500KPCWP - VFPS14500KPCWP Преобразователь частоты трехфазный 500kW 400V, встроенный фильтр EMC |  | цена по запросу
6 | Lovato VFPS14450PLWP - VFPS14450PLWP Преобразователь частоты трехфазный 45kW 400V, встроенный фильтр EMC |  | цена по запросу
7 | Lovato VFPS14400KPCWP - VFPS14400KPCWP Преобразователь частоты трехфазный 400kW 400V, встроенный фильтр EMC |  | цена по запросу
8 | Lovato VFPS14370PLWP - VFPS14370PLWP Преобразователь частоты трехфазный 37kW 400V, встроенный фильтр EMC |  | цена по запросу
9 | Lovato VFPS14315KPCWP - VFPS14315KPCWP Преобразователь частоты трехфазный 315kW 400V, встроенный фильтр EMC |  | цена по запросу
10 | Lovato VFPS14280KPCWP - VFPS14280KPCWP Преобразователь частоты трехфазный 280kW 400V, встроенный фильтр EMC |  | цена по запросу
11 | Lovato VFPS14250KPCWP - VFPS14250KPCWP Преобразователь частоты трехфазный 250kW 400V, встроенный фильтр EMC |  | цена по запросу
12 | Lovato VFPS14220PLWP - VFPS14220PLWP Преобразователь частоты трехфазный 22kW 400V, встроенный фильтр EMC |  | цена по запросу
13 | Lovato VFPS14220KPCWP - VFPS14220KPCWP Преобразователь частоты трехфазный 220kW 400V, встроенный фильтр EMC |  | цена по запросу
14 | Lovato VFPS14185PLWP - VFPS14185PLWP Преобразователь частоты трехфазный 18.5kW 400V, встроенный фильтр EMC |  | цена по запросу
15 | Lovato VFPS14160KPCWP - VFPS14160KPCWP Преобразователь частоты трехфазный 160kW 400V, встроенный фильтр EMC |  | цена по запросу
16 | Lovato VFPS14132KPCWP - VFPS14132KPCWP Преобразователь частоты трехфазный 132kW 400V, встроенный фильтр EMC |  | цена по запросу
17 | Lovato VFPS14110KPCWP - VFPS14110KPCWP Преобразователь частоты трехфазный 110kW 400V, встроенный фильтр EMC |  | цена по запросу
15.17.5 Трехфазные преобразователи частоты серии VFS1
1 | Lovato VFS154150PLW - VFS154150PLW Преобразователь частоты трехфазный 15 kW 400V , встроенный фильтр EMC |  | цена по запросу
2 | Lovato VFS154110PLW - VFS154110PLW Преобразователь частоты трехфазный 11KW 400V, встроенный фильтр EMC |  | цена по запросу
3 | Lovato VFS154075PLW - VFS154075PLW Преобразователь частоты трехфазный 7.5 KW 400V , встроенный фильтр EMC |  | цена по запросу
4 | Lovato VFS154055PLW - VFS154055PLW Преобразователь частоты трехфазный 5.5 KW 400V , встроенный фильтр EMC |  | цена по запросу
5 | Lovato VFS154037PLW - VFS154037PLW Преобразователь частоты трехфазный 4KW 400V , встроенный фильтр EMC |  | цена по запросу
6 | Lovato VFS154022PLW - VFS154022PLW Преобразователь частоты трехфазный 2,2KW 400V, встроенный фильтр EMC |  | цена по запросу
7 | Lovato VFS154015PLW - VFS154015PLW Преобразователь частоты трехфазный 1,5KW 400V, встроенный фильтр EMC |  | цена по запросу
8 | Lovato VFS154007PLW - VFS154007PLW Преобразователь частоты трехфазный 0,75KW 400V, встроенный фильтр EMC |  | цена по запросу
9 | Lovato VFS154004PLW - VFS154004PLW Преобразователь частоты трехфазный 0,4KW 400V, встроенный фильтр EMC |  | цена по запросу
15.17.6 Трехфазные приводы с регулируемой скоростью, серия VLB3
1 | Lovato VLB30022A480 - VLB30022A480 Привод с регулируемой скоростью, тип VLB3, порт связи RS485, трехфазное питание 400-480В - 50/60 Гц. 2.2KW |  | цена по запросу
2 | Lovato VLB30185A480 - VLB30185A480 Привод с регулируемой скоростью, тип VLB3, порт связи RS485, трехфазное питание 400-480В переменного тока 50/60 Гц. 18,5 KW |  | цена по запросу
3 | Lovato VLB30150A480 - VLB30150A480 Привод с регулируемой скоростью, тип VLB3, порт связи RS485, трехфазное питание 400-480В переменного тока 50/60 Гц. 15KW |  | цена по запросу
4 | Lovato VLB30007A480 - VLB30007A480 Привод с регулируемой скоростью, тип VLB3, порт связи RS485, трехфазное питание 400-480В переменного тока 50/60 Гц. 0,75 KW |  | цена по запросу
5 | Lovato VLB30040A480 - VLB30040A480 Привод с регулируемой скоростью, тип VLB3, порт связи RS485, трехфазное питание 400-480В переменного тока 50/60 Гц. 4KW |  | цена по запросу
6 | Lovato VLB30040A480XX - VLB30040A480XX Блок питания, 400-480 VAC 50/60 Гц, ЕМС кат. С1, 9.5 А, 4 кВт |  | цена по запросу
7 | Lovato VLB30022A480XX - VLB30022A480XX Блок питания, 400-480 VAC 50/60 Гц, ЕМС кат. С1, 5.6 А, 2.2 кВт |  | цена по запросу
8 | Lovato VLB30015A480XX - VLB30015A480XX Блок питания, 400-480 VAC 50/60 Гц, ЕМС кат. С1, 3.9 А, 1.5 кВт |  | цена по запросу
9 | Lovato VLB30007A480XX - VLB30007A480XX Блок питания, 400-480 VAC 50/60 Гц, ЕМС кат. С1, 2.4 А, 0.75 кВт |  | цена по запросу
10 | Lovato VLB30004A480XX - VLB30004A480XX Блок питания, 400-480 VAC 50/60 Гц, ЕМС кат. С1, 1.3 А, 0.4 кВт |  | цена по запросу
11 | Lovato VLB30004A480 - VLB30004A480 Трехфазный привод с регулируемой скоростью, 400-480 VAC 50/60 Гц, ЕМС кат. С1, RS485, 1.3 А, 0.4 кВт |  | цена по запросу
12 | Lovato VLB30185A480XX - VLB30185A480XX Блок питания, 400-480 VAC 50/60 Гц, ЕМС кат. С1, 40 А, 18.5 кВт |  | цена по запросу
13 | Lovato VLB30220A480 - VLB30220A480 Трехфазный привод с регулируемой скоростью, 400-480 VAC 50/60 Гц, ЕМС кат. С1, RS485, 47 А, 22 кВт |  | цена по запросу
14 | Lovato VLB30220A480XX - VLB30220A480XX Блок питания, 400-480 VAC 50/60 Гц, ЕМС кат. С1, 47 А, 22 кВт |  | цена по запросу
15 | Lovato VLB30300A480XX - VLB30300A480XX Блок питания, 400-480 VAC 50/60 Гц, ЕМС кат. С1, 66 А, 30 кВт |  | цена по запросу
16 | Lovato VLB30370A480XX - VLB30370A480XX Блок питания, 400-480 VAC 50/60 Гц, ЕМС кат. С1, 76 А, 37 кВт |  | цена по запросу
17 | Lovato VLB30450A480XX - VLB30450A480XX Блок питания, 400-480 VAC 50/60 Гц, ЕМС кат. С1, 89 А, 45 кВт |  | цена по запросу
18 | Lovato VLB30550A480XX - VLB30550A480XX Блок питания, 400-480 VAC 50/60 Гц, ЕМС кат. С1, 110 А, 55 кВт |  | цена по запросу
19 | Lovato VLB30750A480XX - VLB30750A480XX Блок питания, 400-480 VAC 50/60 Гц, ЕМС кат. С1, 150 А, 75 кВт |  | цена по запросу
20 | Lovato VLB30900A480XX - VLB30900A480XX Блок питания, 400-480 VAC 50/60 Гц, ЕМС кат. С1, 180 А, 90 кВт |  | цена по запросу
21 | Lovato VLB31100A480XX - VLB31100A480XX Блок питания, 400-480 VAC 50/60 Гц, ЕМС кат. С1, 212 А, 110 кВт |  | цена по запросу
22 | Lovato VLB30055A480XX - VLB30055A480XX Блок питания, 400-480 VAC 50/60 Гц, ЕМС кат. С1, 13 А, 5.5 кВт |  | цена по запросу
23 | Lovato VLB30075A480 - VLB30075A480 Трехфазный частотно-регулируемый привод, 400-480 VAC 50/60 Гц, ЕМС кат. С1, RS485, 17 А, 7.5 кВт |  | цена по запросу
24 | Lovato VLB30075A480XX - VLB30075A480XX Блок питания, 400-480 VAC 50/60 Гц, ЕМС кат. С1, 17 А, 7.5 кВт |  | цена по запросу
25 | Lovato VLB30110A480XX - VLB30110A480XX Блок питания, 400-480 VAC 50/60 Гц, ЕМС кат. С1, 23.3 А, 11 кВт |  | цена по запросу
26 | Lovato VLB30150A480XX - VLB30150A480XX Блок питания, 400-480 VAC 50/60 Гц, ЕМС кат. С1, 32 А, 15 кВт |  | цена по запросу
15.18 Вакуумные насосы
1 | МЕГЕОН 98042 - МЕГЕОН 98042 — двухступенчатый вакуумный насос |  | 30350
2 | МЕГЕОН 98060 - МЕГЕОН 98060 — насос опрессовочный ручной |  | 6330
3 | МЕГЕОН 98030G - МЕГЕОН 98030G — переходник для вакуумного насоса |  | 580
4 | МЕГЕОН 98160К - МЕГЕОН 98160К — комплект прокладок для электрического опрессовочного насоса |  | 1560
5 | МЕГЕОН 98030E - МЕГЕОН 98030E — разветвитель для вакуумного насоса |  | 690
6 | МЕГЕОН 98045 - МЕГЕОН 98045 — двухступенчатый вакуумный насос |  | 50580
7 | МЕГЕОН 98030D - МЕГЕОН 98030D — тройник для вакуумного насоса |  | 580
8 | МЕГЕОН 98036 - МЕГЕОН 98036 — одноступенчатый вакуумный насос |  | 44150
9 | МЕГЕОН 98160Т - МЕГЕОН 98160Т — тройник для электрического опрессовочного насоса |  | 2830
10 | МЕГЕОН 98030М - МЕГЕОН 98030М — тройник для вакуумного насоса |  | 580
11 | МЕГЕОН 98040 - МЕГЕОН 98040 — насос опрессовочный ручной |  | 4440
12 | МЕГЕОН 98038 - МЕГЕОН 98038 — насос вакуумный безмасляный |  | 36670
13 | МЕГЕОН 98800 - МЕГЕОН 98800 — масло для вакуумного насоса |  | 1270
14 | МЕГЕОН 98160S - МЕГЕОН 98160S — коллектор для электрического опрессовочного насоса |  | 4030
15 | МЕГЕОН 98030А - МЕГЕОН 98030А — штуцер для вакуумного насоса |  | 580
16 | МЕГЕОН 98120 - МЕГЕОН 98120 — электрический опрессовочный насос |  | 25130
17 | МЕГЕОН 98030К - МЕГЕОН 98030К — электромагнитный клапан для вакуумного насоса |  | 4440
18 | МЕГЕОН 98039 - МЕГЕОН 98039 — насос вакуумный безмасляный |  | 42770
19 | МЕГЕОН 980405 - МЕГЕОН 980405 — двухступенчатый вакуумный насос |  | 25290
20 | МЕГЕОН 98041 - МЕГЕОН 98041 — двухступенчатый вакуумный насос |  | 26560
21 | МЕГЕОН 98044 - МЕГЕОН 98044 — двухступенчатый вакуумный насос |  | 49320
22 | МЕГЕОН 98030H - МЕГЕОН 98030H — штуцер для вакуумного насоса |  | 580
23 | МЕГЕОН 98030F - МЕГЕОН 98030F — переходник для вакуумного насоса |  | 580
15.19 Приборы автоматического управления дизель-генераторной установкой
15.19.1 Автоматические зарядные устройства
1 | Lovato BCG1212 - BCG1212 Автоматическое зарядное устройство 12A 12VDC |  | цена по запросу
2 | Lovato BCG1024 - BCG1024 Автоматическое зарядное устройство 10A 24VDC |  | цена по запросу
3 | Lovato BCF045012 - BCF045012 Автоматическое зарядное устройство 4,5A 12VDC, импульсное, один режим заряда |  | цена по запросу
4 | Lovato 31 BCE 2V524 - 31 BCE 2V524 АЗУ один режим заряда ток заряда 2.5А питание 24V DC |  | цена по запросу
5 | Lovato 31 BCE 1212 - 31 BCE 1212 АЗУ один режим заряда ток заряда 12А питание 12V DC |  | цена по запросу
6 | Lovato 31 BCE 0612 - 31 BCE 0612 один режим заряда, ток заряда 6А, питание 12VDC |  | цена по запросу
7 | Lovato BCG0612 - BCG0612 Автоматическое зарядное устройство 6A 12VDC |  | цена по запросу
8 | Lovato 31 BCE 0312 - 31 BCE 0312 АЗУ один режим заряда ток заряда 3А питание 12V DC |  | цена по запросу
9 | Lovato BCG0524 - BCG0524 Автоматическое зарядное устройство 5A 24VDC |  | цена по запросу
10 | Lovato 31 BCE 1024 - 31 BCE 1024 АЗУ один режим заряда ток заряда 10А питание 24 VDC |  | цена по запросу
11 | Lovato 31 BCE 0524 - 31 BCE 0524 АЗУ один режим заряда ток заряда 5А питание 24 VDC |  | цена по запросу
15.19.2 Контроллеры управления АВР
1 | Lovato ATL100 - ATL100 Контроллер автоматического ввода резерва для 2 источников питания с однофазным управлением, входное напряжение 80-264 VAC |  | цена по запросу
2 | Lovato ATL 30 A240 - ATL 30 A240 Контроллер управления АВР с RS232 и RS485,2 выхода управления, двойное питание, размер(144х144) |  | цена по запросу
3 | Lovato ATL900 - ATL900 Контроллер АВР, ЖК-дисплей, управление 3-мя вводами и 2-мя секционными выкл-ми, 12 - программируемых входов, 11- Выходов (6НО+4С + 1SSR), 3-слота расш. для модулей EXP..., встроенный RS485 и NF |  | цена по запросу
4 | Lovato ATL600 - ATL600 Контроллер АВР с оптическим разъемом для контроля 2-х линий (144x144 мм), питание 110-240 В перем. напр. |  | цена по запросу
5 | Lovato ATL610 - ATL610 Контроллер АВР, 2 контролируемые линии, 6 - программируемых входов, 7- Выходов (6НО+1С), 1-слот расш. для модуля EXP...,, Размер 144X144 мм |  | цена по запросу
6 | Lovato ATLDPS1 - ATLDPS1 Модуль двойного питания. Автоматический выбор. линии питания из 2-х однофазных линий переменного тока |  | цена по запросу
7 | Lovato ATL800 - ATL800 Контроллер АВР, ЖК-дисплей, 2 контролируемые линии и 1 секционного выключателя, 8 - прогр. входов, 7- Выходов (4НО+3С), 3-слота расш. для модулей EXP..., встроенный RS485 и NFC |  | цена по запросу
8 | Lovato ATL500 - ATL500 Контроллер АВР для управления двумя вводами, питание 110-240 В перем. напр., контроль 3-х фаз + N для каждого ввода, NFC технология, IP40 (IP65 опционально с уплотнением EXP8001) |  | цена по запросу
15.19.3 Панели автоматического управления дизель-генераторной установкой
1 | Lovato RGK610 - RGK610 Контроллер ДГУ, поддерживающий модули расширения интерфейсов связи EXP |  | цена по запросу
2 | Lovato RGK750 - RGK750 Контроллер генераторной установки с ф-ией слежения за сетью, 12/24 VDC, ЖК-дисплей, 8 входов, 10 выходов |  | цена по запросу
3 | Lovato RGK420SA - RGK420SA Контроллер автономной генераторной установки, 12/24 VDC, ЖК-дисплей, NFS, ключевой переключатель |  | цена по запросу
4 | Lovato RGK30 - RGK30 Контроллер защиты двигателя, 12/24 VDC, работа с внешним перекл. запуска/остановки |  | цена по запросу
5 | Lovato RGK900RDSA - RGK900RDSA Контроллер ДГУ |  | цена по запросу
6 | Lovato RGK900RD - RGK900RD Контроллер ДГУ |  | цена по запросу
7 | Lovato RGK800SA - RGK800SA Контроллер ДГУ |  | цена по запросу
8 | Lovato RGK800RDSA - RGK800RDSA Удаленный дисплейный модуль (внешний экран) для RGK800SA, 12/24VDC, IP65 |  | цена по запросу
9 | Lovato RGK800RD - RGK800RD Контроллер ДГУ |  | цена по запросу
10 | Lovato RGK700SA - RGK700SA Контроллер ДГУ |  | цена по запросу
11 | Lovato RGK601SA - RGK601SA Контроллер ДГУ |  | цена по запросу
12 | Lovato RGK600SA - RGK600SA Контроллер ДГУ |  | цена по запросу
13 | Lovato RGK600 - RGK600 Контроллер ДГУ |  | цена по запросу
14 | Lovato RGK40 - RGK40 Панель управления ДГУ |  | цена по запросу
15 | Lovato RGK20 - RGK20 Панель управления ДГУ |  | цена по запросу
16 | Lovato RGK700 - RGK700 КОНТРОЛЛЕР ДГУ |  | цена по запросу
17 | Lovato RGAM 41 - RGAM 41 ПАНЕЛЬ УПРАВЛЕНИЯ ДГУ, 12/24VDC, ДИСПЛЕЙ LCD, С RTC (1), RS232 И RS485 ПОРТАМИ |  | цена по запросу
18 | Lovato RGK60 - RGK60 КОНТРОЛЛЕР LOVATO (снят с производства, Lovato Electric рекомендует использовать контроллер RGK800) |  | цена по запросу
19 | Lovato 31RGAM24 - 31RGAM24 (Замена на новую серию RGK800 ) Панель автоматического управления ДГУ программируемая с RS232,4 режима,питание 24V |  | цена по запросу
20 | Lovato 31RGAM12RC - 31RGAM12RC (Замена на новую серию RGK800 ) Панель автоматического управления ДГУ программируемая с RS485, 4 режима, питание 12VDC |  | цена по запросу
21 | Lovato 31RGAM12 - 31RGAM12 (Замена на новую серию RGK800 ) Панель автоматического управления ДГУ программируемая с RS232, 4 режима, питание 12VDC |  | цена по запросу
22 | Lovato RGK900MC - RGK900MC Мастер-контроллер ДГУ с синхронизацией |  | цена по запросу
23 | Lovato RGK900 - RGK900 Контроллер ДГУ |  | цена по запросу
24 | Lovato RGK400SA - RGK400SA Контроллер автономной генераторной установки, 12/24 VDC, ЖК-дисплей, NFS, 5 входов и 5 выходов |  | цена по запросу
25 | Lovato RGKRR - RGKRR Внешняя плата расширения для дистанционных сигналов тревоги/состояния |  | цена по запросу
26 | Lovato RGKRA - RGKRA REMOTE ANNUNCIATOR LCD GRAF. TOUCHSCREEN |  | цена по запросу
27 | Lovato RGK900SA - RGK900SA Контроллер ДГУ с синхронизацией |  | цена по запросу
28 | Lovato RGK601 - RGK601 Контроллер ДГУ |  | цена по запросу
29 | Lovato RGK 800 - RGK 800 Контроллер ДГУ, ЖК дисплей, Питание 12/24 VDC, RS485, Передний оптический порт USB/WI-Fi, расширяется EXP10XX модулями USB, Ethernet, GPRS-/GSM, RS232, IP65 |  | цена по запросу
15.20 Программируемые логические реле
15.20.1 HMI
1 | Lovato LRHSW01CD - LRHSW01CD Программное обеспечение (cd-rom) для LRH |  | цена по запросу
2 | Lovato LRHSW01 - LRHSW01 Пользовательская лицензия для LRHSW |  | цена по запросу
3 | Lovato LRHA07 - LRHA07 Панель оператора с графическим сенсорным TFT-экраном 7 дюймов, 24 VDC, ETHERNET, RS232/RS485/RS422, USB |  | цена по запросу
4 | Lovato LRHA04 - LRHA04 Панель оператора с графическим сенсорным TFT-экраном 4,3 дюйма, 24 VDC, ETHERNET, RS232/RS485/RS422, USB |  | цена по запросу
15.20.2 Аксессуары для программируемых логических реле
1 | Lovato EXCCAB02 - EXCCAB02 Кабель соединения RS485-LRH, длина 3 м |  | цена по запросу
2 | Lovato LRXSWP01 - LRXSWP01 Программное обеспечение (cd-rom) для LRXP01 |  | цена по запросу
3 | Lovato LRXP01 - LRXP01 Панель управления для LRD-RS232/485 24VDC |  | цена по запросу
4 | Lovato LRXM00 - LRXM00 Программная память BACKUP MEMORY |  | цена по запросу
5 | Lovato LRXD03 - LRXD03 Инструкция по эксплуатации, FRENCH язык (бумажная версия) |  | цена по запросу
6 | Lovato LRXD02 - LRXD02 Инструкция по эксплуатации, испанский язык (бумажная версия) |  | цена по запросу
7 | Lovato LRXD01 - LRXD01 Инструкция по эксплуатации, английский язык (бумажная версия) |  | цена по запросу
8 | Lovato LRXD00 - LRXD00 Инструкция по эксплуатации, итальянский язык (бумажная версия) |  | цена по запросу
9 | Lovato LRXC03 - LRXC03 Кабель LRD-PC USB |  | цена по запросу
10 | Lovato LRXC02 - LRXC02 Кабель для LRXP01 |  | цена по запросу
11 | Lovato LRX1V3D024 - LRX1V3D024 Источник питания 100-240VAC/24VDC 1,3A |  | цена по запросу
12 | Lovato LRX C00 - LRX C00 Кабель для программирования с ПК (RS232)-LRD (1,5м) |  | цена по запросу
13 | Lovato LRXSW - LRXSW ПО для программирования и руководство по эксплуатации (CD-ROM) |  | цена по запросу
15.20.3 Базовая версия
1 | Lovato LRD20RD024P1 - LRD20RD024P1 Программируемое реле 12I/8O 24VDC WIITH RS485 |  | цена по запросу
2 | Lovato LRD20RD012 - LRD20RD012 Программируемое реле 12I/8O 12VDC |  | цена по запросу
3 | Lovato LRD20RA024 - LRD20RA024 Программируемое реле 12I/8O 24VAC |  | цена по запросу
4 | Lovato LRD20R A240 - LRD20R A240 КОНТРОЛЛЕР, 12 ЦИФР ВХОДОВ, 8ЦИФР ВЫХОДА |  | цена по запросу
5 | Lovato LRD12TD024 - LRD12TD024 Программируемое реле 8I/4O 24VDC |  | цена по запросу
6 | Lovato LRD12RD024 - LRD12RD024 Программируемое реле 8I/4O 24VDC |  | цена по запросу
7 | Lovato LRD12RA024 - LRD12RA024 Программируемое реле 8I/4O 24VAC |  | цена по запросу
8 | Lovato LRD10RA240 - LRD10RA240 Программируемое реле 6I/4O 240VAC |  | цена по запросу
9 | Lovato LRD20R D024 - LRD20R D024 КОНТРОЛЛЕР, 12 ЦИФР ВХОДОВ, 8ЦИФР ВЫХОДА |  | цена по запросу
15.20.4 Модули расширения и связи
1 | Lovato LRE08TD024 - LRE08TD024 Модуль расширения и связи 4I/4O 240VAC |  | цена по запросу
2 | Lovato LRE08RD024 - LRE08RD024 Модуль расширения и связи 4I/4O 24VDC |  | цена по запросу
3 | Lovato LRE08RA240 - LRE08RA240 Модуль расширения и связи 4I/4O 240VAC |  | цена по запросу
4 | Lovato LRE08RA024 - LRE08RA024 Модуль расширения и связи 4I/4O 24VAC |  | цена по запросу
5 | Lovato LRE04PD024 - LRE04PD024 Модуль расширения и связи 4 входа для PT100, 24VDC |  | цена по запросу
6 | Lovato LRE04AD024 - LRE04AD024 Модуль расширения и связи 4 аналоговых входа, 24VDC |  | цена по запросу
7 | Lovato LRE02AD024 - LRE02AD024 Модуль расширения и связи 2 аналоговых выхода, 24VDC |  | цена по запросу
8 | Lovato LRE P00 - LRE P00 МОДУЛЬ ДЛЯ ПРОТОКОЛА Modbus |  | цена по запросу
15.20.5 Наборы
1 | Lovato LRDDEM12RD024 - LRDDEM12RD024 Учебный комплект: модуль LRD12R D024 + плата моделирования входов/выходов |  | цена по запросу
2 | Lovato LRDDEM20RD024 - LRDDEM20RD024 Учебный комплект: модуль LRD20R D024 + плата моделирования входов/выходов |  | цена по запросу
3 | Lovato LRDKIT12RD024 - LRDKIT12RD024 Набор: Программируемое реле LRD12RD024+кабель+ПО |  | цена по запросу
4 | Lovato LRDKIT12RA024 - LRDKIT12RA024 Набор: Программируемое реле 24VAC+кабель+ПО |  | цена по запросу
5 | Lovato LRDKIT10RA240 - LRDKIT10RA240 Набор: Программируемое реле 240VAC+кабель+ПО |  | цена по запросу
15.21 Программное обеспечение и приложения Synergy
1 | Lovato SYN1S100 - SYN1S100 Лицензия на подключение функции контроля для 100 дополнительных устройств |  | цена по запросу
2 | Lovato SYN1S050 - SYN1S050 Лицензия на подключение функции контроля для 50 дополнительных устройств |  | цена по запросу
3 | Lovato SYN1SLX - SYN1SLX Мониторинг устр-ва THIRD PARTY с портом MODBUS-RTU, постоянная лицензия на одно устр-во |  | цена по запросу
4 | Lovato SYN1SLM - SYN1SLM Годовая лицензия на обновления программного обеспечивания Synergy |  | цена по запросу
5 | Lovato SYN1SLL - SYN1SLL Мониторинг устр-ва Lovato Electric с портом MODBUS-RTU, постоянная лицензия на одно устр-во |  | цена по запросу
6 | Lovato SYN1SDLWS - SYN1SDLWS Доступ через WEB API к базе данных MS SQL, постоянная лицензия на одно устр-во |  | цена по запросу
7 | Lovato SYN1SCS00 - SYN1SCS00 Техническая поддержка по телефону или Team Viewer, почасовая ставка |  | цена по запросу
8 | Lovato SYN1CLX - SYN1CLX Мониторинг устр-ва THIRD PARTY с портом MODBUS-RTU, годовая лицензия на каждое устр-во |  | цена по запросу
9 | Lovato SYN1CLL - SYN1CLL Мониторинг устр-ва Lovato Electric с портом MODBUS-RTU, 1 год 1 устройство SYN. CLOUD |  | цена по запросу
10 | Lovato SYN1XP00 - SYN1XP00 ЛИЦЕНЗИЯ К ПРОГРАММЕ XPRESS REM. CONTROL И CONFIGURATION SW |  | цена по запросу
11 | Lovato SYN1S005 - SYN1S005 ЛИЦЕНЗИЯ НА 5 УСТРОЙСТВ SYNERGY |  | цена по запросу
12 | Lovato SYN1S020 - SYN1S020 Лицензия на подключение функции контроля для 20 дополнительных устройств |  | цена по запросу
13 | Lovato SYN1SW00 - SYN1SW00 Программа параметризации для устройств Lovato Electric. Включает демо-версию на 60 дней по контрольным функциям (измерения, мониторинг,проверка, веб-сервер) в формате DVD |  | цена по запросу
14 | Lovato SYN1SW11 - SYN1SW11 Лицензия на активацию функции контроля (измерения, мониторинг, проверка, веб-сервер), включая подключение 1 контроллера электрогенераторов серии RG |  | цена по запросу
15 | Lovato SYN1SW20 - SYN1SW20 Лицензия на подключение функции контроля для 5 дополнительных устройств (исключая контроллеры электрогенераторов серии RG) |  | цена по запросу
16 | Lovato SYN1SW21 - SYN1SW21 Лицензия на подключение функции контроля для 1 контроллера электрогенераторов серии RG |  | цена по запросу
17 | Lovato SYN1SWX00 - SYN1SWX00 Лицензия на подключение отправки электронных сообщений и файлов FTP |  | цена по запросу
18 | Lovato SYN1SW10 - SYN1SW10 Лицензия на активацию функции контроля (измерения, мониторинг, проверка, веб-сервер), включая подключение 1 устройства (за исключением контроллеров электрогенераторов серии RG) |  | цена по запросу
19 | Lovato SYN1SET - SYN1SET - Программное обеспечение SYNERGY для контроля и управления энергопотребления (параметризация, измерения, мониторинг, контроль, веб-сервер, отправка электронных сообщений и файлов FTP) на DVD/ |  | цена по запросу
15.22 Пускатели плавного пуска серии ADX
1 | Lovato EXP8004 - EXP8004 Вентилятор для ADXL0030-ADXL0115 |  | цена по запросу
2 | Lovato EXP8003 - EXP8003 Комплект для крепления на DIN-рейку ADXL0030-ADXL0115 |  | цена по запросу
3 | Lovato EXA04 - EXA04 Комплект из 3 защитных коробов для ADXL250-320A |  | цена по запросу
4 | Lovato EXA03 - EXA03 Набор из 3 креплений для ADXL250-320A |  | цена по запросу
5 | Lovato EXA02 - EXA02 Комплект из 3 защитных коробов для ADXL135-162-195A |  | цена по запросу
6 | Lovato EXA01 - EXA01 Набор из 3 креплений для ADXL135-162-195A |  | цена по запросу
7 | Lovato ADXL0162 - ADXL0162 600В,162А,110кВт Устройство плавного пуска |  | цена по запросу
8 | Lovato ADXL0195 - ADXL0195 600В,195А,132кВт Устройство плавного пуска |  | цена по запросу
9 | Lovato ADXL0320 - ADXL0320 600В,320А,200кВт Устройство плавного пуска |  | цена по запросу
10 | Lovato ADXL0135 - ADXL0135 600В,135А,90кВт Устройство плавного пуска |  | цена по запросу
11 | Lovato ADXL0085 - ADXL0085 600В,85А,55кВт (для 220В, 22 кВт; для 400В, 45 кВт) Устройство плавного пуска LOVATO Electric |  | цена по запросу
12 | Lovato ADXL0075 - ADXL0075 600В,75А,45кВт (для 220В, 22 кВт; для 400В, 37 кВт) Устройство плавного пуска LOVATO Electric |  | цена по запросу
15.23 Регуляторы реактивной мощности
15.23.1 Регуляторы реактивной мощности серии DCRL
1 | Lovato DCRL 3 - DCRL 3 АВТ. РЕГУЛЯТОР РЕАКТ. МОЩНОСТИ, 3 СТУПЕНИ (РАСШИРЯЕМЫЙ) |  | цена по запросу
2 | Lovato DCRL 8 - DCRL 8 АВТ. РЕГУЛЯТОР РЕАКТ. МОЩНОСТИ, 8 СТУПЕНЕЙ (РАСШИРЯЕМЫЙ) |  | цена по запросу
3 | Lovato DCRL 5 - DCRL 5 АВТ. РЕГУЛЯТОР РЕАКТ. МОЩНОСТИ, 5 СТУПЕНЕЙ (РАСШИРЯЕМЫЙ) |  | цена по запросу
15.23.2 Запасные части и аксессуары для регуляторов реактивной мощности
1 | Lovato EXP8000 - EXP8000 Держатель табличек для DCRL3-5 |  | цена по запросу
2 | Lovato NTC 01 - NTC 01 ТЕМПЕРАТУРНЫЙ ДАТЧИК, ИСП-СЯ С РЕГУЛЯТ. DCRJ8 и DCRJ12 |  | цена по запросу
3 | Lovato DCRJ SW - DCRJ SW ПО ДЛЯ АВТ. ТЕСТИРОВАНИЯ И УДАЛЕННОГО УПРАВЛЕНИЯ С КАБЕЛЕМ 51 C2 |  | цена по запросу
4 | Lovato EXP8001 - EXP8001 IP65 144MM Защитное уплотнение |  | цена по запросу
15.23.3 Регуляторы реактивной мощности серии DCRG
1 | Lovato DCRG8IND - DCRG8IND Автоматический регулятор для компенсации емкостной реактивной мощности, 8 ст., расширяемый до 24 |  | цена по запросу
2 | Lovato DCRG 8 - DCRG 8 АВТ. РЕГУЛЯТОР РЕАКТ. МОЩНОСТИ, 8 СТУПЕНЕЙ (РАСШИРЯЕМЫЙ) |  | цена по запросу
15.23.4 Регуляторы реактивной мощности серии DCRJ
1 | Lovato DCRJ 8 - DCRJ 8 АВТ. РЕГУЛЯТОР РЕАКТ. МОЩНОСТИ, 8 СТУПЕНЕЙ, 144*144 (Замена на DCRG8) |  | цена по запросу
15.23.5 Регуляторы реактивной мощности серии DCRK
1 | Lovato DCRK 8 - DCRK 8 (Снят с производства и замена на DCRL8) АВТ. РЕГУЛЯТОР РЕАКТ. МОЩНОСТИ, 8 СТУПЕНЕЙ, 144*144 |  | цена по запросу
2 | Lovato DCRK 7 - DCRK 7 АВТ. РЕГУЛЯТОР РЕАКТ. МОЩНОСТИ, 7 СТУПЕНЕЙ, 96*96 |  | цена по запросу
3 | Lovato DCRK 7 RU - DCRK 7 RU АВТ. РЕГУЛЯТОР РЕАКТ. МОЩНОСТИ, 7 СТУПЕНЕЙ, 96*96 |  | цена по запросу
4 | Lovato DCRK 5 RU - DCRK 5 RU ( Снят спроизводства - замена на DCRL5 ) АВТ. РЕГУЛЯТОР РЕАКТ. МОЩНОСТИ, 5 СТУПЕНЕЙ, 96*96 |  | цена по запросу
5 | Lovato DCRK 5 - DCRK 5 ( снят с производства. замена на DCRL5) АВТ. РЕГУЛЯТОР РЕАКТ. МОЩНОСТИ, 5 СТУПЕНЕЙ, 96*96 |  | цена по запросу
6 | Lovato DCRK 12 - DCRK 12 АВТ. РЕГУЛЯТОР РЕАКТ. МОЩНОСТИ, 12 СТУПЕНЕЙ, 144*144 |  | цена по запросу
15.23.6 Регуляторы реактивной мощности серии DRCM
1 | Lovato DCRM 2 - DCRM 2 АВТ. РЕГУЛЯТОР РЕАКТ. МОЩНОСТИ, 2 СТУПЕНИ, МОДУЛЬНОЕ ИСПОЛНЕНИЕ |  | цена по запросу
15.23.7 Тиристорные модули
1 | Lovato DCTM3400100 - DCTM3400100 Тиристорный модуль 100KVAR 400/525VAC |  | цена по запросу
2 | Lovato DCTM3400050 - DCTM3400050 Тиристорный модуль 50KVAR 400/525VAC |  | цена по запросу
3 | Lovato DCTM3400030 - DCTM3400030 Тиристорный модуль 30KVAR 400/480VAC |  | цена по запросу
15.24 Реле времени
15.24.1 Аксессуары для реле времени
1 | Lovato 31 L48AP - 31 L48AP СКОБЫ ДЛЯ УСТ. НА ПЕРЕД. ПАНЕЛЬ |  | цена по запросу
2 | Lovato 31 CE106 - 31 CE106 ПЕРЕХОДНИК ДЛЯ ЗАКРЕПЛЕНИЯ РЕЛЕ AT… DRPL |  | цена по запросу
3 | Lovato 31 S11 - 31 S11 11-И ШТЫРЬКОВАЯ РОЗЕТКА ДЛЯ КРЕПЛЕНИЯ ВИНТАМИ ИЛИ НА РЕЙКУ DIN 35мм. ЗАЖИМЫ ВИНТОВЫЕ |  | цена по запросу
15.24.2 Реле времени извлекаемого и встроенного типа, 48 х 48 мм
1 | Lovato 31 L48M M 240 - 31 L48M M 240 РЕЛЕ МНОГОФУНКЦИОНАЛЬНОЕ, МНОГОШКАЛЬНОЕ 0.05с-10мин 24-240VAC/DC |  | цена по запросу
2 | Lovato 31 L48M H 240 - 31 L48M H 240 РЕЛЕ МНОГОФУНКЦИОНАЛЬНОЕ, МНОГОШКАЛЬНОЕ 0.6с-10ч 24-240VAC/DC |  | цена по запросу
3 | Lovato 31 L48TPB M240 - 31 L48TPB M240 ВТЫЧНОЕ РЕЛЕ НА ПЕРЕДНЮЮ ПАНЕЛЬ ОДНО Vпит 48*48 0.05c-10мин 220-240VAC ПЕРЕКИД. КОНТ. |  | цена по запросу
4 | Lovato 31 L48TPB M24 - 31 L48TPB M24 ВТЫЧНОЕ РЕЛЕ НА ПЕРЕДНЮЮ ПАНЕЛЬ МНОГОШКАЛЬНОЕ ОДНО Vпит 48*48 1.8-780мин 24VAC/DC ПЕР |  | цена по запросу
5 | Lovato 31 L48TP S 240 - 31 L48TP S 240 ВТЫЧНОЕ РЕЛЕ НА ПЕРЕДНЮЮ ПАНЕЛЬ МНОГОШКАЛЬНОЕ ШИРОКИЙ ДИАПАЗОН Vпит 48*48 0.1-780с |  | цена по запросу
6 | Lovato 31 L48T 6S 240 - 31 L48T 6S 240 ВТЫЧНОЕ РЕЛЕ НА ПЕРЕДНЮЮ ПАНЕЛЬ 48*48 6с 220-240VAC ПЕРЕКИД. КОНТ. |  | цена по запросу
7 | Lovato 31 L48T 6S 24 - 31 L48T 6S 24 ВТЫЧНОЕ РЕЛЕ НА ПЕРЕДНЮЮ ПАНЕЛЬ 48*48 6с 24VAC/DC 1 ПЕРЕКИД. КОНТ. |  | цена по запросу
8 | Lovato 31 L48T 6M 240 - 31 L48T 6M 240 ВТЫЧНОЕ РЕЛЕ НА ПЕРЕДНЮЮ ПАНЕЛЬ 48*48 6мин 220-240VAC ПЕРЕКИД. КОНТ. |  | цена по запросу
9 | Lovato 31 L48T 6M 24 - 31 L48T 6M 24 ВТЫЧНОЕ РЕЛЕ НА ПЕРЕДНЮЮ ПАНЕЛЬ 48*48 6мин 24VAC/DC 1 ПЕРЕКИД. КОНТ. |  | цена по запросу
10 | Lovato 31 L48T 60S 240 - 31 L48T 60S 240 ВТЫЧНОЕ РЕЛЕ НА ПЕРЕДНЮЮ ПАНЕЛЬ 48*48 60с 220-240VAC ПЕРЕКИД. КОНТ. |  | цена по запросу
11 | Lovato 31 L48T 60S 24 - 31 L48T 60S 24 ВТЫЧНОЕ РЕЛЕ НА ПЕРЕДНЮЮ ПАНЕЛЬ 48*48 60с 24VAC/DC 1 ПЕРЕКИД. КОНТ. |  | цена по запросу
12 | Lovato 31 L48T 60M 240 - 31 L48T 60M 240 ВТЫЧНОЕ РЕЛЕ С ЗАДЕРЖКОЙ ВКЛ.,НА ПЕРЕДНЮЮ ПАНЕЛЬ, 48*48 30c-60мин 220-240VAC ПЕРЕКИ |  | цена по запросу
13 | Lovato 31 L48T 60M 24 - 31 L48T 60M 24 ВТЫЧНОЕ РЕЛЕ НА ПЕРЕДНЮЮ ПАНЕЛЬ 48*48 60мин 24VAC/DC 1 ПЕРЕКИД. КОНТ. |  | цена по запросу
14 | Lovato 31 L48T 3S 240 - 31 L48T 3S 240 ВТЫЧНОЕ РЕЛЕ НА ПЕРЕДНЮЮ ПАНЕЛЬ 48*48 3с 220-240VAC ПЕРЕКИД. КОНТ. |  | цена по запросу
15 | Lovato 31 L48T 3S 24 - 31 L48T 3S 24 ВТЫЧНОЕ РЕЛЕ НА ПЕРЕДНЮЮ ПАНЕЛЬ 48*48 3с 24VAC/DC 1 ПЕРЕКИД. КОНТ. |  | цена по запросу
16 | Lovato 31 L48T 3M 240 - 31 L48T 3M 240 ВТЫЧНОЕ РЕЛЕ НА ПЕРЕДНЮЮ ПАНЕЛЬ 48*48 3мин 220-240VAC ПЕРЕКИД. КОНТ. |  | цена по запросу
17 | Lovato 31 L48T 3M 24 - 31 L48T 3M 24 ВТЫЧНОЕ РЕЛЕ НА ПЕРЕДНЮЮ ПАНЕЛЬ 48*48 3мин 24VAC/DC 1 ПЕРЕКИД. КОНТ. |  | цена по запросу
18 | Lovato 31 L48T 3H 240 - 31 L48T 3H 240 ВТЫЧНОЕ РЕЛЕ НА ПЕРЕДНЮЮ ПАНЕЛЬ 48*48 3ч 220-240VAC ПЕРЕКИД. КОНТ. |  | цена по запросу
19 | Lovato 31 L48T 3H 24 - 31 L48T 3H 24 ВТЫЧНОЕ РЕЛЕ НА ПЕРЕДНЮЮ ПАНЕЛЬ 48*48 3ч 24VAC/DC 1 ПЕРЕКИД. КОНТ. |  | цена по запросу
20 | Lovato 31 L48T 30S 240 - 31 L48T 30S 240 ВТЫЧНОЕ РЕЛЕ НА ПЕРЕДНЮЮ ПАНЕЛЬ 48*48 30с 220-240VAC ПЕРЕКИД. КОНТ. |  | цена по запросу
21 | Lovato 31 L48T 30S 24 - 31 L48T 30S 24 ВТЫЧНОЕ РЕЛЕ НА ПЕРЕДНЮЮ ПАНЕЛЬ 48*48 30с 24VAC/DC 1 ПЕРЕКИД. КОНТ. |  | цена по запросу
22 | Lovato 31 L48T 30M 240 - 31 L48T 30M 240 ВТЫЧНОЕ РЕЛЕ НА ПЕРЕДНЮЮ ПАНЕЛЬ 48*48 30мин 220-240VAC ПЕРЕКИД. КОНТ. |  | цена по запросу
23 | Lovato 31 L48T 30M 24 - 31 L48T 30M 24 ВТЫЧНОЕ РЕЛЕ НА ПЕРЕДНЮЮ ПАНЕЛЬ 48*48 30мин 24VAC/DC 1 ПЕРЕКИД. КОНТ. |  | цена по запросу
15.24.3 Реле времени, крепление на DIN- рейку 35мм
1 | Lovato 31 BT2N 60S 110 - 31 BT2N 60S 110 РЕЛЕ ВРЕМЕНИ ДЛЯ ПУСКАТЕЛЕЙ 60С, 24VAC/DC-110-127VAC |  | цена по запросу
15.24.4 Реле времени, модульный корпус DIN43880 (1 модуль), монтаж на DIN-рейку 35 мм
1 | Lovato TMM1 NFC - TMM1 NFC Многофункциональное реле времени с технологией NFC и APP (40 функций в том числе TMM1, TMP, TMPL, функции счетчика и др. Шкала от 0,1 сек до 999 ч., Вход для внеш. упр. сигнала. Выход - 1 пе |  | цена по запросу
2 | Lovato TMPA440 - TMPA440 Реле времени, режим работы - ЗАДЕРЖКА ВКЛЮЧЕНИЯ, Предел шкалы от 0.1 с…10 дней, Выход - 1 перекидной контакт 250VAC/8А с задержкой, Питание 380-440VAC, установка на DIN рейку. |  | цена по запросу
3 | Lovato TMSTA440 - TMSTA440 Реле времени для пуска по схеме ЗВЕЗДА-ТРЕУГОЛЬНИК, Предел шкалы от 0.1 с…10 мин, Выход - 2 контакта 250VAC/8А, с задержкой НО. Питание 380-440VAC, установка на DIN рейку |  | цена по запросу
4 | Lovato TM LS - TM LS Реле времени для лестничного освещения, Напряжение питания 220-240VAC, Шкала 0,5 сек-20 мин, Выход - 1 контакт 16A, 250VAC, с задержкой НО, установка на DIN рейку |  | цена по запросу
5 | Lovato TM PL - TM PL Циклическое реле времени с независимой регулировкой времени паузы и импульса цикла, Предел шкалы от 0.1 с…100 дней, Питание 12-240VAC/DC, Выход реле - 1 перекидной контакт 250VAC/8А с задержкой |  | цена по запросу
6 | Lovato TM M2 - TM M2 Многофункциональное реле времени, Предел шкалы от 0.1 с…10 дней, Выход - 1 перек. конт. 250VAC/8А (мгновенный/с задержкой НО) + 1 конт с задержкой НО, Питание 12-240 VAC/DC, установка на DIN ре |  | цена по запросу
7 | Lovato TMP - TMP Реле времени, режим работы - ЗАДЕРЖКА ВКЛЮЧЕНИЯ, Предел шкалы от 0.1 с…10 дней, Выход - 1 перекидной контакт 250VAC/8А с задержкой, Питание универсальное 24…48VDC или 24…240VAC, установка на DIN |  | цена по запросу
8 | Lovato TM ST - TM ST Реле времени для пуска по схеме ЗВЕЗДА-ТРЕУГОЛЬНИК, Предел шкалы от 0.1 с…10 мин, Выход - 2 контакта 250VAC/8А, с задержкой НО. Питание универсальное 24-48 VDC / 24-240VAC, установка на DIN рей |  | цена по запросу
9 | Lovato TM D - TM D Реле времени, режим работы - ЗАДЕРЖКА ВЫКЛЮЧЕНИЯ реле при отсутсвии напряжения питания, Предел шкалы от 0.06 сек. до 180 сек, Выход - 1 перекидной контакт 250VAC/5А с задержкой, Питание универса |  | цена по запросу
10 | Lovato TM M1 - TM M1 Многофункциональное реле времени (10 режимов работы), Предел шкалы от 0.1 с…10 дней, Выход - 1 перекидной контакт 250VAC/8А, Питание 12-240 VAC/DC, установка на DIN рейку |  | цена по запросу
15.25 Реле защиты
15.25.1 Реле защиты насосов, исполнение в модульном корпусе DIN43880
1 | Lovato PMA50A480 - PMA50A480 Реле защиты насосов 440-480VAC |  | цена по запросу
2 | Lovato PMA50A240 - PMA50A240 Реле защиты насосов 220-240VAC |  | цена по запросу
3 | Lovato PMA50 A415 - PMA50 A415 Реле защиты насосов |  | цена по запросу
15.25.2 Реле напряжение для однофазной сети, исполнение в модульном корпусе DIN43880
1 | Lovato PMV55 A440 - PMV55 A440 РЕЛЕ МИН НАПРЯЖЕНИЯ 380-440VAC |  | цена по запросу
2 | Lovato PMV55 A240 - PMV55 A240 РЕЛЕ МИН. и МАКС. НАПРЯЖЕНИЯ для однофазной сети 208-240VAC |  | цена по запросу
15.25.3 Реле напряжения для трехфазной сети, исполнение в модульном корпусе DIN43880
1 | Lovato PMV80NA600 - PMV80NA600 Реле напряжения для трехфазной сети, без нейтрали и с нейтралью, 480/600V, многофункциональное |  | цена по запросу
2 | Lovato PMV80NA440 - PMV80NA440 Реле напряжения для трехфазной сети, без нейтрали и с нейтралью, 380/440V, многофункциональное |  | цена по запросу
3 | Lovato PMV80NA240 - PMV80NA240 Реле напряжения для трехфазной сети, без нейтрали и с нейтралью, 208/240V, многофункциональное |  | цена по запросу
4 | Lovato PMV70NA600 - PMV70NA600 Реле напряжения для трехфазной сети, без нейтрали и с нейтралью, 480/600V, многофункциональное |  | цена по запросу
5 | Lovato PMV70NA440 - PMV70NA440 Реле напряжения для трехфазной сети, без нейтрали и с нейтралью, 380/440V, многофункциональное |  | цена по запросу
6 | Lovato PMV70NA240 - PMV70NA240 Реле напряжения для трехфазной сети, без нейтрали и с нейтралью, 208/240V, многофункциональное |  | цена по запросу
7 | Lovato PMV70A600 - PMV70A600 Реле напряжения для трехфазной сети, без нейтрали, 600V, многофункциональное |  | цена по запросу
8 | Lovato PMV60A600 - PMV60A600 Реле напряжения для трехфазной сети, без нейтрали, 600V, многофункциональное |  | цена по запросу
9 | Lovato PMV50NA600 - PMV50NA600 Реле напряжения для трехфазной сети, без нейтрали и с нейтралью, 480/600V, многофункциональное |  | цена по запросу
10 | Lovato PMV50NA240 - PMV50NA240 Реле напряжения для трехфазной сети, без нейтрали и с нейтралью, 208/240V, многофункциональное |  | цена по запросу
11 | Lovato PMV50A600 - PMV50A600 Реле напряжения для трехфазной сети, без нейтрали, 600V, многофункциональное |  | цена по запросу
12 | Lovato PMV40A600 - PMV40A600 Реле напряжения для трехфазной сети, без нейтрали, 600V, многофункциональное |  | цена по запросу
13 | Lovato PMV30A600 - PMV30A600 Реле напряжения для трехфазной сети, без нейтрали, 600V, многофункциональное |  | цена по запросу
14 | Lovato PMV20 A600 - PMV20 A600 ОБРЫВ ФАЗЫ СБОЙ ПОСЛЕДОВАТЕЛЬНОСТИ 380-600VAC |  | цена по запросу
15 | Lovato PMV70 A575 - PMV70 A575 ОБРЫВ ФАЗЫ СБОЙ ПОСЛЕДОВАТЕЛЬНОСТИ МИН И МАКС НАПРЯЖЕНИЕ АССИМЕТРИЯ 380?575VAC |  | цена по запросу
16 | Lovato PMV70 A240 - PMV70 A240 ОБРЫВ ФАЗЫ СБОЙ ПОСЛЕДОВАТЕЛЬНОСТИ МИН И МАКС НАПРЯЖЕНИЕ АССИМЕТРИЯ 208?240VAC |  | цена по запросу
17 | Lovato PMV60 A575 - PMV60 A575 ОБРЫВ ФАЗЫ СБОЙ ПОСЛЕДОВАТЕЛЬНОСТИ МИН НАПРЯЖЕНИЕ АССИМЕТРИЯ 380?575VAC |  | цена по запросу
18 | Lovato PMV60 A240 - PMV60 A240 ОБРЫВ ФАЗЫ СБОЙ ПОСЛЕДОВАТЕЛЬНОСТИ МИН НАПРЯЖЕНИЕ АССИМЕТРИЯ 208?240VAC |  | цена по запросу
19 | Lovato PMV50N A440 - PMV50N A440 РЕЛЕ ТРЕХФАЗН.C НЕЙТРАЛЬЮ, МИН./МАКС., ПОСЛЕДОВ. И ОБРЫВ 380-440VAC |  | цена по запросу
20 | Lovato PMV50 A240 - PMV50 A240 ОБРЫВ ФАЗЫ СБОЙ ПОСЛЕДОВАТЕЛЬНОСТИ МИН И МАКС НАПРЯЖЕНИЕ 208-240VAC |  | цена по запросу
21 | Lovato PMV40 A575 - PMV40 A575 ОБРЫВ ФАЗЫ СБОЙ ПОСЛЕДОВАТЕЛЬНОСТИ АССИМЕТРИЯ 380?575VAC |  | цена по запросу
22 | Lovato PMV40 A240 - PMV40 A240 ОБРЫВ ФАЗЫ СБОЙ ПОСЛЕДОВАТЕЛЬНОСТИ АССИМЕТРИЯ 208?240VAC |  | цена по запросу
23 | Lovato PMV30 A575 - PMV30 A575 ОБРЫВ ФАЗЫ СБОЙ ПОСЛЕДОВАТЕЛЬНОСТИ МИН НАПРЯЖЕНИЕ 380?575VAC |  | цена по запросу
24 | Lovato PMV30 A240 - PMV30 A240 ОБРЫВ ФАЗЫ СБОЙ ПОСЛЕДОВАТЕЛЬНОСТИ МИН НАПРЯЖЕНИЕ 208?240VAC |  | цена по запросу
25 | Lovato PMV20 A240 - PMV20 A240 ОБРЫВ ФАЗЫ СБОЙ ПОСЛЕДОВАТЕЛЬНОСТИ 100-240VAC |  | цена по запросу
26 | Lovato PMV50 A575 - PMV50 A575 РЕЛЕ ТРЕХФАЗН. МИН./МАКС., ПОСЛЕДОВ. И ОБРЫВ 380-575VAC |  | цена по запросу
27 | Lovato PMV20 A575 - PMV20 A575 ОБРЫВ ФАЗЫ СБОЙ ПОСЛЕДОВАТЕЛЬНОСТИ 208-575VAC |  | цена по запросу
28 | Lovato PMV10 A440 - PMV10 A440 Реле контроля напряжения трехфазное без нейтрали, ОБРЫВ ФАЗЫ, СБОЙ ПОСЛЕДОВАТЕЛЬНОСТИ |  | цена по запросу
15.25.4 Реле сдвига фаз
1 | Lovato PMA60A480 - PMA60A480 Реле сдвига фаз 440-480VAC |  | цена по запросу
2 | Lovato PMA60A415 - PMA60A415 Реле сдвига фаз 380-415VAC |  | цена по запросу
3 | Lovato PMA60A240 - PMA60A240 Реле сдвига фаз 220-240VAC |  | цена по запросу
15.25.5 Реле тока для однофазной сети, исполнение в модульном корпусе DIN43880
1 | Lovato PMA20 240 - PMA20 240 Реле контроля максимального и минимального тока 24-240VAC/DC |  | цена по запросу
2 | Lovato PMA40 240 - PMA40 240 Реле контроля максимального и минимального тока 24-240VAC/DC |  | цена по запросу
3 | Lovato PMA30 240 - PMA30 240 Реле контроля максимального и минимального тока 24-240VAC/DC |  | цена по запросу
15.25.6 Реле частоты, исполнение в модульном корпусе DIN43880
1 | Lovato PMF20 A415 - PMF20 A415 РЕЛЕ МИН/МАКС ЧАСТОТЫ, 380-415VAC |  | цена по запросу
2 | Lovato PMF20 A240 - PMF20 A240 КОНТРОЛЬ МИН И МАКС ЧАСТОТЫ 220?240VAC |  | цена по запросу
15.25.7 Система защиты интерфейса, стандарт G59 (ENA)
1 | Lovato PMVF70 - PMVF70 Система защиты интерфейса, стандарт G59 (ENA) |  | цена по запросу
15.25.8 Система защиты устройств сопряжения по стандартам SHAMS DUBAI - DRRG, версия 2.0
1 | Lovato PMVF60 - PMVF60 Система защиты устройств сопряжения для трехфазных сетей |  | цена по запросу
15.25.9 Система защиты устройств сопряжения согласно стандарту CEI 0-21
1 | Lovato PMVF30 - PMVF30 Система защиты устройств сопряжения |  | цена по запросу
2 | Lovato PMVF20D048 - PMVF20D048 Система защиты устройств сопряжения |  | цена по запросу
3 | Lovato PMVF20 - PMVF20 Система защиты устройств сопряжения |  | цена по запросу
4 | Lovato PMVF50 - PMVF50 Система защиты устройств сопряжения |  | цена по запросу
5 | Lovato PMVF51 - PMVF51 Система защиты устройств сопряжения |  | цена по запросу
6 | Lovato PMVFGSM1 - PMVFGSM1 Модем GSM для использования сигналов удаленного отключения |  | цена по запросу
15.25.10 Система защиты устройств сопряжения согласно стандарту CEI 0-22
1 | Lovato PMVF30D048 - PMVF30D048 Система защиты устройств сопряжения |  | цена по запросу
2 | Lovato PMVFX00 - PMVFX00 Переходник для установки в уже имеющееся отверстие, состоящий из двух пластин RAL 7035 для отверстия 154x102,5 мм и крепежных винтов |  | цена по запросу
15.26 Реле защиты двигателя
15.26.1 Дополнительные блоки и аксессуары для тепловых реле
1 | Lovato RFX3802 - RFX3802 Предохранительный кожух для BF09A-BF25A |  | цена по запросу
2 | Lovato RFX3801 - RFX3801 Кожух для опломбирования |  | цена по запросу
3 | Lovato 11RB6 - 11RB6 Маркировка RB6 |  | цена по запросу
4 | Lovato 11G376 - 11G376 Комплект для прямой установки реле на контакторы G376 |  | цена по запросу
5 | Lovato 11G375 - 11G375 Комплект для прямой установки реле на контакторы G375 |  | цена по запросу
6 | Lovato 11G373 - 11G373 Комплект для прямой установки реле на контакторы G373 |  | цена по запросу
7 | Lovato 11G244 - 11G244 Электрическая кнопка NA G244 |  | цена по запросу
8 | Lovato 11G233 - 11G233 Кожух для опломбирования G233 |  | цена по запросу
9 | Lovato 11G22848 - 11G22848 Блок электрического возврата G228 48V 50Hz |  | цена по запросу
10 | Lovato 11G22824 - 11G22824 Блок электрического возврата G228 24VAC |  | цена по запросу
11 | Lovato 11G228220 - 11G228220 Блок электрического возврата G228 220/240VAC |  | цена по запросу
12 | Lovato 11G228110 - 11G228110 Блок электрического возврата G228 110/125VAC |  | цена по запросу
13 | Lovato 31 CE106 - 31 CE106 ПЕРЕХОДНИК ДЛЯ РЕЛЕ DCSP2 |  | цена по запросу
14 | Lovato 11 G230 - 11 G230 РОЗЕТКИ ДЛЯ НЕЗАВИС. УСТАНОВКИ РЕЛЕ RF...25 |  | цена по запросу
15 | Lovato RFX38 03 - RFX38 03 ПРЕДОХРАНИТЕЛЬНЫЙ КОЖУХ |  | цена по запросу
16 | Lovato RFX38 04 - RFX38 04 РОЗЕТКА ДЛЯ НЕЗАВИС. УСТАНОВКИ РЕЛЕ RF...38 |  | цена по запросу
17 | Lovato 11 G262 - 11 G262 Защитная крышка для силовых зажимов |  | цена по запросу
18 | Lovato 11 G270 - 11 G270 РОЗЕТКИ ДЛЯ НЕЗАВИС. УСТАНОВКИ РЕЛЕ RF82 - RF95 |  | цена по запросу
15.26.2 Тепловые реле для контакторов серии B, без контроля обрыва фазы
1 | Lovato RFN420420 - RFN420420 Тепловое реле 250-420A MAN-AUTO |  | цена по запросу
2 | Lovato RFN420300 - RFN420300 Тепловое реле 180-300A MAN-AUTO |  | цена по запросу
3 | Lovato RFN420250 - RFN420250 Тепловое реле 150-250A MAN-AUTO |  | цена по запросу
4 | Lovato RFN383800 - RFN383800 Тепловое реле 32-38A MAN/AUTO |  | цена по запросу
5 | Lovato RFN381000 - RFN381000 Тепловое реле 6,3-10A MAN/AUTO |  | цена по запросу
6 | Lovato RFN380650 - RFN380650 Тепловое реле 4-6,5A MAN/AUTO |  | цена по запросу
7 | Lovato RFN380400 - RFN380400 Тепловое реле2,5-4A MAN/AUTO |  | цена по запросу
8 | Lovato RFN380250 - RFN380250 Тепловое реле 1,6-2,5A MAN/AUTO |  | цена по запросу
9 | Lovato RFN380160 - RFN380160 Тепловое реле 1-1,6A MAN/AUTO |  | цена по запросу
10 | Lovato RFN380100 - RFN380100 Тепловое реле 0,63-1A MAN/AUTO |  | цена по запросу
11 | Lovato RFN380063 - RFN380063 Тепловое реле 0,4-0,63A MAN/AUTO |  | цена по запросу
12 | Lovato RFN380040 - RFN380040 Тепловое реле 0,25-0,4A MAN/AUTO |  | цена по запросу
13 | Lovato RFN380025 - RFN380025 Тепловое реле 0,16-0,25A MAN/AUTO |  | цена по запросу
14 | Lovato RFN380016 - RFN380016 Тепловое реле 0,1-0,16A MAN/AUTO |  | цена по запросу
15 | Lovato RFN200200 - RFN200200 Тепловое реле 120-200A MAN-AUTO |  | цена по запросу
16 | Lovato RFN200150 - RFN200150 Тепловое реле 90-150A MAN-AUTO |  | цена по запросу
17 | Lovato RFN200125 - RFN200125 Тепловое реле 75-125A MAN-AUTO |  | цена по запросу
18 | Lovato RFN200100 - RFN200100 Тепловое реле 60-100A MAN-AUTO |  | цена по запросу
15.26.3 Тепловые реле для контакторов серии B, с контролем обрыва фазы
1 | Lovato RF420420 - RF420420 Тепловое реле RF420 250-420A |  | цена по запросу
2 | Lovato RF420300 - RF420300 Тепловое реле RF420 180-300A |  | цена по запросу
3 | Lovato RF420250 - RF420250 Тепловое реле RF420 150-250A |  | цена по запросу
4 | Lovato RF380025 - RF380025 Тепловое реле 0,16-0,25A |  | цена по запросу
5 | Lovato RF380016 - RF380016 Тепловое реле 0,1-0,16A |  | цена по запросу
6 | Lovato RF200200 - RF200200 Тепловое реле RF200 120-200A |  | цена по запросу
7 | Lovato RF200150 - RF200150 Тепловое реле RF200 90-150A |  | цена по запросу
8 | Lovato RF200125 - RF200125 Тепловое реле RF200 75-125A |  | цена по запросу
9 | Lovato RF200100 - RF200100 Тепловое реле RF200 60-100A |  | цена по запросу
10 | Lovato RF380100 - RF380100 Тепловое реле 0,63-1A |  | цена по запросу
11 | Lovato RF380063 - RF380063 Тепловое реле 0,4-0,63A |  | цена по запросу
15.26.4 Тепловые реле для контакторов серии BF без контроля обрыва фазы
1 | Lovato RFN824200 - RFN824200 Тепловое реле для контакторов BF40-BF80 не чувствительное к обрыву фазы, ручная переустановка, 28-42 А |  | цена по запросу
2 | Lovato RFN825000 - RFN825000 Тепловое реле для контакторов BF40-BF80 без контроля обрыва фазы, ручная переустановка, 35-50 А |  | цена по запросу
3 | Lovato RFN828200 - RFN828200 Тепловое реле для контакторов BF40-BF80 без контроля обрыва фазы, ручная переустановка, 60-82 А |  | цена по запросу
4 | Lovato RFNA824200 - RFNA824200 Тепловое реле для контакторов BF40-BF80 не чувствительное к обрыву фазы, автомат. переустановка, 28-42 А |  | цена по запросу
5 | Lovato RFNA825000 - RFNA825000 Тепловое реле для контакторов BF40-BF80 без контроля обрыва фазы, автомат. переустановка, 35-50 А |  | цена по запросу
6 | Lovato RFNA826500 - RFNA826500 Тепловое реле для контакторов BF40-BF80 без контроля обрыва фазы, автомат. переустановка, 46-65 А |  | цена по запросу
7 | Lovato RFNA828200 - RFNA828200 Тепловое реле для контакторов BF40-BF80 без контроля обрыва фазы, автомат. переустановка, 60-82 А |  | цена по запросу
8 | Lovato 11RFNA95365 - 11RFNA95365 Тепловое реле RFNA95/3 46-65A+G261 |  | цена по запросу
9 | Lovato 11RFNA95342 - 11RFNA95342 Тепловое реле RFNA95/3 28-42A+G261 |  | цена по запросу
10 | Lovato 11RFNA953110 - 11RFNA953110 Тепловое реле RFNA95/3 90-110+G261 |  | цена по запросу
11 | Lovato 11 RFN95 3 65 - 11 RFN95 3 65 РЕЛЕ ПЕРЕГРУЗКИ ТЕПЛОВОЕ 46-65A ДЛЯ КОНТАКТОРОВ BF50-BF110 (БЕЗ КОНТРОЛЯ ОБРЫВА ФАЗЫ) |  | цена по запросу
12 | Lovato 11 RFN95 3 42 - 11 RFN95 3 42 РЕЛЕ ПЕРЕГРУЗКИ ТЕПЛОВОЕ 28-42A ДЛЯ КОНТАКТОРОВ BF50-BF110 (БЕЗ КОНТРОЛЯ ОБРЫВА ФАЗЫ) |  | цена по запросу
13 | Lovato RFN38 3200 - RFN38 3200 РЕЛЕ ПЕРЕГРУЗКИ ТЕПЛОВОЕ 24-32A |  | цена по запросу
14 | Lovato RFN38 2500 - RFN38 2500 РЕЛЕ ПЕРЕГРУЗКИ ТЕПЛОВОЕ 20-25A ДЛЯ КОНТАКТОРОВ BF.. (БЕЗ КОНТРОЛЯ ОБРЫВА ФАЗЫ) |  | цена по запросу
15 | Lovato RFN38 2300 - RFN38 2300 РЕЛЕ ПЕРЕГРУЗКИ ТЕПЛОВОЕ 17-23A ДЛЯ КОНТАКТОРОВ BF.. (БЕЗ КОНТРОЛЯ ОБРЫВА ФАЗЫ) |  | цена по запросу
16 | Lovato RFN38 1800 - RFN38 1800 РЕЛЕ ПЕРЕГРУЗКИ ТЕПЛОВОЕ 13-18A ДЛЯ КОНТАКТОРОВ BF.. (БЕЗ КОНТРОЛЯ ОБРЫВА ФАЗЫ) |  | цена по запросу
17 | Lovato RFN38 1400 - RFN38 1400 РЕЛЕ ПЕРЕГРУЗКИ ТЕПЛОВОЕ 9-14A ДЛЯ КОНТАКТОРОВ BF.. (БЕЗ КОНТРОЛЯ ОБРЫВА ФАЗЫ) |  | цена по запросу
18 | Lovato RFN826500 - RFN826500 Тепловое реле для контакторов BF40-BF80 без контроля обрыва фазы, ручная переустановка, 46-65 А |  | цена по запросу
15.26.5 Тепловые реле для контакторов серии BF с контролем обрыва фазы
1 | Lovato RF826500 - RF826500 Тепловое реле перегрузки для прямого монтажа на BF40-80 46-65А |  | цена по запросу
2 | Lovato RF824200 - RF824200 Тепловое реле для контакторов BF40-BF80 с контролем обрыва фазы, ручная переустановка, 28-42 А |  | цена по запросу
3 | Lovato RFA823300 - RFA823300 Тепловое реле для контакторов BF40-BF80 с контролем обрыва фазы, автомат. переустановка, 20-33 А |  | цена по запросу
4 | Lovato RFA824200 - RFA824200 Тепловое реле для контакторов BF40-BF80 с контролем обрыва фазы, автомат. переустановка, 28-42 А |  | цена по запросу
5 | Lovato RFA825000 - RFA825000 Тепловое реле для контакторов BF40-BF80 с контролем обрыва фазы, автомат. переустановка, 35-50 А |  | цена по запросу
6 | Lovato RFA826500 - RFA826500 Тепловое реле для контакторов BF40-BF80 с контролем обрыва фазы, автомат. переустановка, 46-65 А |  | цена по запросу
7 | Lovato RFA828200 - RFA828200 Тепловое реле для контакторов BF40-BF80 с контролем обрыва фазы, автомат. переустановка, 60-82 А |  | цена по запросу
8 | Lovato RF828200 - RF828200 Тепловое реле для контакторов BF40-BF80 с контролем обрыва фазы, ручная переустановка, 60-82 А |  | цена по запросу
9 | Lovato RF825000 - RF825000 Тепловое реле для контакторов BF40-BF80 с контролем обрыва фазы, ручная переустановка, 35-50 А |  | цена по запросу
10 | Lovato RF823300 - RF823300 Тепловое реле для контакторов BF40-BF80 с контролем обрыва фазы, ручная переустановка, 20-33 А |  | цена по запросу
11 | Lovato 11RFA95365 - 11RFA95365 Тепловое реле RFA95/3 46-65A +G261 |  | цена по запросу
12 | Lovato 11RFA95342 - 11RFA95342 Тепловое реле RFA95/3 28-42A +G261 |  | цена по запросу
13 | Lovato 11RFA95333 - 11RFA95333 Тепловое реле RFA95/3 20-33A +G261 |  | цена по запросу
14 | Lovato 11RFA953110 - 11RFA953110 Тепловое реле RFA95/3 90-110A + G261 |  | цена по запросу
15 | Lovato 11 RF25 23 - 11 RF25 23 РЕЛЕ ПЕРЕГРУЗКИ ТЕПЛОВОЕ, ПРЕДЕЛЫ РЕГУЛИРОВАНИЯ ТОКА 14-23A |  | цена по запросу
16 | Lovato 11 RF25 075 - 11 RF25 075 РЕЛЕ ПЕРЕГРУЗКИ ТЕПЛОВОЕ 0,45-0,75A |  | цена по запросу
17 | Lovato 11 RF25 05 - 11 RF25 05 РЕЛЕ ПЕРЕГРУЗКИ ТЕПЛОВОЕ 0,3-0,5A |  | цена по запросу
18 | Lovato RF38 2500 - RF38 2500 РЕЛЕ ПЕРЕГРУЗКИ ТЕПЛОВОЕ 20-25A |  | цена по запросу
19 | Lovato 11 RF95 3 65 - 11 RF95 3 65 Тепловое реле перегрузки для прямого монтажа на BF50-BF110, 46-65А |  | цена по запросу
20 | Lovato 11 RF95 3 42 - 11 RF95 3 42 Тепловое реле перегрузки для прямого монтажа на BF50-BF110, 28-42А |  | цена по запросу
21 | Lovato 11 RF95 3 33 - 11 RF95 3 33 Тепловое реле перегрузки для прямого монтажа на BF50-BF110, 20-33А |  | цена по запросу
22 | Lovato 1RF953110 - 11RF953110 Тепловое реле 90-110A |  | цена по запросу
23 | Lovato RF38 2300 - RF38 2300 РЕЛЕ ПЕРЕГРУЗКИ ТЕПЛОВОЕ 17-23A |  | цена по запросу
24 | Lovato RF38 0650 - RF38 0650 РЕЛЕ ПЕРЕГРУЗКИ ТЕПЛОВОЕ 4-6.5A ДЛЯ КОНТАКТОРОВ BF.. |  | цена по запросу
25 | Lovato RF38 1800 - RF38 1800 РЕЛЕ ПЕРЕГРУЗКИ ТЕПЛОВОЕ 13-18A ДЛЯ КОНТАКТОРОВ BF.. |  | цена по запросу
26 | Lovato RF38 3800 - RF38 3800 РЕЛЕ ПЕРЕГРУЗКИ ТЕПЛОВОЕ 32-38A |  | цена по запросу
27 | Lovato RF38 3200 - RF38 3200 РЕЛЕ ПЕРЕГРУЗКИ ТЕПЛОВОЕ 24-32A |  | цена по запросу
28 | Lovato RF38 1400 - RF38 1400 РЕЛЕ ПЕРЕГРУЗКИ ТЕПЛОВОЕ 9-14A ДЛЯ КОНТАКТОРОВ BF.. |  | цена по запросу
29 | Lovato RF38 1000 - RF38 1000 РЕЛЕ ПЕРЕГРУЗКИ ТЕПЛОВОЕ 6.3-10A ДЛЯ КОНТАКТОРОВ BF.. |  | цена по запросу
30 | Lovato RF38 0040 - RF38 0040 РЕЛЕ ПЕРЕГРУЗКИ ТЕПЛОВОЕ 0.25-0.4A ДЛЯ КОНТАКТОРОВ BF.. |  | цена по запросу
31 | Lovato RF38 0250 - RF38 0250 РЕЛЕ ПЕРЕГРУЗКИ ТЕПЛОВОЕ 1.6-2.5A ДЛЯ КОНТАКТОРОВ BF.. |  | цена по запросу
32 | Lovato RF38 0160 - RF38 0160 РЕЛЕ ПЕРЕГРУЗКИ ТЕПЛОВОЕ 1-1.6A ДЛЯ КОНТАКТОРОВ BF09...BF38 |  | цена по запросу
33 | Lovato RF38 0400 - RF38 0400 РЕЛЕ ПЕРЕГРУЗКИ ТЕПЛОВОЕ 2.5-4A ДЛЯ КОНТАКТОРОВ BF.. |  | цена по запросу
15.26.6 Тепловые реле для миниконтакторов серии BG без контроля обрыва фазы
1 | Lovato 11RFN91V5 - 11RFN91V5 Тепловое реле RFN9 0.9-1.5A |  | цена по запросу
2 | Lovato 11RFN92V3 - 11RFN92V3 Тепловое реле RFN9 1.4-2.3A |  | цена по запросу
3 | Lovato 11RFN933 - 11RFN933 Тепловое реле RFN9 2-3.3A |  | цена по запросу
4 | Lovato 11RFN95 - 11RFN95 Тепловое реле RFN9 3-5A |  | цена по запросу
5 | Lovato 11RFNA9015 - 11RFNA9015 Тепловое реле RFNA9 0.09-0.15A |  | цена по запросу
6 | Lovato 11RFNA9023 - 11RFNA9023 Тепловое реле RFNA9 0.14-0.23A |  | цена по запросу
7 | Lovato 11RFNA905 - 11RFNA905 Тепловое реле RFNA9 0.3-0.5A |  | цена по запросу
8 | Lovato 11RFNA9075 - 11RFNA9075 Тепловое реле RFNA9 0.45-0.75A |  | цена по запросу
9 | Lovato 11RFNA91 - 11RFNA91 Тепловое реле RFNA9 0.6-1A |  | цена по запросу
10 | Lovato 11RFNA910 - 11RFNA910 Тепловое реле RFNA9 6-10A |  | цена по запросу
11 | Lovato 11RFNA915 - 11RFNA915 Тепловое реле RFNA9 9-15A |  | цена по запросу
12 | Lovato 11RFNA91V5 - 11RFNA91V5 Тепловое реле RFNA9 0.9-1.5A |  | цена по запросу
13 | Lovato 11RFNA92V3 - 11RFNA92V3 Тепловое реле RFNA9 1.4-2.3A |  | цена по запросу
14 | Lovato 11RFNA933 - 11RFNA933 Тепловое реле RFNA9 2-3.3A |  | цена по запросу
15 | Lovato 11RFNA95 - 11RFNA95 Тепловое реле RFNA9 3-5A |  | цена по запросу
16 | Lovato 11RFNA975 - 11RFNA975 Тепловое реле RFNA9 4.5-7.5A |  | цена по запросу
17 | Lovato 11RFN91 - 11RFN91 Тепловое реле RFN9 0.6-1A |  | цена по запросу
18 | Lovato 11RFN9075 - 11RFN9075 Тепловое реле RFN9 0.45-0.75A |  | цена по запросу
19 | Lovato 11RFN905 - 11RFN905 Тепловое реле RFN9 0.3-0.5A |  | цена по запросу
20 | Lovato 11RFN9023 - 11RFN9023 Тепловое реле RFN9 0.14-0.23A |  | цена по запросу
21 | Lovato 11RFN9015 - 11RFN9015 Тепловое реле RFN9 0.09-0.15A |  | цена по запросу
22 | Lovato 11RFN975 - 11RFN975 Тепловое реле RFN9 4.5-7.5A |  | цена по запросу
23 | Lovato 11 RFN9 10 - 11 RFN9 10 РЕЛЕ ПЕРЕГРУЗКИ ТЕПЛОВОЕ 6-10A ДЛЯ КОНТАКТОРОВ BG.. (БЕЗ КОНТРОЛЯ ОБРЫВА ФАЗЫ) |  | цена по запросу
24 | Lovato 11 RFN9 15 - 11 RFN9 15 РЕЛЕ ПЕРЕГРУЗКИ ТЕПЛОВОЕ 9-15A ДЛЯ КОНТАКТОРОВ BG.. (БЕЗ КОНТРОЛЯ ОБРЫВА ФАЗЫ) |  | цена по запросу
15.26.7 Тепловые реле для миниконтакторов серии BG с контролем обрыва фазы
1 | Lovato 11RFA975 - 11RFA975 Тепловое реле RFA9 4.5-7.5A |  | цена по запросу
2 | Lovato 11RFA95 - 11RFA95 Тепловое реле RFA9 3-5A |  | цена по запросу
3 | Lovato 11RFA933 - 11RFA933 Тепловое реле RFA9 2-3.3A |  | цена по запросу
4 | Lovato 11RFA92V3 - 11RFA92V3 Тепловое реле RFA9 1.4-2.3A |  | цена по запросу
5 | Lovato 11RFA91V5 - 11RFA91V5 Тепловое реле RFA9 0.9-1.5A |  | цена по запросу
6 | Lovato 11RFA915 - 11RFA915 Тепловое реле RFA9 9-15A |  | цена по запросу
7 | Lovato 11RFA910 - 11RFA910 Тепловое реле RFA9 6-10A |  | цена по запросу
8 | Lovato 11RFA91 - 11RFA91 Тепловое реле RFA9 0.6-1A |  | цена по запросу
9 | Lovato 11RFA9075 - 11RFA9075 Тепловое реле RFA9 0.45-0.75A |  | цена по запросу
10 | Lovato 11RFA905 - 11RFA905 Тепловое реле RFA9 0.3-0.5A |  | цена по запросу
11 | Lovato 11RFA9023 - 11RFA9023 Тепловое реле RFA9 0.14-0.23A |  | цена по запросу
12 | Lovato 11RFA9015 - 11RFA9015 Тепловое реле RFA9 0.09-0.15A |  | цена по запросу
13 | Lovato 11RF910 - 11RF910 Тепловое реле RF9 6-10A |  | цена по запросу
14 | Lovato 11RF9075 - 11RF9075 Тепловое реле RF9 0.45-0.75A |  | цена по запросу
15 | Lovato 11RF905 - 11RF905 Тепловое реле RF9 0.3-0.5A |  | цена по запросу
16 | Lovato 11RF9015 - 11RF9015 Тепловое реле RF9 0.09-0.15A |  | цена по запросу
17 | Lovato 11RF91V5 - 11RF91V5 РЕЛЕ ПЕРЕГРУЗКИ ТЕПЛОВОЕ 0,9-1,5A |  | цена по запросу
18 | Lovato 11 RF9 023 - 11 RF9 023 РЕЛЕ ПЕРЕГРУЗКИ ТЕПЛОВОЕ 0.14-0.23A |  | цена по запросу
19 | Lovato 11RF915 - 11RF915 Тепловое реле RF9 9-15A |  | цена по запросу
20 | Lovato 11 RF9 33 - 11 RF9 33 РЕЛЕ ПЕРЕГРУЗКИ ТЕПЛОВОЕ 2-3,3A |  | цена по запросу
21 | Lovato 11 RF9 5 - 11 RF9 5 РЕЛЕ ПЕРЕГРУЗКИ ТЕПЛОВОЕ 3-5A |  | цена по запросу
22 | Lovato 11 RF9 75 - 11 RF9 75 РЕЛЕ ПЕРЕГРУЗКИ ТЕПЛОВОЕ 4.5-7.5A |  | цена по запросу
23 | Lovato 11RF91 - 11RF91 РЕЛЕ ПЕРЕГРУЗКИ ТЕПЛОВОЕ 0,6-1A |  | цена по запросу
24 | Lovato 11 RF9 2V3 - 11 RF9 2V3 РЕЛЕ ПЕРЕГРУЗКИ ТЕПЛОВОЕ 1,4-2,3A |  | цена по запросу
15.26.8 Тепловые реле термисторные
1 | Lovato 31DRPTC24 - 31DRPTC24 Термисторное реле защиты PTC 24VDC |  | цена по запросу
2 | Lovato 31DRPT110 - 31DRPT110 Термисторное реле защиты PTC 110VAC |  | цена по запросу
3 | Lovato 31 DRPT 24 - 31 DRPT 24, 24VAC Теп. реле для защиты двиг. с темп. термисторным датчиком вст. в обмотку двигателя |  | цена по запросу
4 | Lovato 31 DRPT 220 - 31 DRPT 220, 220-240VAC Теп. реле для защиты двиг. с темп. термистр. датчиком вст. в обмотку двиг |  | цена по запросу
15.26.9 Электронные тепловые реле
1 | Lovato RFE453200 - RFE453200 Электронное тепловое реле с контролем обрыва фазы для контакторов BF09-BF38, 6.4-32 А |  | цена по запросу
2 | Lovato RFE450800 - RFE450800 Электронное тепловое реле с контролем обрыва фазы для контакторов BF09-BF38, 1.6-8 А |  | цена по запросу
3 | Lovato RFE450200 - RFE450200 Электронное тепловое реле с контролем обрыва фазы для контакторов BF09-BF38, 0.4-2 А |  | цена по запросу
4 | Lovato RFE110110 - RFE110110 Электронное тепловое реле с контролем обрыва фазы для контакторов BF09-BF38, 22-110 А |  | цена по запросу
15.27 Реле контроля тока утечки на землю
15.27.1 Внешний умножитель
1 | Lovato 31RX10 - 31RX10 Внешний умножитель х10 |  | цена по запросу
15.27.2 Реле контроля тока утечки на землю с двумя порогами срабатывания
1 | Lovato R4D48 - R4D48 Реле утечки на землю, два порога срабатывания, 24/48V |  | цена по запросу
2 | Lovato R4D415 - R4D415 Реле утечки на землю, два порога срабатывания, 110 - 240 - 415 |  | цена по запросу
3 | Lovato R3D48 - R3D48 Реле утечки на землю, два порога срабатывания, 24/48 |  | цена по запросу
4 | Lovato R3D415 - R3D415 Реле утечки на землю, два порога срабатывания, 110-24 0-415VAC |  | цена по запросу
5 | Lovato R2D48 - R2D48 Реле утечки на землю, два порога срабатывания, 24/48V |  | цена по запросу
6 | Lovato R2D415 - R2D415 Реле утечки на землю, два порога срабатывания, 110-24 0-415VAC |  | цена по запросу
15.27.3 Реле контроля тока утечки на землю с одним порогом срабатывания
1 | Lovato RM148 - RM148 Реле утечки тока на землю, модульное, один порог срабатывания,, 24-48VAC/DC |  | цена по запросу
2 | Lovato RM1415 - RM1415 Реле утечки тока на землю, модульное, один порог срабатывания, 110-415VA |  | цена по запросу
3 | Lovato R1D415 - R1D415 Реле утечки на землю, один порог срабатывания, 240-41 5VAC |  | цена по запросу
4 | Lovato 31RMT48 - 31RMT48 Реле утечки тока на землю, модульное, встроенный трансформатор 24-48VA |  | цена по запросу
5 | Lovato 31RMT415 - 31RMT415 Реле утечки тока на землю, модульное,встроенный трансформатор 110-415V |  | цена по запросу
6 | Lovato 31RM48 - 31RM48 Реле утечки тока на землю, модульное, 24-48VAC- |  | цена по запросу
7 | Lovato 31RC8048 - 31RC8048 Реле утечки тока на землю 24-48VAC- |  | цена по запросу
8 | Lovato 31RC80415 - 31RC80415 Реле утечки тока на землю 110-415VA |  | цена по запросу
9 | Lovato 31RC60415 - 31RC60415 Реле утечки тока на землю 110-415VA |  | цена по запросу
10 | Lovato 31RC3548 - 31RC3548 Реле утечки тока на землю 24-48VAC- |  | цена по запросу
11 | Lovato 31RC11048 - 31RC11048 Реле утечки тока на землю 24-48VAC- |  | цена по запросу
12 | Lovato 31RC110415 - 31RC110415 Реле утечки тока на землю 110-240-415VAC |  | цена по запросу
13 | Lovato 31 RM 415 - 31 RM 415 РЕЛЕ КОНТРОЛЯ ТОКА УТЕЧКИ НА ЗЕМЛЮ ИСПОЛНЕНИЕ МОДУЛЬНОЕ 110-240-415VAC |  | цена по запросу
14 | Lovato R1D 48 - R1D 48 Реле контроля тока утечки на землю, 1 порог срабатывания, установка на переднюю панель |  | цена по запросу
15 | Lovato 31 RC60 48 - 31 RC60 48 Реле контроля тока утечки на землю, 1 порог срабатывания, встроенный трансформатор |  | цена по запросу
15.27.4 Тороидальные трансформаторы тока
1 | Lovato 31RTA210 - 31RTA210 Тороидальный трансформатор тока 210 мм |  | цена по запросу
2 | Lovato 31RTA110 - 31RTA110 Тороидальный трансформатор тока 110 мм |  | цена по запросу
3 | Lovato 31RT80 - 31RT80 Тороидальный трансформатор тока 80MM |  | цена по запросу
4 | Lovato 31RT35 - 31RT35 Тороидальный трансформатор тока 35MM |  | цена по запросу
5 | Lovato 31RT210 - 31RT210 Тороидальный трансформатор тока 210MM |  | цена по запросу
6 | Lovato 31RT110 - 31RT110 Тороидальный трансформатор тока 110MM |  | цена по запросу
7 | Lovato 31 RT 60 - 31 RT 60 Тороидальный трансформатор |  | цена по запросу
15.28 Реле контроля уровня провод. жидкости
15.28.1 Аксессуары для реле контроля уровня и электродов
1 | Lovato 31G216 - 31G216 Монтажный комплект для установки извлекаемых реле |  | цена по запросу
2 | Lovato 31 ES8 - 31 ES8 8-ШТЫР. РОЗЕТКА ДЛЯ КРЕПЛЕНИЯ НА DIN 35ММ , ЗАЖИМЫ ВИНТОВЫЕ |  | цена по запросу
3 | Lovato 31 RE213 - 31 RE213 Соединительная муфта электрода SCM с удлинительным электродом ASTA...MM4 (длина 20 мм, ) |  | цена по запросу
4 | Lovato 31 RE014 - 31 RE014 СКОБА КРЕПЕЖНАЯ ДЛЯ РОЗЕТОК S8 ИЛИ S11 |  | цена по запросу
5 | Lovato 31 L48 P8 - 31 L48 P8 8-ШТЫР. РОЗЕТКА ДЛЯ СВОБОД. УСТАНОВКИ, ЗАЖИМ ВИНТОВОЙ |  | цена по запросу
6 | Lovato 31 L48 P11 - 31 L48 P11 11-ШТЫР. РОЗЕТКА ДЛЯ СВОБОД. УСТАНОВКИ, ЗАЖИМ ВИНТОВОЙ |  | цена по запросу
15.28.2 Зонды и держатели электродов. Электроды
1 | Lovato LVM20 A240 - LVM20 A240 РЕЛЕ КОНТРОЛЯ УРОВНЯ ПРОВОД. ЖИДКОСТИ, МОДУЛЬНОЕ ИСПОЛНЕНИЕ, 220-240 VAC |  | цена по запросу
2 | Lovato LVM25 240 - LVM25 240 РЕЛЕ КОНТРОЛЯ УРОВНЯ ПРОВОД. ЖИДКОСТИ, МОДУЛЬНОЕ ИСПОЛНЕНИЕ, 24-240 VAC/DC |  | цена по запросу
3 | Lovato 31 SCM 50 - 31 SCM 50 ОДНОПОЛЮСНЫЙ ЭЛЕКТРОД 500 ММ |  | цена по запросу
4 | Lovato 31 SCM 100 - 31 SCM 100 ОДНОПОЛЮСНЫЙ ЭЛЕКТРОД 1000 ММ |  | цена по запросу
5 | Lovato 31 SCM 04 - 31 SCM 04 ОДНОПОЛЮСНЫЙ ЭЛЕКТРОД 40 ММ |  | цена по запросу
6 | Lovato 31 PS3S - 31 PS3S ДЕРЖАТЕЛЬ ЭЛЕКТРОДОВ |  | цена по запросу
7 | Lovato 31 PS31 - 31 PS31 Зонд с тремя электродами |  | цена по запросу
8 | Lovato 31 CGL125 7 - 31 CGL125 7 ОДНОПОЛЮСНЫЙ ЭЛЕКТРОД 700 мм |  | цена по запросу
9 | Lovato 31 CGL125 5 - 31 CGL125 5 ОДНОПОЛЮСНЫЙ ЭЛЕКТРОД 500 мм |  | цена по запросу
10 | Lovato 31 CGL125 3 - 31 CGL125 3 ОДНОПОЛЮСНЫЙ ЭЛЕКТРОД 300 мм |  | цена по запросу
11 | Lovato 31 CGL125 10 - 31 CGL125 10 ОДНОПОЛЮСНЫЙ ЭЛЕТРОД 1000 мм |  | цена по запросу
12 | Lovato 31 ASTA 960 MM6 - 31 ASTA 960 MM6 СТЕРЖНИ ЗОНДОВ ДЛЯ ЭЛЕКТРОДОВ PS3S В КОМПЛЕКТЕ С СОЕД. МУФТОЙ 960mm, ф6mm |  | цена по запросу
13 | Lovato 31 ASTA 960 MM4 - 31 ASTA 960 MM4 СТЕРЖНИ ЗОНДОВ ДЛЯ ЭЛЕКТРОДОВ SCM В КОМПЛЕКТЕ С СОЕД. МУФТОЙ 960mm, ф4mm |  | цена по запросу
14 | Lovato 31 ASTA 460 MM6 - 31 ASTA 460 MM6 СТЕРЖНИ ЗОНДОВ ДЛЯ ЭЛЕКТРОДОВ PS3S В КОМПЛЕКТЕ С СОЕД. МУФТОЙ 460mm, ф6mm |  | цена по запросу
15 | Lovato 31 ASTA 460 MM4 - 31 ASTA 460 MM4 СТЕРЖНИ ЗОНДОВ ДЛЯ ЭЛЕКТРОДОВ SCM В КОМПЛЕКТЕ С СОЕД. МУФТОЙ 460mm, ф4mm |  | цена по запросу
16 | Lovato 11 SN1 - 11 SN1 ОДНОПОЛЮСНЫЙ ЭЛЕКТРОД |  | цена по запросу
15.28.3 Модульные реле контроля уровня проводящих жидкостей
1 | Lovato LVMKIT20A240 - LVMKIT20A240 Набор реле контроля уровня жидкостей LVM20 240 VAC + 2 зонда SN1 |  | цена по запросу
2 | Lovato LVMKIT25 - LVMKIT25 Набор Реле контроля уровня жидкостей 24-240V AC/DC + 2 зонда SN1 |  | цена по запросу
3 | Lovato LVM40A127 - LVM40A127 Реле контроля уровня жидкостей 110/127VAC, многофункциональное, модульное исполнение |  | цена по запросу
4 | Lovato LVM20A127 - LVM20A127 Реле контроля уровня жидкостей 110- 127VAC, модульное исполнение |  | цена по запросу
5 | Lovato LVM40 A415 - LVM40 A415 РЕЛЕ КОНТРОЛЯ УРОВНЯ ПРОВОД. ЖИДКОСТИ, МОДУЛЬНОЕ ИСПОЛНЕНИЕ, 380-415 VAC |  | цена по запросу
6 | Lovato LVM40 A240 - LVM40 A240 РЕЛЕ КОНТРОЛЯ УРОВНЯ ПРОВОД. ЖИДКОСТИ, МОДУЛЬНОЕ ИСПОЛНЕНИЕ, 220-240 VAC |  | цена по запросу
7 | Lovato LVM40 A024 - LVM40 A024 РЕЛЕ КОНТРОЛЯ УРОВНЯ ПРОВОД. ЖИДКОСТИ, МОДУЛЬНОЕ ИСПОЛНЕНИЕ, 24 VAC |  | цена по запросу
8 | Lovato LVM20 A415 - LVM20 A415 РЕЛЕ КОНТРОЛЯ УРОВНЯ ПРОВОД. ЖИДКОСТИ, МОДУЛЬНОЕ ИСПОЛНЕНИЕ, 380-415 VAC |  | цена по запросу
9 | Lovato LVM30 A240 - LVM30 A240 РЕЛЕ КОНТРОЛЯ УРОВНЯ ПРОВОД. ЖИДКОСТИ, МОДУЛЬНОЕ ИСПОЛНЕНИЕ, 24/220-240 VAC |  | цена по запросу
15.28.4 Модульные реле приоритета включения для 2-х двигателей
1 | Lovato LVMP10A127 - LVMP10A127 Реле приоритета включения 110-127VAC |  | цена по запросу
2 | Lovato LVMP05 - LVMP05 РЕЛЕ ПРИОРИТЕТА ВКЛЮЧЕНИЯ, МОДУЛЬНОЕ ИСПОЛНЕНИЕ. Напряжение дополнит. Питания 24-48VDC, 24…240VAC |  | цена по запросу
3 | Lovato LVMP10 A415 - LVMP10 A415 РЕЛЕ ПРИОРИТЕТА ВКЛЮЧЕНИЯ, МОДУЛЬНОЕ ИСПОЛНЕНИЕ |  | цена по запросу
4 | Lovato LVMP10 A240 - LVMP10 A240 РЕЛЕ ПРИОРИТЕТА ВКЛЮЧЕНИЯ, МОДУЛЬНОЕ ИСПОЛНЕНИЕ |  | цена по запросу
5 | Lovato LVMP10 A024 - LVMP10 A024 РЕЛЕ ПРИОРИТЕТА ВКЛЮЧЕНИЯ, МОДУЛЬНОЕ ИСПОЛНЕНИЕ |  | цена по запросу
15.28.5 Поплавковые переключатели
1 | Lovato LVFSP1W20 - LVFSP1W20 Поплавковый регулятор для ливневых вод, кабель 20 м из ПВХ, макс. глубина установки 30 м |  | цена по запросу
2 | Lovato LVFSP1W15 - LVFSP1W15 Поплавковый регулятор для ливневых вод, кабель 15 м из ПВХ, макс. глубина установки 30 м |  | цена по запросу
3 | Lovato LVFSP1W10 - LVFSP1W10 Поплавковый переключатель для ливневых вод, кабель 10 м из ПВХ, макс. глубина установки 30 м |  | цена по запросу
4 | Lovato LVFSP1W03 - LVFSP1W03 Поплавковый регулятор для ливневых вод, кабель 3 м из ПВХ, макс. глубина установки 30 м |  | цена по запросу
5 | Lovato LVFSN1W20 - LVFSN1W20 Поплавковый регулятор для ливневых вод, кабель 20 м из неопрена, макс. глубина установки 30 м |  | цена по запросу
6 | Lovato LVFSN1W15 - LVFSN1W15 Поплавковый регулятор для ливневых вод, кабель 15 м из неопрена, макс. глубина установки 30 м |  | цена по запросу
7 | Lovato LVFSN1W10 - LVFSN1W10 Поплавковый регулятор для ливневых вод, кабель 10 м из неопрена, макс. глубина установки 30 м |  | цена по запросу
8 | Lovato LVFSN1W05 - LVFSN1W05 Поплавковый регулятор для ливневых вод, кабель 5 м из неопрена, макс. глубина установки 30 м |  | цена по запросу
9 | Lovato LVFSN1B05 - LVFSN1B05 Поплавковый переключатель для фекальных вод, неопреновый кабель длиной 5 м, макс. глубина установки 50 м |  | цена по запросу
10 | Lovato LVFSN1B10 - LVFSN1B10 Поплавковый регулятор для фекальных вод, неопреновый кабель длиной 10 м, макс. глубина установки 50 м |  | цена по запросу
11 | Lovato LVFSN1B15 - LVFSN1B15 Поплавковый переключатель для фекальных вод, неопреновый кабель длиной 15 м, макс. глубина установки 50 м |  | цена по запросу
12 | Lovato LVFSN1B20 - LVFSN1B20 Поплавковый переключатель для фекальных вод, неопреновый кабель длиной 20 м, макс. глубина установки 50 м |  | цена по запросу
13 | Lovato LVFSN1W03 - LVFSN1W03 Поплавковый регулятор для ливневых вод, кабель 3 м из неопрена, макс. глубина установки 30 м |  | цена по запросу
14 | Lovato LVFSP1W05 - LVFSP1W05 Поплавковый выключатель для Ливневых вод. ПВХ, кабель 5 метров. вес 900гр. |  | цена по запросу
15.28.6 Реле контроля уровня проводящих жидкостей, крепление на переднюю панель
1 | Lovato 31 LV2E 48 - 31 LV2E 48 РЕЛЕ КОНТРОЛЯ УРОВНЯ ПРОВОД. ЖИДКОСТИ, ВТЫЧНОЕ ИСПОЛНЕНИЕ, АВТОМАТ. ПЕРЕУСТАНОВКА 24/48 |  | цена по запросу
2 | Lovato 31 LV2E 400 - 31 LV2E 400 РЕЛЕ КОНТРОЛЯ УРОВНЯ ПРОВОД. ЖИДКОСТИ, ВТЫЧНОЕ ИСПОЛНЕНИЕ, АВТОМАТ. ПЕРЕУСТАНОВКА 230/ |  | цена по запросу
3 | Lovato 31 LV1E 400 - 31 LV1E 400 РЕЛЕ КОНТРОЛЯ УРОВНЯ ПРОВОД. ЖИДКОСТИ, ВТЫЧНОЕ ИСПОЛНЕНИЕ, АВТОМАТ. ПЕРЕУСТАНОВКА 40 |  | цена по запросу
4 | Lovato 31 LV1E 24 - 31 LV1E 24 РЕЛЕ КОНТРОЛЯ УРОВНЯ ПРОВОД. ЖИДКОСТИ, ВТЫЧНОЕ ИСПОЛНЕНИЕ, АВТОМАТ. ПЕРЕУСТАНОВКА 24 |  | цена по запросу
5 | Lovato 31 LV1E 230 - 31 LV1E 230 РЕЛЕ КОНТРОЛЯ УРОВНЯ ПРОВОД. ЖИДКОСТИ, ВТЫЧНОЕ ИСПОЛНЕНИЕ, АВТОМАТ. ПЕРЕУСТАНОВКА 230 |  | цена по запросу
6 | Lovato 31 LV1E 110 - 31 LV1E 110 РЕЛЕ КОНТРОЛЯ УРОВНЯ ПРОВОД. ЖИДКОСТИ, ВТЫЧНОЕ ИСПОЛНЕНИЕ, АВТОМАТ. ПЕРЕУСТАНОВКА 110 |  | цена по запросу
15.28.7 Реле приоритета включения, крепление на переднюю панель
1 | Lovato 31CSP2E230 - 31CSP2E230 Реле приоритете включения, извлекаемое, 230VAC |  | цена по запросу
2 | Lovato 31CSP2E220 - 31CSP2E220 Реле приоритета включения, извлекаемое, 220VAC |  | цена по запросу
3 | Lovato 31CSP2E110 - 31CSP2E110 Реле приоритета включения, извлекаемое, 110VAC |  | цена по запросу
4 | Lovato 31 CSP2E 24 - 31 CSP2E 24 Питание 24VAC, выходной контакт 2NA |  | цена по запросу
15.29 Сигнальные световые колонны и лампы
15.29.1 Аксессуары и запасные части для сигнальных колонн и ламп, 70 мм.
1 | Lovato 8LT7BP03G - 8LT7BP03G Настенное крепление, под углом 90 град., Цвет Серый |  | цена по запросу
2 | Lovato 8LT7ALLM6 - 8LT7ALLM6 Светодиодная лампа, цвет голубой 240VAC |  | цена по запросу
3 | Lovato 8LT7ALLE8 - 8LT7ALLE8 Светодиодная лампа BA15d, цвет белый, 110-120VAC |  | цена по запросу
4 | Lovato 8LT7ALLE6 - 8LT7ALLE6 Светодиодная лампа, цвет голубой 115VAC |  | цена по запросу
5 | Lovato 8LT7ALLE5 - 8LT7ALLE5 Светодиодная лампа BA15d, цвет желтый, 110...120VAC |  | цена по запросу
6 | Lovato 8LT7ALLE3 - 8LT7ALLE3 Светодиодная лампа BA15d, цвет зеленый, 110-120VAC |  | цена по запросу
7 | Lovato 8LT7ALLB6 - 8LT7ALLB6 Светодиодная лампа, цвет голубой 24VAC/DC |  | цена по запросу
8 | Lovato 8LT7ALLA8 - 8LT7ALLA8 Светодиодная лампа, цвет белый 12VAC/DC |  | цена по запросу
9 | Lovato 8LT7ALLA4 - 8LT7ALLA4 Светодиодная лампа, цвет красный 12VAC/DC |  | цена по запросу
10 | Lovato 8 LT7 TP 0100 - 8 LT7 TP 0100 Трубка стержня для пластмассового основания |  | цена по запросу
11 | Lovato 8 LT7 ALL M5 - 8 LT7 ALL M5 LED лампа, BA15d, желтая, 230-240 VАС |  | цена по запросу
12 | Lovato 8 LT7 ALL M4 - 8 LT7 ALL M4 LED лампа, BA15d, красная, 230-240 VАС |  | цена по запросу
13 | Lovato 8 LT7 ALL B8 - 8 LT7 ALL B8 LED лампа, BA15d, белая, 24VAC/DC |  | цена по запросу
14 | Lovato 8 LT7 ALB E - 8 LT7 ALB E Лампа накаливания, 5W, BA15d, 130VAC/DC |  | цена по запросу
15 | Lovato 8 LT7 BP 02 - 8 LT7 BP 02 Монтажный переходник |  | цена по запросу
16 | Lovato 8 LT7 ALL B5 - 8 LT7 ALL B5 LED лампа, BA15d, желтая |  | цена по запросу
17 | Lovato 8 LT7 ALL M8 - 8 LT7 ALL M8 LED лампа, BA15d, белая, 230-240 VАС |  | цена по запросу
18 | Lovato 8 LT7 ALL B4 - 8 LT7 ALL B4 LED лампа, BA15d, красная |  | цена по запросу
19 | Lovato 8 LT7 ALB M - 8 LT7 ALB M Лампа, 5W, BA15d, 260VAC/DC |  | цена по запросу
20 | Lovato 8 LT7 BP 01 - 8 LT7 BP 01 ПЛАСТИКОВАЯ БАЗА С ТРУБОЙ 100MM ГОРИЗОНТ. КРЕПЛЕНИЯ |  | цена по запросу
21 | Lovato 8 LT7 ALL B3 - 8 LT7 ALL B3 LED лампа, BA15d, зеленая |  | цена по запросу
22 | Lovato 8 LT7 ALL M3 - 8 LT7 ALL M3 LED лампа, BA15d, зеленая, 230-240 VАС |  | цена по запросу
23 | Lovato 8LT7ALBA - 8LT7ALBA Лампа накаливания 12V |  | цена по запросу
24 | Lovato 8 LT7 ALB B - 8 LT7 ALB B Лампа, 5W, BA15d, 24VAC/DC |  | цена по запросу
15.29.2 Аксессуары и запасные части для сигнальных ламп, 62 мм.
1 | Lovato 8LB6BP07G - 8LB6BP07G Монтажный переходник для световых модулей для соединения со стержнем крепежных оснований 8 LP7 BP01 и 8 LP7 BP02, цвет серый |  | цена по запросу
2 | Lovato 8LB6BP08G - 8LB6BP08G Монтажный переходник для световых и звуковых модулей для соединения со стержнем крепежных оснований 8 LP7 BP01 и 8 LP7 BP02, серый |  | цена по запросу
3 | Lovato 8LB6BP07 - 8LB6BP07 Монтажный переходник для сигнальных ламп, для соединения со стержнем |  | цена по запросу
4 | Lovato 8LB6BP06 - 8LB6BP06 Монтажный переходник для звукового модуля, 22 мм |  | цена по запросу
5 | Lovato 8 LB6 BP 08 - 8 LB6 BP 08 Монтажный переходник |  | цена по запросу
6 | Lovato 8 LB6 BP 03 - 8 LB6 BP 03 Монтажный переходник, горизонтальный, черный |  | цена по запросу
7 | Lovato 8 LB6 BP 05 - 8 LB6 BP 05 БАЗА ДЛЯ ОТВЕРСТИЯ 22MM, ПЛАСТИК, ЧЕРНЫЙ |  | цена по запросу
8 | Lovato 8 LB6 BP 04 - 8 LB6 BP 04 Монтажный переходник, горизонтальный, черный |  | цена по запросу
15.29.3 Аксессуары и запасные части только для сигнальных световых колонн диаметром 70мм
1 | Lovato 8LT7CM01G - 8LT7CM01G Модуль для проводки с крышкой для металлических трубок, вход снизу, цвет серый |  | цена по запросу
2 | Lovato 8LT7TP0100G - 8LT7TP0100G Трубка-удлинитель для пластиковых оснований, 100 мм, цвет серый |  | цена по запросу
3 | Lovato 8LT7BP02G - 8LT7BP02G Крепежное основание, настенное крепление, пластик, цвет серый |  | цена по запросу
4 | Lovato 8LT7BP01G - 8LT7BP01G Крепежное основание, крепление на горизонт. плоскость, пластик, цвет серый, удлинитель 100 мм |  | цена по запросу
5 | Lovato 8LT7S2MG - 8LT7S2MG Звуковой модуль с прерывистым (78 дБ) или постоянным (75 дБ) звучанием, 230-240 VAC, IP65, цвет серый |  | цена по запросу
6 | Lovato 8LT7S2EG - 8LT7S2EG Звуковой модуль с прерывистым (78 дБ) или постоянным (75 дБ) звучанием, 110-120 VAC, IP65, цвет серый |  | цена по запросу
7 | Lovato 8LT7S2BG - 8LT7S2BG Звуковой модуль с прерывистым (78 дБ) или постоянным (75 дБ) звучанием, 24 VAC/VDC, IP65, цвет серый |  | цена по запросу
8 | Lovato 8LT7S0BG - 8LT7S0BG Звуковой модуль с прерывистым звучанием 90 дБ, 24 VAC/VDC, IP54, цвет серый |  | цена по запросу
9 | Lovato 8LT7S1BG - 8LT7S1BG Звуковой модуль с 16 тональностями на выбор, макс. 80 дБ, 24 VAC/VDC, IP65, цвет серый |  | цена по запросу
10 | Lovato 8LT7TM0500 - 8LT7TM0500 Трубка-удлинитель для металлического основания, 500мм |  | цена по запросу
11 | Lovato 8LT7TM0400 - 8LT7TM0400 Трубка-удлинитель для металлического основания, 400мм |  | цена по запросу
12 | Lovato 8LT7TM0300 - 8LT7TM0300 Трубка-удлинитель для металлического основания, 300мм |  | цена по запросу
13 | Lovato 8 LT7 TM 1000 - 8 LT7 TM 1000 Трубка стержня для металлической базы 1000мм |  | цена по запросу
14 | Lovato 8 LT7 TM 0200 - 8 LT7 TM 0200 Трубка стержня для металлической базы 200мм |  | цена по запросу
15 | Lovato 8 LT7 TM 0100 - 8 LT7 TM 0100 Трубка стержня для металлической базы 100мм |  | цена по запросу
16 | Lovato 8 LT7 BM 02 - 8 LT7 BM 02 База для вертикального крепления, металл |  | цена по запросу
17 | Lovato 8 LT7 BM 01 - 8 LT7 BM 01 База для горизонтального крепления, металл, цвет черный |  | цена по запросу
15.29.4 Лампы сигнальные диаметр 62 мм
1 | Lovato 8LB6S2B8 - 8LB6S2B8 Светозвуковой модуль белый 24VAC/DC |  | цена по запросу
2 | Lovato 8LB6S2B5 - 8LB6S2B5 Светозвуковой модуль желтый 24VAC/DC |  | цена по запросу
3 | Lovato 8LB6S2B3 - 8LB6S2B3 Светозвуковой модуль зеленый 24VAC/DC |  | цена по запросу
4 | Lovato 8LB6S2B1 - 8LB6S2B1 Светозвуковой модуль оранжевый 24VAC/DC |  | цена по запросу
5 | Lovato 8LB6GLM8 - 8LB6GLM8 Световой модуль белый мигающего света 24-230VAC |  | цена по запросу
6 | Lovato 8LB6GLM6 - 8LB6GLM6 Световой модуль голубой мигающего света 24-230VAC |  | цена по запросу
7 | Lovato 8LB6GLM5 - 8LB6GLM5 Световой модуль желтый мигающего света 24-230VAC |  | цена по запросу
8 | Lovato 8LB6GLM4 - 8LB6GLM4 Световой модуль красный мигающего света 24-230VAC |  | цена по запросу
9 | Lovato 8LB6GLM3 - 8LB6GLM3 Световой модуль зеленый мигающего света 24-230VAC |  | цена по запросу
10 | Lovato 8LB6GLM1 - 8LB6GLM1 Световой модуль оранжевый мигающего света 24-230VAC |  | цена по запросу
11 | Lovato 8LB6GLB8 - 8LB6GLB8 Световой модуль белый мигающего света 12-48VAC/DC |  | цена по запросу
12 | Lovato 8LB6GLB6 - 8LB6GLB6 Световой модуль голубой мигающего света 12-48VAC/DC |  | цена по запросу
13 | Lovato 8LB6GLB5 - 8LB6GLB5 Световой модуль желтый мигающего света 12-48VAC/DC |  | цена по запросу
14 | Lovato 8LB6GLB4 - 8LB6GLB4 Световой модуль красный мигающего света 12-48VAC/DC |  | цена по запросу
15 | Lovato 8LB6GLB3 - 8LB6GLB3 Световой модуль зеленый мигающего света 12-48VAC/DC |  | цена по запросу
16 | Lovato 8LB6EL6 - 8LB6EL6 Световой модуль голубой постоянного света 12/240VAC/DC |  | цена по запросу
17 | Lovato 8LB6EL5 - 8LB6EL5 Световой модуль желтый постоянного света 12/240VAC/DC |  | цена по запросу
18 | Lovato 8LB6EL3 - 8LB6EL3 Световой модуль зеленый постоянного света 12/240VAC/DC |  | цена по запросу
19 | Lovato 8LB6EL1 - 8LB6EL1 Световой модуль оранжевый постоянного света 12/240VAC/DC |  | цена по запросу
20 | Lovato 8 LB6 GLB1 - 8 LB6 GLB1 Модуль оранжевый, 12-48VAC/DC, лампы не прилагаются |  | цена по запросу
21 | Lovato 8 LB6 S2 B4 - 8 LB6 S2 B4 Модуль Красный, 24VAC/DC, вспыхивающий, прерывистое звучание (80dB), IP65 |  | цена по запросу
22 | Lovato 8 LB6 EL8 - 8 LB6 EL8 МОДУЛЬ, ПРЯМОГО ПИТАНИЯ, БЕЗ ЛАМП, БЕЛЫЙ |  | цена по запросу
23 | Lovato 8 LB6 EL4 - 8 LB6 EL4 МОДУЛЬ, ПРЯМОГО ПИТАНИЯ, БЕЗ ЛАМП, КРАСНЫЙ |  | цена по запросу
24 | Lovato 8LB6S2B6 - 8LB6S2B6 Светозвуковой модуль голубой 24VAC/DC |  | цена по запросу
15.29.5 Многоцветные световые колонны диаметр 70 мм
1 | Lovato 8LT73S2B9B - 8LT73S2B9B Многоцветный световой модуль, Цвет Синий, Оранжевый, Красный с подачей непрерывного или прерывистого звукового сигнала. Питание 24VDC |  | цена по запросу
2 | Lovato 8LT73S2B9A - 8LT73S2B9A Многоцветный световой модуль, Цвет Зеленый, Оранжевый, Красный с подачей непрерывного или прерывистого звукового сигнала. Питание 24VDC |  | цена по запросу
15.29.6 Сигнальные световые колонны диаметр 45 мм
1 | Lovato 8LT4K02BG - 8LT4K02BG Световой модуль непрерывного свечения, встроенная светодиодная цепь, цвет зеленый красный, 24 VDC |  | цена по запросу
2 | Lovato 8LT4K03BG - 8LT4K03BG Световая колонна с непрерывным свечением с прерывистым или непрерывным звуковым сигналом, зеленый красный, 24 VDC |  | цена по запросу
3 | Lovato 8LT4K04BG - 8LT4K04BG Световой модуль непрерывного свечения, встроенная светодиодная цепь, цвет зеленый орнажевый красный, 24 VDC |  | цена по запросу
4 | Lovato 8LT4K05BG - 8LT4K05BG. Сетодиодная колонна пост. свечения + зуммер (пост. и прерыв 80дБ). Диметр 45 мм. Питание 24VDC |  | цена по запросу
15.29.7 Сигнальные световые колонны диаметр 70 мм
1 | Lovato 8LT73B9A - 8LT73B9A Световой модуль непрерывного свечения, встроенная светодиодная цепь, цвет зеленый орнажевый красный, 24 VDC, диаметр 70 мм |  | цена по запросу
2 | Lovato 8LT73B9B - 8LT73B9B Световой модуль непрерывного свечения, встроенная светодиодная цепь, цвет синий орнажевый красный, 24 VDC, диаметр 70 мм |  | цена по запросу
3 | Lovato 8LT7CP01G - 8LT7CP01G Модуль для проводки и крышка (вход снизу) для пластиковых трубок, Цвет серый |  | цена по запросу
4 | Lovato 8LT7S2E - 8LT7S2E Звуковой модуль с прерывистой или непрерывной сиреной 115VAC |  | цена по запросу
5 | Lovato 8LT7GLM8 - 8LT7GLM8 Световой модуль мигающего света без лампы, белый 240VAC |  | цена по запросу
6 | Lovato 8LT7GLM6 - 8LT7GLM6 Световой модуль мигающего света без лампы, синий 240VAC |  | цена по запросу
7 | Lovato 8LT7GLM5 - 8LT7GLM5 Световой модуль мигающего света без лампы, желтый 240VAC |  | цена по запросу
8 | Lovato 8LT7GLM3 - 8LT7GLM3 Световой модуль мигающего света без лампы, зеленый 240VAC |  | цена по запросу
9 | Lovato 8LT7GLM1 - 8LT7GLM1 Световой модуль мигающего света без лампы, оранжевый 240VAC |  | цена по запросу
10 | Lovato 8LT7GLE8 - 8LT7GLE8 Световой модуль мигающего света без лампы, белый 115VAC |  | цена по запросу
11 | Lovato 8LT7GLE6 - 8LT7GLE6 Световой модуль мигающего света без лампы, синий 115VAC |  | цена по запросу
12 | Lovato 8LT7GLE5 - 8LT7GLE5 Световой модуль мигающего света без лампы, желтый 115VAC |  | цена по запросу
13 | Lovato 8LT7GLE4 - 8LT7GLE4 Световой модуль мигающего света без лампы, красный 115VAC |  | цена по запросу
14 | Lovato 8LT7GLE1 - 8LT7GLE1 Световой модуль мигающего света без лампы, оранжевый 115VAC |  | цена по запросу
15 | Lovato 8LT7GLB8 - 8LT7GLB8 Световой модуль мигающего света без лампы, белый 24VAC/D |  | цена по запросу
16 | Lovato 8LT7GLB6 - 8LT7GLB6 Световой модуль мигающего света без лампы, синий 24VAC/D |  | цена по запросу
17 | Lovato 8LT7FLM8 - 8LT7FLM8 Световой модуль со вспышкой белый, с лампой Xenon 4 Joule 240VAC |  | цена по запросу
18 | Lovato 8LT7FLM6 - 8LT7FLM6 Световой модуль со вспышкой синий, с лампой Xenon 4 Joule 240VAC |  | цена по запросу
19 | Lovato 8LT7FLM5 - 8LT7FLM5 Световой модуль со вспышкой желтый, с лампой Xenon 4 Joule 240VAC |  | цена по запросу
20 | Lovato 8LT7FLM4 - 8LT7FLM4 Световой модуль со вспышкой красный, с лампой Xenon 4 Joule 240VAC |  | цена по запросу
21 | Lovato 8LT7FLM3 - 8LT7FLM3 Световой модуль со вспышкой зеленый, с лампой Xenon 4 Joule 240VAC |  | цена по запросу
22 | Lovato 8LT7FLM1 - 8LT7FLM1 Световой модуль со вспышкой оранжевый, с лампой Xenon 4 Joule 240VAC |  | цена по запросу
23 | Lovato 8LT7FLE8 - 8LT7FLE8 Световой модуль со вспышкой белый, с лампой Xenon 4 Joule 115VAC |  | цена по запросу
24 | Lovato 8LT7FLE6 - 8LT7FLE6 Световой модуль со вспышкой синий, с лампой Xenon 4 Joule 115VAC |  | цена по запросу
25 | Lovato 8LT7FLE5 - 8LT7FLE5 Световой модуль со вспышкой желтый, с лампой Xenon 4 Joule 115VAC |  | цена по запросу
26 | Lovato 8LT7FLE4 - 8LT7FLE4 Световой модуль со вспышкой красный, с лампой Xenon 4 Joule 115VAC |  | цена по запросу
27 | Lovato 8LT7FLE3 - 8LT7FLE3 Световой модуль со вспышкой зеленый, с лампой Xenon 4 Joule 115VAC |  | цена по запросу
28 | Lovato 8LT7FLE1 - 8LT7FLE1 Световой модуль со вспышкой оранжевый, с лампой Xenon 4 Joule 115VAC |  | цена по запросу
29 | Lovato 8LT7FLB8 - 8LT7FLB8 Световой модуль со вспышкой белый, с лампой Xenon 4 Joule 24VAC/DC |  | цена по запросу
30 | Lovato 8LT7FLB6 - 8LT7FLB6 Световой модуль со вспышкой синий, с лампой Xenon 4 Joule 24VAC/DC |  | цена по запросу
31 | Lovato 8LT7FLB5 - 8LT7FLB5 Световой модуль со вспышкой желтый, с лампой Xenon 4 Joule 24VAC/DC |  | цена по запросу
32 | Lovato 8LT7FLB3 - 8LT7FLB3 Световой модуль со вспышкой зеленый, с лампой Xenon 4 Joule 24VAC/DC |  | цена по запросу
33 | Lovato 8LT7FLB1 - 8LT7FLB1 Световой модуль со вспышкой оранжевый, с лампой Xenon 4 Joule 24VAC/DC |  | цена по запросу
34 | Lovato 8 LT7 GL M4 - 8 LT7 GL M4 МОДУЛИ ВСПЫХИВАЮЩЕГО СВЕЧЕНИЯ, Красный, 230VAC |  | цена по запросу
35 | Lovato 8 LT7 GL B1 - 8 LT7 GL B1 МОДУЛИ ВСПЫХИВАЮЩЕГО СВЕЧЕНИЯ, оранжевый, 24VAC/DC |  | цена по запросу
36 | Lovato 8 LT7 S2 B - 8 LT7 S2 B звучание прерывист. (84,5 дБ) или непрерывное (82,6 дБ). Питание 24VAC/DC, IP65 |  | цена по запросу
37 | Lovato 8 LT7 CM 01 - 8 LT7 CM 01 Модуль для провода и крышка |  | цена по запросу
38 | Lovato 8 LT7 EL8 - 8 LT7 EL8 Модуль постоянного свечения, белый |  | цена по запросу
39 | Lovato 8 LT7 FL B4 - 8 LT7 FL B4 МОДУЛИ ВСПЫХИВАЮЩЕГО СВЕЧЕНИЯ XENON 4 Joule, Красный, 24VAC/DC |  | цена по запросу
40 | Lovato 8 LT7 S1 B - 8 LT7 S1 B Звуковой модуль с сиреной (80dB) Питание 24VAC/DC, 16 тональностей по выбору IP65 |  | цена по запросу
41 | Lovato 8 LT7 S0 B - 8 LT7 S0 B Звуковой модуль с прерывающейся сиреной (90dB) IP54. Питание 24V AC/DC |  | цена по запросу
42 | Lovato 8 LT7 GL B5 - 8 LT7 GL B5 МОДУЛИ ВСПЫХИВАЮЩЕГО СВЕЧЕНИЯ, желтый, 24VAC/DC |  | цена по запросу
43 | Lovato 8 LT7 GL B3 - 8 LT7 GL B3 МОДУЛИ ВСПЫХИВАЮЩЕГО СВЕЧЕНИЯ, зеленый, 24VAC/DC |  | цена по запросу
44 | Lovato 8 LT7 EL4 - 8 LT7 EL4 Модуль постоянного свечения, красный |  | цена по запросу
45 | Lovato 8 LT7 S2 M - 8 LT7 S2 M Звуковой модуль с сиреной прерывистый (78dB) Питание 230-240VAC IP65 |  | цена по запросу
46 | Lovato 8 LT7 EL5 - 8 LT7 EL5 Модуль постоянного свечения, желтый |  | цена по запросу
47 | Lovato 8 LT7 EL1 - 8 LT7 EL1 Модуль постоянного свечения, оранжевый (лампа не входит в комплект) |  | цена по запросу
48 | Lovato 8 LT7 GL B4 - 8 LT7 GL B4 МОДУЛИ ВСПЫХИВАЮЩЕГО СВЕЧЕНИЯ, Красный, 24VAC/DC |  | цена по запросу
49 | Lovato 8 LT7 EL3 - 8 LT7 EL3 Модуль постоянного свечения, зеленый |  | цена по запросу
50 | Lovato 8LT7EL6 - 8LT7EL6 Световой модуль постоянного света синий |  | цена по запросу
51 | Lovato 8 LT7 CP 01 - 8 LT7 CP 01 Модуль для проводки и крышка (для пластиковых трубок, черного цвета) |  | цена по запросу
15.30 Устройства защиты от перенапряжения
15.30.1 Аксессуары -Сменные картриджи
1 | Lovato SAX02PA320 - SAX02PA320 Сменный картридж для устройств защиты от перенапряжения тип 2 |  | цена по запросу
2 | Lovato SAX02DGK00M3 - SAX02DGK00M3 Сменный картридж для устройств защиты от перенапряжения тип 2 1000VDC |  | цена по запросу
3 | Lovato SAX02DG600M2 - SAX02DG600M2 Сменный картридж для устройств защиты от перенапряжения тип 2 600VDC |  | цена по запросу
4 | Lovato SAX02DFK20M3 - SAX02DFK20M3 Сменный картридж для устройств защиты от перенапряжения тип 2 1200VDC |  | цена по запросу
5 | Lovato SAX02DFK00M3 - SAX02DFK00M3 Сменный картридж для устройств защиты от перенапряжения тип 2 1000VDC |  | цена по запросу
6 | Lovato SAX02DFK00M2 - SAX02DFK00M2 Сменный картридж для устройств защиты от перенапряжения тип 2 1000VDC |  | цена по запросу
7 | Lovato SAX02DF600M3 - SAX02DF600M3 Сменный картридж для устройств защиты от перенапряжения тип 2 600VDC |  | цена по запросу
8 | Lovato SAX02DF600M2 - SAX02DF600M2 Сменный картридж для устройств защиты от перенапряжения тип 2 600VDC |  | цена по запросу
9 | Lovato SAX00PA320 - SAX00PA320 Сменный картридж для устройств защиты от перенапряжения тип 1-2-3 |  | цена по запросу
15.30.2 Устройства защиты от перенапряжений, тип C2-D1
1 | Lovato SASDET6 - SASDET6 Устройство защиты от перенапряжения для Ethernet кат. 6 (POE), 10 кА |  | цена по запросу
2 | Lovato SASD5VR - SASD5VR Устройство защиты от перенапряжения для линий передач данных с напр. 5 VDC, RS485 |  | цена по запросу
15.30.3 Устройства защиты от перенапряжения, тип 1-2
1 | Lovato SA0B1NA320R - SA0B1NA320R Ограничитель перенапряжения тип 1,2, моноблочный, 12.5 кА, 1P+N, релейный выход |  | цена по запросу
2 | Lovato SA0B1PA320R - SA0B1PA320R Ограничитель перенапряжения тип 1,2, моноблочный, 12.5 кА, 1P, релейный выход |  | цена по запросу
3 | Lovato SA0B2PA320R - SA0B2PA320R Ограничитель перенапряжения тип 1,2, моноблочный, 12.5 кА, 2P, релейный выход |  | цена по запросу
4 | Lovato SA0B3NA320R - SA0B3NA320R Ограничитель перенапряжения тип 1,2, моноблочный, 12.5 кА, 3P+N, релейный выход |  | цена по запросу
5 | Lovato SA0B3PA320R - SA0B3PA320R Ограничитель перенапряжения тип 1,2, моноблочный, 12.5 кА, 3P, релейный выход |  | цена по запросу
6 | Lovato SA0B4PA320R - SA0B4PA320R Ограничитель перенапряжения тип 1,2, моноблочный, 12.5 кА, 4P, релейный выход |  | цена по запросу
7 | Lovato SA1B1NA320R - SA1B1NA320R Ограничитель перенапряжения тип 1,2, моноблочный, 25 кА, 1P+N, релейный выход |  | цена по запросу
8 | Lovato SA1B1PA320R - SA1B1PA320R Ограничитель перенапряжения тип 1,2, моноблочный, 25 кА, 1P, релейный выход |  | цена по запросу
9 | Lovato SA1B2PA320R - SA1B2PA320R Ограничитель перенапряжения тип 1,2, моноблочный, 25 кА, 2P, релейный выход |  | цена по запросу
10 | Lovato SA1B3NA320R - SA1B3NA320R Ограничитель перенапряжения тип 1,2, моноблочный, 25 кА, 3P+N, релейный выход |  | цена по запросу
11 | Lovato SA1B3PA320R - SA1B3PA320R Ограничитель перенапряжения тип 1,2, моноблочный, 25 кА, 3P, релейный выход |  | цена по запросу
12 | Lovato SA1B4PA320R - SA1B4PA320R Ограничитель перенапряжения тип 1,2, моноблочный, 25 кА, 4P, релейный выход |  | цена по запросу
13 | Lovato SA14PA320R - SA14PA320R Устройство защиты от перенапряжения, тип 1-2 4P |  | цена по запросу
14 | Lovato SA13PA320R - SA13PA320R Устройство защиты от перенапряжения, тип 1-2 3P |  | цена по запросу
15 | Lovato SA13NA320R - SA13NA320R Устройство защиты от перенапряжения, тип 1-2 3P+N |  | цена по запросу
16 | Lovato SA12PA320R - SA12PA320R Устройство защиты от перенапряжения, тип 1-2 2P |  | цена по запросу
17 | Lovato SA11PA320R - SA11PA320R Устройство защиты от перенапряжения, тип 1-2 1P |  | цена по запросу
18 | Lovato SA11NA320R - SA11NA320R Устройство защиты от перенапряжения, тип 1-2 1P+N |  | цена по запросу
15.30.4 Устройства защиты от перенапряжения, тип 1-2-3
1 | Lovato SA04PA320R - SA04PA320R Устройство защиты от перенапряжения, тип 1-2-3 4P |  | цена по запросу
2 | Lovato SA03PA320R - SA03PA320R Устройство защиты от перенапряжения, тип 1-2-3 3P |  | цена по запросу
3 | Lovato SA03NA320R - SA03NA320R Устройство защиты от перенапряжения, тип 1-2-3 3P+N |  | цена по запросу
4 | Lovato SA02PA320R - SA02PA320R Устройство защиты от перенапряжения, тип 1-2-3 2P |  | цена по запросу
5 | Lovato SA01PA320R - SA01PA320R Устройство защиты от перенапряжения, тип 1-2-3 1P |  | цена по запросу
6 | Lovato SA01NA320R - SA01NA320R Устройство защиты от перенапряжения, тип 1-2-3 1P+N |  | цена по запросу
15.30.5 Устройства защиты от перенапряжения, тип 2
1 | Lovato SG23PA300 - SG23PA300 Устройство защиты от перенапряжения, тип 2, 20 кА, 3P, сменный картридж |  | цена по запросу
2 | Lovato SG24PA300 - SG24PA300 Устройство защиты от перенапряжения, тип 2, 20 кА, 4P, сменный картридж |  | цена по запросу
3 | Lovato SG24PA300R - SG24PA300R Устройство защиты от перенапряжения, тип 2, 20 кА, 4P, релейный выход, сменный картридж |  | цена по запросу
4 | Lovato SG2C1NA320 - SG2C1NA320 Устройство защиты от перенапряжения, тип 2, 5 кА, 1P+N, сменный картридж |  | цена по запросу
5 | Lovato SG23PA300R - SG23PA300R Устройство защиты от перенапряжения, тип 2, 20 кА, 3P, релейный выход, сменный картридж |  | цена по запросу
6 | Lovato SG2C2PA320 - SG2C2PA320 Устройство защиты от перенапряжения, тип 2, 5 кА, 2P, сменный картридж |  | цена по запросу
7 | Lovato SG23NA300R - SG23NA300R Устройство защиты от перенапряжения, тип 2, 20 кА, 3P+N, релейный выход, сменный картридж |  | цена по запросу
8 | Lovato SG23NA300 - SG23NA300 Устройство защиты от перенапряжения, тип 2, 20 кА, 3P+N, сменный картридж |  | цена по запросу
9 | Lovato SG22PA300R - SG22PA300R Устройство защиты от перенапряжения, тип 2, 20 кА, 2P, релейный выход, сменный картридж |  | цена по запросу
10 | Lovato SG22PA300 - SG22PA300 Устройство защиты от перенапряжения, тип 2, 20 кА, 2P, сменный картридж |  | цена по запросу
11 | Lovato SG21PA300R - SG21PA300R Устройство защиты от перенапряжения, тип 2, 20 кА, 1P, релейный выход, сменный картридж |  | цена по запросу
12 | Lovato SG21PA300 - SG21PA300 Устройство защиты от перенапряжения, тип 2, 20 кА, 1P, сменный картридж |  | цена по запросу
13 | Lovato SG21NA300R - SG21NA300R Устройство защиты от перенапряжения, тип 2, 20 кА, 1P+N, релейный выход, сменный картридж |  | цена по запросу
14 | Lovato SG21NA300 - SG21NA300 Устройство защиты от перенапряжения, тип 2, 20 кА, 1P+N, сменный картридж |  | цена по запросу
15 | Lovato SA24PA320R - SA24PA320R Устройство защиты от перенапряжения, тип 2 4P +R.C. |  | цена по запросу
16 | Lovato SA24PA320 - SA24PA320 Устройство защиты от перенапряжения, тип 2 4P |  | цена по запросу
17 | Lovato SA23PA320R - SA23PA320R Устройство защиты от перенапряжения, тип 2 3P +R.C. |  | цена по запросу
18 | Lovato SA23PA320 - SA23PA320 Устройство защиты от перенапряжения, тип 2 3P |  | цена по запросу
19 | Lovato SA23NA320R - SA23NA320R Устройство защиты от перенапряжения, тип 2 3P+N +R.C |  | цена по запросу
20 | Lovato SA23NA320 - SA23NA320 Устройство защиты от перенапряжения, тип 2 3P+N |  | цена по запросу
21 | Lovato SA22PA320R - SA22PA320R Устройство защиты от перенапряжения, тип 2 2P +R.C. |  | цена по запросу
22 | Lovato SA22PA320 - SA22PA320 Устройство защиты от перенапряжения, тип 2 2P |  | цена по запросу
23 | Lovato SA21PA320R - SA21PA320R Устройство защиты от перенапряжения, тип 2 1P +R.C. |  | цена по запросу
24 | Lovato SA21PA320 - SA21PA320 Устройство защиты от перенапряжения, тип 2 1P |  | цена по запросу
25 | Lovato SA21NA320R - SA21NA320R Устройство защиты от перенапряжения, тип 2 1P+N+R.C. |  | цена по запросу
26 | Lovato SA21NA320 - SA21NA320 Устройство защиты от перенапряжения, тип 2 1P+N |  | цена по запросу
15.30.6 Устройства защиты от перенапряжения, тип 2 для фотогальванических систем
1 | Lovato SA31NA275ML - SA31NA275ML Компактное устройство защиты от перенапряжения, тип 3, со световой сигнализацией, 1P+N, 6 кВ/3 кА |  | цена по запросу
2 | Lovato A31NA275MS - SA31NA275MS Компактное устройство защиты от перенапряжения, тип 3, со звуковой сигнализацией, 1P+N, 6 кВ/3 кА |  | цена по запросу
3 | Lovato SA31NA320R - SA31NA320R Устройство защиты от перенапряжения, тип 3, со сменным картриджем, 1P+N, 10 кВ/5 кА |  | цена по запросу
4 | Lovato SG2DGK50M3 - SG2DGK50M3 Устройство защиты от перенапряжения для фотогальванических систем, тип 2, 1000 А, +, -, PE, 1500 VDC |  | цена по запросу
5 | Lovato SG2DGK10M3R - SG2DGK10M3R Устройство защиты от перенапряжения для фотогальванических систем, тип 2, 1000 А, +, -, PE, релейный выход |  | цена по запросу
6 | Lovato SG2DGK10M3 - SG2DGK10M3 Устройство защиты от перенапряжения для фотогальванических систем, тип 2, 1000 А, +, -, PE, 1100 VDC |  | цена по запросу
7 | Lovato SA2DGK00M3R - SA2DGK00M3R Устройство защиты от перенапряжения, тип 2 1000VD+RC |  | цена по запросу
8 | Lovato SA2DGK00M3 - SA2DGK00M3 Устройство защиты от перенапряжения, тип 2 1000VDC |  | цена по запросу
9 | Lovato SA2DG600M2R - SA2DG600M2R Устройство защиты от перенапряжения, тип 2 600VDC+RC |  | цена по запросу
10 | Lovato SA2DG600M2 - SA2DG600M2 Устройство защиты от перенапряжения, тип 2 600VDC |  | цена по запросу
11 | Lovato SA2DFK20M3 - SA2DFK20M3 Устройство защиты от перенапряжения, тип 2 1200VDC |  | цена по запросу
12 | Lovato SA2DFK00M3 - SA2DFK00M3 Устройство защиты от перенапряжения, тип 2 1000VDC |  | цена по запросу
13 | Lovato SA2DFK00M2 - SA2DFK00M2 Устройство защиты от перенапряжения, тип 2 1000VDC |  | цена по запросу
14 | Lovato SA2DF600M3 - SA2DF600M3 Устройство защиты от перенапряжения, тип 2 600VDC |  | цена по запросу
15 | Lovato SA2DF600M2 - SA2DF600M2 Устройство защиты от перенапряжения, тип 2 600VDC |  | цена по запросу
15.30.7 Устройства защиты от перенапряжения, тип 3
15.31 Устройства управления и сигнализации (кнопки, переключатели)
15.31.1 Аксессуары и запасные части для устройств управления и сигнализации
1 | Lovato 8LM2TA185 - 8LM2TA185 Защита для переключателей с короткой ручкой |  | цена по запросу
2 | Lovato 8 LM2T AU133 - 8 LM2T AU133 Крышка защитная IP65 для кнопок, зеленая |  | цена по запросу
3 | Lovato 8 LM2T AU134 - 8 LM2T AU134 Крышка защитная IP65 для кнопок, красная |  | цена по запросу
4 | Lovato 8LM2TALN400 - 8LM2TALN400 ЛАМПА НЕОНОВАЯ, BA9s, 380/400VAC |  | цена по запросу
5 | Lovato 8 LM2T ALL0485 - 8 LM2T ALL0485 Лампа LEDв корпусе BA9s, питание 48 VDC 10x28мм, цвет желтый |  | цена по запросу
6 | Lovato 8 LM2T ALL0484 - 8 LM2T ALL0484 Лампа LEDв корпусе BA9s, питание 48 VDC 10x28мм, цвет красный |  | цена по запросу
7 | Lovato 8 LM2T ALL0483 - 8 LM2T ALL0483 Лампа LEDв корпусе BA9s, питание 48 VDC 10x28мм, цвет зеленый |  | цена по запросу
8 | Lovato 8 LM2T ALL0245 - 8 LM2T ALL0245 Лампа LEDв корпусе BA9s, питание 24VDC 10x28мм, цвет желтый |  | цена по запросу
9 | Lovato 8 LM2T ALL0243 - 8 LM2T ALL0243 Лампа LEDв корпусе BA9s, питание 24VDC 10x28мм, цвет зеленый |  | цена по запросу
10 | Lovato 8 LM2T ALA024 - 8 LM2T ALA024 ЛАМПА НАКАЛИВАНИЯ BA9s 24V 1,2W 10x28mm |  | цена по запросу
11 | Lovato 8 LM2T A130 - 8 LM2T A130 ЗАГЛУШКА ДЛЯ НЕИСПОЛЬЗОВАННЫХ ОТВЕРСТИЙ |  | цена по запросу
12 | Lovato 8 LM2T A123 - 8 LM2T A123 ДИФФУЗОР ДЛЯ ДВОЙНЫХ СБЛОКИРОВАННЫХ КНОПОК ЗЕЛЕНЫЙ |  | цена по запросу
13 | Lovato 8 LM2T ALL0244 - 8 LM2T ALL0244 Лампа LEDв корпусе BA9s, питание 24VDC 10x28мм, цвет красный |  | цена по запросу
14 | Lovato 8 LM2T ALB048 - 8 LM2T ALB048 ЛАМПА НАКАЛИВАНИЯ BA9s 48V 2W 10x28mm |  | цена по запросу
15 | Lovato 8LM2TAU138 - 8LM2TAU138 Колпачок IP66 белый, для плоских кнопок и с подсветкой |  | цена по запросу
16 | Lovato 8 LM2T AU108 - 8 LM2T AU108 ПЛАСТИКОВАЯ ЭТИКЕТКА БЕЗ НАДПИСИ |  | цена по запросу
17 | Lovato 8 LM2T AU159 - 8 LM2T AU159 Защитный кожух для кнопок |  | цена по запросу
18 | Lovato 8 LM2T AU106 - 8 LM2T AU106 БУМАЖНАЯ ЭТИКЕТКА БЕЗ НАДПИСИ |  | цена по запросу
19 | Lovato 8 LM2T AU137 - 8 LM2T AU137 Крышка защитная IP66 для кнопок, прозрачная |  | цена по запросу
20 | Lovato 8 LM2T AU105 - 8 LM2T AU105 ДЕРЖАТЕЛЬ ПЛАСТИКОВЫХ И БУМАЖНЫХ ЭТИКЕТОК |  | цена по запросу
21 | Lovato 8 LM2T AU157 - 8 LM2T AU157 ПРОЗРАЧНАЯ КРЫШКА ДЛЯ СДВОЕННЫХ КНОПОК IP66 |  | цена по запросу
22 | Lovato 8 LM2T AU132 - 8 LM2T AU132 Крышка защитная IP65 для кнопок, черная |  | цена по запросу
23 | Lovato 8 LM2T AU101 - 8 LM2T AU101 ДЕРЖАТЕЛЬ ТАБЛИЧЕК НА 2-4 ЭТИКЕТКИ |  | цена по запросу
24 | Lovato 8 LM2T A140 - 8 LM2T A140 ПЕРЕХОДНИК ДЛЯ УСТАНОВКИ КОНТАКТА В ЦЕНТРЕ |  | цена по запросу
25 | Lovato 8 LM2T ALB024 - 8 LM2T ALB024 ЛАМПА НАКАЛИВАНИЯ BA9s 24V 2W 10x28mm |  | цена по запросу
26 | Lovato 8 LM2T A190 - 8 LM2T A190 ДИФФУЗОР ДЛЯ АРМАТУРЫ |  | цена по запросу
27 | Lovato 8 LM2T AU170 - 8 LM2T AU170 КОЛЬЦО УПЛОТНИТЕЛЬНОЕ |  | цена по запросу
28 | Lovato 8 LM2T AU107 - 8 LM2T AU107 КРЫШКА ПРОЗРАЧНАЯ ДЛЯ ЭТИКЕТОК ТИПА LM2TAU106 |  | цена по запросу
29 | Lovato 8LM2TAU100 - 8LM2TAU100 ДЕРЖАТЕЛЬ ТАБЛИЧЕК |  | цена по запросу
30 | Lovato 8 LM2T ALB130 - 8 LM2T ALB130 ЛАМПА НАКАЛИВАНИЯ BA9s 130V 2W 10x28mm |  | цена по запросу
15.31.2 Дополнительные блоки для кнопок и переключателей
1 | Lovato 8LM2TME8 - 8LM2TME8 Светодиодный индикатор мигающего свечения, без крепежного основания, винтовое крепление, напряжение 85-140 VAC, цвет белый |  | цена по запросу
2 | Lovato 8LM2TME6 - 8LM2TME6 Светодиодный индикатор мигающего свечения, без крепежного основания, винтовое крепление, напряжение 85-140 VAC, цвет синий |  | цена по запросу
3 | Lovato 8LM2TME4 - 8LM2TME4 Светодиодный индикатор мигающего свечения, без крепежного основания, винтовое крепление, напряжение 85-140 VAC, цвет красный |  | цена по запросу
4 | Lovato 8LM2TME3 - 8LM2TME3 Светодиодный индикатор мигающего свечения, без крепежного основания, винтовое крепление, напряжение 85-140 VAC, цвет зеленый |  | цена по запросу
5 | Lovato 8LM2TMB6 - 8LM2TMB6 Светодиодный индикатор мигающего свечения, без крепежного основания, винтовое крепление, напряжение 18-30 V AC/DC, цвет синий |  | цена по запросу
6 | Lovato 8 LM2T MB5 - 8 LM2T MB5 Светодиодный индикатор мигающего свечения, без крепежного основания, винтовое крепление, напряжение 18-30 V AC/DC, цвет желтый |  | цена по запросу
7 | Lovato 8 LM2T LE3 - 8 LM2T LE3 Светодиодный индикатор постоянного свечения, без крепежного основания, винтовое крепление, напряжение 85-140VAC, цвет зеленый |  | цена по запросу
8 | Lovato 8 LM2T LE6 - 8 LM2T LE6 Светодиодный индикатор постоянного свечения, без крепежного основания, винтовое крепление, напряжение 85-140VAC, цвет синий |  | цена по запросу
9 | Lovato 8 LM2T MM8 - 8 LM2T MM8 Светодиодный индикатор мигающего свечения, без крепежного основания, винтовое крепление, напряжение 185-265 VAC, цвет белый |  | цена по запросу
10 | Lovato 8 LM2T MM6 - 8 LM2T MM6 Светодиодный индикатор мигающего свечения, без крепежного основания, винтовое крепление, напряжение 185-265 VAC, цвет синий |  | цена по запросу
11 | Lovato 8 LM2T MM5 - 8 LM2T MM5 Светодиодный индикатор мигающего свечения, без крепежного основания, винтовое крепление, напряжение 185-265 VAC, цвет желтый |  | цена по запросу
12 | Lovato 8 LM2T MM3 - 8 LM2T MM3 Светодиодный индикатор мигающего свечения, без крепежного основания, винтовое крепление, напряжение 185-265 VAC, цвет зеленый |  | цена по запросу
13 | Lovato 8 LM2T ME5 - 8 LM2T ME5 Светодиодный индикатор мигающего свечения, без крепежного основания, винтовое крепление, напряжение 85-140 VAC, цвет желтый |  | цена по запросу
14 | Lovato 8 LM2T MB8 - 8 LM2T MB8 Светодиодный индикатор мигающего свечения, без крепежного основания, винтовое крепление, напряжение 18-30 V AC/DC, цвет белый |  | цена по запросу
15 | Lovato 8 LM2T LE4 - 8 LM2T LE4 Светодиодный индикатор постоянного свечения, без крепежного основания, винтовое крепление, напряжение 85-140VAC, цвет красный |  | цена по запросу
16 | Lovato 8 LM2T MB4 - 8 LM2T MB4 Светодиодный индикатор мигающего свечения, без крепежного основания, винтовое крепление, напряжение 18-30 V AC/DC, цвет красный |  | цена по запросу
17 | Lovato 8 LM2T LE8 - 8 LM2T LE8 Светодиодный индикатор постоянного свечения, без крепежного основания, винтовое крепление, напряжение 85-140VAC, цвет белый |  | цена по запросу
18 | Lovato 8LM2TLE5 - 8LM2TLE5 Светодиодный индикатор постоянного свечения, без крепежного основания, винтовое крепление, напряжение 85-140VAC, цвет желтый |  | цена по запросу
19 | Lovato 8 LM2T LB6 - 8 LM2T LB6 Светодиодный индикатор постоянного свечения, без крепежного основания, винтовое крепление, напряжение 12-30V AC/DC, цвет синий |  | цена по запросу
20 | Lovato 8 LM2T MB3 - 8 LM2T MB3 Светодиодный индикатор мигающего свечения, без крепежного основания, винтовое крепление, напряжение 18-30 V AC/DC, цвет зеленый |  | цена по запросу
21 | Lovato 8 LM2T LM6 - 8 LM2T LM6 Светодиодный индикатор постоянного свечения, без крепежного основания, винтовое крепление, напряжение 185-265VAC, цвет синий |  | цена по запросу
22 | Lovato 8 LM2T LM5 - 8 LM2T LM5 Светодиодный индикатор постоянного свечения, без крепежного основания, винтовое крепление, напряжение 185-265VAC, цвет желтый |  | цена по запросу
23 | Lovato LM2T LB8 - LM2T LB8 Светодиодный индикатор постоянного свечения, без крепежного основания, винтовое крепление, напряжение 12-30V AC/DC, цвет белый |  | цена по запросу
24 | Lovato 8 LM2T LB3 - 8 LM2T LB3 Светодиодный индикатор постоянного свечения, без крепежного основания, винтовое крепление, напряжение 12-30V AC/DC, цвет зеленый |  | цена по запросу
25 | Lovato 8 LM2T LM8 - 8 LM2T LM8 Светодиодный индикатор постоянного свечения, без крепежного основания, винтовое крепление, напряжение 185-265VAC, цвет белый |  | цена по запросу
26 | Lovato 8 LM2T LB5 - 8 LM2T LB5 Светодиодный индикатор постоянного свечения, без крепежного основания, винтовое крепление, напряжение 12-30V AC/DC, цвет желтый |  | цена по запросу
27 | Lovato 8 LM2T LB4 - 8 LM2T LB4 Светодиодный индикатор постоянного свечения, без крепежного основания, винтовое крепление, напряжение 12-30V AC/DC, цвет красный |  | цена по запросу
28 | Lovato 8 LM2T LM4 - 8 LM2T LM4 Светодиодный индикатор постоянного свечения, без крепежного основания, винтовое крепление, напряжение 185-265VAC, цвет красный |  | цена по запросу
29 | Lovato 8 LM2T LM3 - 8 LM2T LM3 Светодиодный индикатор постоянного свечения, без крепежного основания, винтовое крепление, напряжение 185-265VAC, цвет зеленый |  | цена по запросу
30 | Lovato 8LM2TAU118 - 8LM2TAU118 Пластиковый диск для грибовидных кнопок, 60мм, желтый |  | цена по запросу
31 | Lovato 8 LM2T AU113 - 8 LM2T AU113 ПЛАСТИКОВЫЙ ДИСК ДЛЯ ГРИБОВИДНЫХ КНОПОК EMERGENCY-STOP, d 90mm |  | цена по запросу
32 | Lovato 8 LM2T AU112 - 8 LM2T AU112 ПЛАСТИКОВЫЙ ДИСК ДЛЯ ГРИБОВИДНЫХ КНОПОК |  | цена по запросу
33 | Lovato 8LM2TAU114 - 8LM2TAU114 Пластиковый диск для грибовидных кнопок, 60мм, желтый |  | цена по запросу
34 | Lovato 8 LM2T AU115 - 8 LM2T AU115 ПЛАСТИКОВЫЙ ДИСК ДЛЯ ГРИБОВИДНЫХ КНОПОК EMERGENCY-STOP, ? 60mm |  | цена по запросу
35 | Lovato 8 LP2T AU120 - 8 LP2T AU120 МОНТАЖНЫЙ ПЕРЕХОДНИК ДЛЯ ТОЛКАТЕЛЕЙ ПЛАСТМАССОВОГО РЯДА |  | цена по запросу
36 | Lovato 8LM2TAU120 - 8LM2TAU120 МОНТАЖНЫЙ ПЕРЕХОДНИК |  | цена по запросу
37 | Lovato 8LM2TCF10 - 8LM2TCF10 Вспомогательный контакт 1НО, с креплением FASTON |  | цена по запросу
38 | Lovato 8LM2TCF01 - 8LM2TCF01 Вспомогательный контакт 1НЗ, с креплением FASTON |  | цена по запросу
39 | Lovato 8 LM2T E01 - 8 LM2T E01 Вспомогательный контакт 1НЗ с крепление под винт, в комплекте скрепежным основанием….AU120 |  | цена по запросу
40 | Lovato 8 LM2T E10 - 8 LM2T E10 Вспомогательный контакт 1НЗ с крепление под винт, в комплекте скрепежным основанием….AU120 |  | цена по запросу
41 | Lovato 8LM2TC10A - 8LM2TC10A Вспомогательный контакт 1НО с опережением срабатывания, (Только для кнопок с фиксацией 8LM2TQ... ) |  | цена по запросу
42 | Lovato 8 LM2T C01D - 8 LM2T C01D Вспомогательный контакт 1НЗ с задержкой размыкания, с крепление под винт |  | цена по запросу
43 | Lovato 8LM2TC10 - 8LM2TC10 Вспомогательный контакт 1НО с крепление под винт |  | цена по запросу
44 | Lovato 8LM2TC01 - 8LM2TC01 Вспомогательный контакт 1НЗ с крепление под винт |  | цена по запросу
45 | Lovato 8LM2TXL400 - 8LM2TXL400 Держатель ламп сигнальных в компл. с крепежным основанием, с трансформатором, 380/415V |  | цена по запросу
46 | Lovato 8LM2TFL230 - 8LM2TFL230 Держатели сигнальных ламп вспыхивающие, 110-240V, в комплекте с крепежным основанием |  | цена по запросу
47 | Lovato 8LM2TFL048 - 8LM2TFL048 Держатели сигнальных ламп вспыхивающие, 24-48V, в комплекте с крепежным основанием |  | цена по запросу
48 | Lovato 8 LM2T VL230 - 8 LM2T VL230 ДЕРЖАТЕЛЬ ЛАМП СИГНАЛЬНЫХ (С ПЕРЕХОДНИКОМ) 110-230V |  | цена по запросу
49 | Lovato 8 LM2T DL400 - 8 LM2T DL400 Держатель ламп сигнальных BA9s &lt;415V, с крепежным основанием |  | цена по запросу
50 | Lovato 8LM2TYL400 - 8LM2TYL400 Держатель ламп сигнальных с трансформатором, без монт. переходника, 380-400VAC 50-60HZ |  | цена по запросу
51 | Lovato 8LM2TYL110 - 8LM2TYL110 Держатель ламп сигнальных с трансформатором, без монт. переходника, 110-220VAC 50/60HZ |  | цена по запросу
52 | Lovato 8 LM2T ZL230 - 8 LM2T ZL230 ДЕРЖАТЕЛЬ ЛАМП СИГНАЛЬНЫХ |  | цена по запросу
53 | Lovato 8 LM2T GL230 - 8 LM2T GL230 ДЕРЖАТЕЛЬ ЛАМПЫ СИГНАЛЬНОЙ, вспыхивающий |  | цена по запросу
54 | Lovato 8 LM2T GL048 - 8 LM2T GL048 ДЕРЖАТЕЛЬ ЛАМПЫ СИГНАЛЬНОЙ, вспыхивающий |  | цена по запросу
55 | Lovato 8LM2TT100 - 8LM2TT100 Тестер для держателя ламп LM2TDL/EL/VL/ZL/LA/LB/MB |  | цена по запросу
56 | Lovato 8 LM2T YL230 - 8 LM2T YL230 (без лампы) ДЕРЖАТЕЛЬ ЛАМП СИГНАЛЬНЫХ (С ТРАНСФОРМАТОРОМ) |  | цена по запросу
57 | Lovato 8 LM2T ZL230 - 8 LM2T ZL230 (без лампы 8LM2TALB130) ДЕРЖАТЕЛЬ ЛАМП СИГНАЛЬНЫХ |  | цена по запросу
58 | Lovato 8LM2TEL400 - 8LM2TEL400 ДЕРЖАТЕЛЬ ЛАМП СИГНАЛЬНЫХ ?415VAC/DC |  | цена по запросу
15.31.3 Кнопки и переключатели серии Platinum, диаметр 22 мм
1 | Lovato LPCB7375 - LPCB7375 Тройная кнопка нажатия, с крепежным основанием, пружинный возврат |  | цена по запросу
2 | Lovato LPCB7365 - LPCB7365 Тройная кнопка нажатия, с крепежным основанием, пружинный возврат |  | цена по запросу
3 | Lovato LPCB7345 - LPCB7345 Тройная кнопка нажатия, с крепежным основанием, пружинный возврат |  | цена по запросу
4 | Lovato LPCB7355 - LPCB7355 Тройная кнопка нажатия, с крепежным основанием, пружинный возврат |  | цена по запросу
5 | Lovato LPXT100 - LPXT100 Тестер для светодиодных индикаторов с питанием перем./пост. напряж. типов LPX LE… (всех), LPX LFB…, LPX LPB… и LPX LPSB… |  | цена по запросу
6 | Lovato LPXT102 - LPXT102 Тестер для светодиодных индикаторов и с питанием перем. напряж. 185...265 В, типов LPX LFM…, LPX LPM… и LPX LPSM… |  | цена по запросу
7 | Lovato LPXT101 - LPXT101 Тестер для светодиодных индикаторов с питанием перем. напряж. 85...140 В, типов LPX LFE…, LPX LPE… и LPX LPSE… |  | цена по запросу
8 | Lovato LPXAU124 - LPXAU124 Пластиковый диск для грибовидных кнопок с символами IEC60417-5638, 90 мм |  | цена по запросу
9 | Lovato LPXAU123 - LPXAU123 Пластиковый диск для грибовидных кнопок с символами IEC60417-5638, 60 мм |  | цена по запросу
10 | Lovato LPXAU118 - LPXAU118 60MM желтый PVC LABEL ARRET D&#39UR-NOT AUS |  | цена по запросу
11 | Lovato LPXAU112 - LPXAU112 90MM желтый PVC LABEL EMERGENZA-ARRESTO |  | цена по запросу
12 | Lovato LPXAU110 - LPXAU110 Самоклеющаяся этикетка EMERGENCY/STOP для кнопок LPCB63/663/664/68/BL66... |  | цена по запросу
13 | Lovato LPCS433 - LPCS433 Переключатель пластиковый с круглой ручкой (без крепежного основания ..AU120), 3 положения: слева - с фиксацией, справа без фиксации 1-0&lt;2 |  | цена по запросу
14 | Lovato LPCS432 - LPCS432 Переключатель пластиковый с круглой ручкой (без крепежного основания ..AU120), 3 положения: слева - без фиксации, справа с фиксацией 1&gt;0-2 |  | цена по запросу
15 | Lovato LPCS431 - LPCS431 Переключатель пластиковый с круглой ручкой (без крепежного основания ..AU120), 3 положения без фиксации 1&gt;0&lt;2 |  | цена по запросу
16 | Lovato LPCS430 - LPCS430 Переключатель пластиковый с круглой ручкой (без крепежного основания ..AU120), 3 положения с фиксацией 1-0-2 |  | цена по запросу
17 | Lovato LPCS421 - LPCS421 Переключатель пластиковый с круглой ручкой (без крепежного основания ..AU120), 2 положения без фиксации, 0&lt;1 |  | цена по запросу
18 | Lovato LPCS420 - LPCS420 Переключатель пластиковый с круглой ручкой (без крепежного основания ..AU120), 2 положения с фиксацией 0-1 |  | цена по запросу
19 | Lovato LPCS121 - LPCS121 Переключатель пластиковый с короткой ручкой (без крепежного основания ..AU120), 2 положения без фиксации, 0&lt;1 |  | цена по запросу
20 | Lovato LPC S130 - LPC S130 Переключатель пластиковый с короткой ручкой (без крепежного основания ..AU120), 3 положения с фиксацией 1-0-2 |  | цена по запросу
21 | Lovato LPCS133 - LPCS133 Переключатель пластиковый с короткой ручкой (без крепежного основания ..AU120), 3 положения: слева - с фиксацией, справа без фиксации 1-0&lt;2 |  | цена по запросу
22 | Lovato LPCS132 - LPCS132 Переключатель пластиковый с короткой ручкой (без крепежного основания ..AU120), 3 положения: слева - без фиксации, справа с фиксацией 1&gt;0-2 |  | цена по запросу
23 | Lovato LPC S131 - LPC S131 Переключатель пластиковый с короткой ручкой (без крепежного основания ..AU120), 3 положения без фиксации 1&gt;0&lt;2 |  | цена по запросу
24 | Lovato LPCS120 - LPCS120 Переключатель пластиковый с короткой ручкой (без крепежного основания ..AU120), 2 положения с фиксацией 0-1 |  | цена по запросу
25 | Lovato LPCSL1334 - LPCSL1334 Переключатель с подсветкой, пластиковый с короткой ручкой (без крепежного основания ..AU120), 3 положения: слева - с фиксацией, справа без фиксации 1-0&lt;2, цвет красный |  | цена по запросу
26 | Lovato LPCSL1316 - LPCSL1316 Переключатель с подсветкой, пластиковый с короткой ручкой (без крепежного основания ..AU120), 3 положения без фиксации 1&gt;0&lt;2, цвет синий |  | цена по запросу
27 | Lovato LPCSL1218 - LPCSL1218 Переключатель пластиковый с короткой ручкой (без крепежного основания ..AU120), 2 положения без фиксации, 0&lt;1, белый |  | цена по запросу
28 | Lovato LPCSL1333 - LPCSL1333 Переключатель с подсветкой, пластиковый с короткой ручкой (без крепежного основания ..AU120), 3 положения: слева - с фиксацией, справа без фиксации 1-0&lt;2, цвет зеленый |  | цена по запросу
29 | Lovato LPCSL1315 - LPCSL1315 Переключатель с подсветкой, пластиковый с короткой ручкой (без крепежного основания ..AU120), 3 положения без фиксации 1&gt;0&lt;2, цвет желтый |  | цена по запросу
30 | Lovato LPCSL1216 - LPCSL1216 Переключатель пластиковый с короткой ручкой (без крепежного основания ..AU120), 2 положения без фиксации, 0&lt;1, голубой |  | цена по запросу
31 | Lovato LPCSL1328 - LPCSL1328 Переключатель пластиковый с подсветкой, с короткой ручкой (без крепежного основания ..AU120), 3 положения: слева - без фиксации, справа с фиксацией 1&gt;0-2, цвет белый |  | цена по запросу
32 | Lovato LPCSL1314 - LPCSL1314 Переключатель с подсветкой, пластиковый с короткой ручкой (без крепежного основания ..AU120), 3 положения без фиксации 1&gt;0&lt;2, цвет красный |  | цена по запросу
33 | Lovato LPCSL1215 - LPCSL1215 Переключатель пластиковый с короткой ручкой (без крепежного основания ..AU120), 2 положения без фиксации, 0&lt;1, желтый |  | цена по запросу
34 | Lovato LPCSL1326 - LPCSL1326 Переключатель пластиковый с подсветкой, с короткой ручкой (без крепежного основания ..AU120), 3 положения: слева - без фиксации, справа с фиксацией 1&gt;0-2, цвет синий |  | цена по запросу
35 | Lovato LPCSL1214 - LPCSL1214 Переключатель пластиковый с короткой ручкой (без крепежного основания ..AU120), 2 положения без фиксации, 0&lt;1, красный |  | цена по запросу
36 | Lovato LPCSL1325 - LPCSL1325 Переключатель пластиковый с подсветкой, с короткой ручкой (без крепежного основания ..AU120), 3 положения: слева - без фиксации, справа с фиксацией 1&gt;0-2, цвет желтый |  | цена по запросу
37 | Lovato LPCSL1306 - LPCSL1306 Переключатель с подсветкой пластиковый с короткой ручкой (без крепежного основания ..AU120), 3 положения с фиксацией 1-0-2, цвет синий |  | цена по запросу
38 | Lovato LPCSL1213 - LPCSL1213 Переключатель пластиковый с короткой ручкой (без крепежного основания ..AU120), 2 положения без фиксации, 0&lt;1, зеленый |  | цена по запросу
39 | Lovato LPCSL1324 - LPCSL1324 Переключатель пластиковый с подсветкой, с короткой ручкой (без крепежного основания ..AU120), 3 положения: слева - без фиксации, справа с фиксацией 1&gt;0-2, цвет красный |  | цена по запросу
40 | Lovato LPCSL1336 - LPCSL1336 Переключатель с подсветкой, пластиковый с короткой ручкой (без крепежного основания ..AU120), 3 положения: слева - с фиксацией, справа без фиксации 1-0&lt;2, цвет синий |  | цена по запросу
41 | Lovato LPCSL1323 - LPCSL1323 Переключатель пластиковый с подсветкой, с короткой ручкой (без крепежного основания ..AU120), 3 положения: слева - без фиксации, справа с фиксацией 1&gt;0-2, цвет зеленый |  | цена по запросу
42 | Lovato LPCSL1335 - LPCSL1335 Переключатель с подсветкой, пластиковый с короткой ручкой (без крепежного основания ..AU120), 3 положения: слева - с фиксацией, справа без фиксации 1-0&lt;2, цвет желтый |  | цена по запросу
43 | Lovato LPCSL1318 - LPCSL1318 Переключатель с подсветкой, пластиковый с короткой ручкой (без крепежного основания ..AU120), 3 положения без фиксации 1&gt;0&lt;2, цвет белый |  | цена по запросу
44 | Lovato LPCSL1215 - LPCSL1215 Переключатель пластиковый с короткой ручкой (без крепежного основания ..AU120), 2 положения без фиксации, 0&lt;1, желтый |  | цена по запросу
45 | Lovato LPCSL1326 - LPCSL1326 Переключатель пластиковый с подсветкой, с короткой ручкой (без крепежного основания ..AU120), 3 положения: слева - без фиксации, справа с фиксацией 1&gt;0-2, цвет голубой |  | цена по запросу
46 | Lovato LPCSL1214 - LPCSL1214 Переключатель пластиковый с короткой ручкой (без крепежного основания ..AU120), 2 положения без фиксации, 0&lt;1, красный |  | цена по запросу
47 | Lovato LPCSL1206 - LPCSL1206 Переключатель с подсветкой пластиковый с короткой ручкой (без крепежного основания ..AU120), 2 положения с фиксацией 0-1, голубой |  | цена по запросу
48 | Lovato LPCSL1204 - LPCSL1204 Переключатель с подсветкой пластиковый с короткой ручкой (без крепежного основания ..AU120), 2 положения с фиксацией 0-1, красный |  | цена по запросу
49 | Lovato LPCSL1338 - LPCSL1338 Переключатель с подсветкой, пластиковый с короткой ручкой (без крепежного основания ..AU120), 3 положения: слева - с фиксацией, справа без фиксации 1-0&lt;2, цвет белый |  | цена по запросу
50 | Lovato LPCSL1208 - LPCSL1208 Переключатель с подсветкой пластиковый с короткой ручкой (без крепежного основания ..AU120), 2 положения с фиксацией 0-1, белый |  | цена по запросу
51 | Lovato LPCSL1313 - LPCSL1313 Переключатель с подсветкой, пластиковый с короткой ручкой (без крепежного основания ..AU120), 3 положения без фиксации 1&gt;0&lt;2, цвет зеленый |  | цена по запросу
52 | Lovato LPCSL1305 - LPCSL1305 Переключатель с подсветкой пластиковый с короткой ручкой (без крепежного основания ..AU120), 3 положения с фиксацией 1-0-2, цвет желтый |  | цена по запросу
53 | Lovato LPCSL1304 - LPCSL1304 Переключатель с подсветкой пластиковый с короткой ручкой (без крепежного основания ..AU120), 3 положения с фиксацией 1-0-2, цвет красный |  | цена по запросу
54 | Lovato LPCSL1203 - LPCSL1203 Переключатель с подсветкой пластиковый с короткой ручкой (без крепежного основания ..AU120), 2 положения с фиксацией 0-1 зеленый |  | цена по запросу
55 | Lovato LPCSL1303 - LPCSL1303 Переключатель с подсветкой пластиковый с короткой ручкой (без крепежного основания ..AU120), 3 положения с фиксацией 1-0-2, цвет зеленый |  | цена по запросу
56 | Lovato LPC SL1308 - LPC SL1308 Переключатель с подсветкой пластиковый с короткой ручкой (без крепежного основания ..AU120), 3 положения с фиксацией 1-0-2, цвет белый |  | цена по запросу
57 | Lovato LPCS321R3131A - LPCS321R3131A Переключатель пластиковый с ключом (без крепежного основания ..AU120), 2 положения с фиксацией 0-1. Точка извлечения ключа в любом положении. 3131A |  | цена по запросу
58 | Lovato LPCS390R458A - LPCS390R458A Переключатель пластиковый с ключом (без крепежного основания ..AU120), 1-0&lt;2 положение влево с фиксации, положение вправо без фиксацией, Точка извлечения ключа в левом положении, 458A |  | цена по запросу
59 | Lovato LPCS380R3433E - LPCS380R3433E Переключатель пластиковый с ключом (без крепежного основания ..AU120), 1&gt;0-2 положение влево без фиксации, положение вправо с фиксацией, Точка извлечения ключа в правом положении, 3433E |  | цена по запросу
60 | Lovato LPCS370 - LPCS370 Переключатель пластиковый с ключом (без крепежного основания ..AU120), 3 положения без фиксацией 1&gt;0&lt;2, Точка извлечения ключа в центральном положении |  | цена по запросу
61 | Lovato LPCS350R458A - LPCS350R458A Переключатель пластиковый с ключом (без крепежного основания ..AU120), 1&gt;0-2 положение влево без фиксации, положение вправо с фиксацией, Точка извлечения ключа в центральном положении 45 |  | цена по запросу
62 | LPCS340R3433E - LPCS340R3433E Переключатель пластиковый с ключом (без крепежного основания ..AU120), 2 положения без фиксации 0&lt;1, Точка извлечения ключа в левом положении, 3433E |  | цена по запросу
63 | Lovato LPCS333 - LPCS333 Переключатель пластиковый с ключом (без крепежного основания ..AU120), 3 положения с фиксацией 1-0-2, Точка извлечения ключа в правом положении. |  | цена по запросу
64 | Lovato LPCS331R458A - LPCS331R458A Переключатель пластиковый с ключом (без крепежного основания ..AU120), 3 положения с фиксацией 1-0-2, Точка извлечения ключа во всех 3-х положениях 458A |  | цена по запросу
65 | Lovato LPCS330R3433E - LPCS330R3433E Переключатель пластиковый с ключом (без крепежного основания ..AU120), 3 положения с фиксацией 1-0-2, Точка извлечения ключа в центральном положении 3433E |  | цена по запросу
66 | Lovato LPCS390R421E - LPCS390R421E Переключатель пластиковый с ключом (без крепежного основания ..AU120), 1-0&lt;2 положение влево с фиксации, положение вправо без фиксацией, Точка извлечения ключа в левом положении, 421E |  | цена по запросу
67 | Lovato LPCS380R3131A - LPCS380R3131A Переключатель пластиковый с ключом (без крепежного основания ..AU120), 1&gt;0-2 положение влево без фиксации, положение вправо с фиксацией, Точка извлечения ключа в правом положении, 3131A |  | цена по запросу
68 | Lovato LPCS360R520E - LPCS360R520E Переключатель пластиковый с ключом (без крепежного основания ..AU120), 1-0&lt;2 положение влево с фиксации, положение вправо без фиксацией, Точка извлечения ключа в центральном положении, 5 |  | цена по запросу
69 | Lovato LPCS350R421E - LPCS350R421E Переключатель пластиковый с ключом (без крепежного основания ..AU120), 1&gt;0-2 положение влево без фиксации, положение вправо с фиксацией, Точка извлечения ключа в центральном положении 42 |  | цена по запросу
70 | Lovato LPCS340R3131A - LPCS340R3131A Переключатель пластиковый с ключом (без крепежного основания ..AU120), 2 положения без фиксации 0&lt;1, Точка извлечения ключа в левом положении, 3131A |  | цена по запросу
71 | Lovato LPCS332R520E - LPCS332R520E Переключатель пластиковый с ключом (без крепежного основания ..AU120), 3 положения с фиксацией 1-0-2, Точка извлечения ключа в левом положении 520E |  | цена по запросу
72 | Lovato LPCS331R421E - LPCS331R421E Переключатель пластиковый с ключом (без крепежного основания ..AU120), 3 положения с фиксацией 1-0-2, Точка извлечения ключа во всех 3-х положениях 421E |  | цена по запросу
73 | Lovato LPCS330R3131A - LPCS330R3131A Переключатель пластиковый с ключом (без крепежного основания ..AU120), 3 положения с фиксацией 1-0-2, Точка извлечения ключа в центральном положении 3131A |  | цена по запросу
74 | Lovato LPCS320R520E - LPCS320R520E Переключатель пластиковый с ключом (без крепежного основания ..AU120), 2 положения с фиксацией 0-1. Точка извлечения ключа слева |  | цена по запросу
75 | Lovato LPCS390R3433E - LPCS390R3433E Переключатель пластиковый с ключом (без крепежного основания ..AU120), 1-0&lt;2 положение влево с фиксации, положение вправо без фиксацией, Точка извлечения ключа в левом положении, 3433E |  | цена по запросу
76 | Lovato LPCS380 - LPCS380 Переключатель пластиковый с ключом (без крепежного основания ..AU120), 1&gt;0-2 положение влево без фиксации, положение вправо с фиксацией, Точка извлечения ключа в правом положении |  | цена по запросу
77 | Lovato LPCS360R458A - LPCS360R458A Переключатель пластиковый с ключом (без крепежного основания ..AU120), 1-0&lt;2 положение влево с фиксации, положение вправо без фиксацией, Точка извлечения ключа в центральном положении, 4 |  | цена по запросу
78 | Lovato LPCS350R3433E - LPCS350R3433E Переключатель пластиковый с ключом (без крепежного основания ..AU120), 1&gt;0-2 положение влево без фиксации, положение вправо с фиксацией, Точка извлечения ключа в центральном положении |  | цена по запросу
79 | Lovato LPCS340 - LPCS340 Переключатель пластиковый с ключом (без крепежного основания ..AU120), 2 положения без фиксации 0&lt;1, Точка извлечения ключа в левом положении |  | цена по запросу
80 | Lovato LPCS332R458A - LPCS332R458A Переключатель пластиковый с ключом (без крепежного основания ..AU120), 3 положения с фиксацией 1-0-2, Точка извлечения ключа в левом положении 458A |  | цена по запросу
81 | Lovato LPCS331R3433E - LPCS331R3433E Переключатель пластиковый с ключом (без крепежного основания ..AU120), 3 положения с фиксацией 1-0-2, Точка извлечения ключа во всех 3-х положениях3433E |  | цена по запросу
82 | Lovato LPCS330 - LPCS330 Переключатель пластиковый с ключом (без крепежного основания ..AU120), 3 положения с фиксацией 1-0-2, Точка извлечения ключа в центральном положении |  | цена по запросу
83 | Lovato LPCS320R458A - LPCS320R458A Переключатель пластиковый с ключом (без крепежного основания ..AU120), 2 положения с фиксацией 0-1. Точка извлечения ключа слева |  | цена по запросу
84 | Lovato LPCS321 - LPCS321 Переключатель пластиковый с ключом (без крепежного основания ..AU120), 2 положения с фиксацией 0-1. Точка извлечения ключа в любом положении |  | цена по запросу
85 | Lovato LPCS320 - LPCS320 Переключатель пластиковый с ключом (без крепежного основания ..AU120), 2 положения с фиксацией 0-1. Точка извлечения ключа слева |  | цена по запросу
86 | Lovato LPCS331 - LPCS331 Переключатель пластиковый с ключом (без крепежного основания ..AU120), 3 положения с фиксацией 1-0-2, Точка извлечения ключа во всех 3-х положениях |  | цена по запросу
87 | Lovato LPCS221 - LPCS221 Переключатель пластиковый с длинной ручкой (без крепежного основания ..AU120), 2 положения без фиксации, 0&lt;1 |  | цена по запросу
88 | Lovato LPCS232 - LPCS232 Переключатель пластиковый с длинной ручкой (без крепежного основания ..AU120), 3 положения: слева - без фиксации, справа с фиксацией 1&gt;0-2 |  | цена по запросу
89 | Lovato LPCS231 - LPCS231 Переключатель пластиковый с длинной ручкой (без крепежного основания ..AU120), 3 положения без фиксации 1&gt;0&lt;2 |  | цена по запросу
90 | Lovato LPCS233 - LPCS233 Переключатель пластиковый с длинной ручкой (без крепежного основания ..AU120), 3 положения: слева - с фиксацией, справа без фиксации 1-0&lt;2 |  | цена по запросу
91 | Lovato LPCS220 - LPCS220 Переключатель пластиковый с длинной ручкой (без крепежного основания ..AU120), 2 положения с фиксацией 0-1 |  | цена по запросу
92 | Lovato LPCS230 - LPCS230 Переключатель пластиковый с длинной ручкой (без крепежного основания ..AU120), 3 положения с фиксацией 1-0-2 |  | цена по запросу
93 | Lovato LPCBL1647 - LPCBL1647 Нажимная кнопка с подсветкой, прозрачная, утапливаемая, символ &quot;I&quot; |  | цена по запросу
94 | Lovato LPCB2132 - LPCB2132 Толкатель кнопки пластиковый, выступающий тип, без фиксации, (без крепежного основания ..AU120), Вет толкателя: Черный, с символом STOP |  | цена по запросу
95 | Lovato LPCB2104 - LPCB2104 Нажимная кнопка, выступающая, без монт. переходника, пружинный возврат, цвет красный, символ &quot;O&quot; |  | цена по запросу
96 | Lovato LPCB2102 - LPCB2102 Нажимная кнопка, выступающая, без монт. переходника, пружинный возврат, цвет черный, символ &quot;O&quot; |  | цена по запросу
97 | Lovato LPCB1445 - LPCB1445 Нажимная кнопка, желтая, утапливаемая, символ &quot;TO RELEASE &quot; |  | цена по запросу
98 | Lovato LPCB1512 - LPCB1512 Нажимная кнопка, плоская, без монт. переходника, пружинный возврат, цвет черный, символ &quot;закрыть&quot; |  | цена по запросу
99 | Lovato LPCB1552 - LPCB1552 Нажимная кнопка, черная, утапливаемая, символ &quot;Рука&quot; |  | цена по запросу
100 | Lovato LPCB1502 - LPCB1502 Нажимная кнопка, плоская, без монт. переходника, пружинный возврат, цвет черный, символ &quot;открыть&quot; |  | цена по запросу
101 | Lovato LPCB2558 - LPCB2558 Нажимная кнопка, выступающая, белая, символ &quot;Рука&quot; |  | цена по запросу
102 | Lovato LPCB2134 - LPCB2134 Толкатель кнопки пластиковый, выступающий тип, без фиксации, (без крепежного основания ..AU120), Вет толкателя: красный, с символом STOP |  | цена по запросу
103 | Lovato LPCB1252 - LPCB1252 Нажимная кнопка, черная, утапливаемая, символ &quot;+&quot; |  | цена по запросу
104 | Lovato LPCB1262 - LPCB1262 Нажимная кнопка, черная, утапливаемая, символ &quot;-&quot; |  | цена по запросу
105 | Lovato LPCR1003 - LPCR1003 Нажимная кнопка для механического управления без фиксации, пластиковый корпус, Утапливаемый тип (ход 5,2мм). Регулируемая длина 0...150мм., в комплекте со стягой, (без крепежного основания |  | цена по запросу
106 | Lovato LPCR1002 - LPCR1002 Нажимная кнопка для механического управления без фиксации, пластиковый корпус, Утапливаемый тип (ход 5,2мм). Регулируемая длина 0...150мм., в комплекте со стягой, (без крепежного основания |  | цена по запросу
107 | Lovato LPCR2004 - LPCR2004 Нажимная кнопка с пружинным возвратом, выступающая, в комплекте с монтажным основанием и стержнем, красная |  | цена по запросу
108 | Lovato LPCR1196 - LPCR1196 Нажимная кнопка для механического управления без фиксации, пластиковый корпус, Утапливаемый тип (ход 5,2мм). Регулируемая длина 0...150мм., в комплекте со стягой, (без крепежного основания |  | цена по запросу
109 | Lovato LPCR1006 - LPCR1006 Нажимная кнопка для механического управления без фиксации, пластиковый корпус, Утапливаемый тип (ход 5,2мм). Регулируемая длина 0...150мм., в комплекте со стягой, (без крепежного основания |  | цена по запросу
110 | Lovato LPCR1004 - LPCR1004 Нажимная кнопка для механического управления без фиксации, пластиковый корпус, Утапливаемый тип (ход 5,2мм). Регулируемая длина 0...150мм., в комплекте со стягой, (без крепежного основания |  | цена по запросу
111 | Lovato LPC BL105 - LPC BL105 Толкатель кнопки пластиковый с возможностью подсветки, утапливаемый, без фиксации, (без крепежного основания ..AU120), цвет желтый |  | цена по запросу
112 | Lovato LPCBL107 - LPCBL107 Толкатель кнопки пластиковый с возможностью подсветки, утапливаемый, без фиксации, (без крепежного основания ..AU120), цвет прозрачный |  | цена по запросу
113 | Lovato LPC BL104 - LPC BL104 Толкатель кнопки пластиковый с возможностью подсветки, утапливаемый, без фиксации, (без крепежного основания ..AU120), цвет красный |  | цена по запросу
114 | Lovato LPC BL103 - LPC BL103 Толкатель кнопки пластиковый с возможностью подсветки, утапливаемый, без фиксации, (без крепежного основания ..AU120), цвет зеленый |  | цена по запросу
115 | Lovato LPCB308 - LPCB308 Толкатель кнопки в пластиковом корпусе, с выступающим защиnным кольцом без фиксации, (без крепежного основания ..AU120), цвет белый |  | цена по запросу
116 | Lovato LPCB306 - LPCB306 Толкатель кнопки в пластиковом корпусе, с выступающим защиnным кольцом без фиксации, (без крепежного основания ..AU120), цвет синий |  | цена по запросу
117 | Lovato LPCB305 - LPCB305 Толкатель кнопки в пластиковом корпусе, с выступающим защиnным кольцом без фиксации, (без крепежного основания ..AU120), цвет желтый |  | цена по запросу
118 | Lovato LPCB303 - LPCB303 Толкатель кнопки в пластиковом корпусе, с выступающим защиnным кольцом без фиксации, (без крепежного основания ..AU120), цвет зеленый |  | цена по запросу
119 | Lovato LPXB102 - LPXB102 крышка черная |  | цена по запросу
120 | Lovato LPX B103 - LPX B103 крышка зеленая |  | цена по запросу
121 | Lovato LPCB302 - LPCB302 Толкатель кнопки в пластиковом корпусе, с выступающим защиnным кольцом без фиксации, (без крепежного основания ..AU120), цвет черный |  | цена по запросу
122 | Lovato LPXB0 - LPXB0 корпус кнопки без толкателя |  | цена по запросу
123 | Lovato LPCB304 - LPCB304 Толкатель кнопки в пластиковом корпусе, с выступающим защиным кольцом без фиксации, (без крепежного основания ..AU120), цвет красный |  | цена по запросу
124 | Lovato LPC B108 - LPC B108 Толкатель кнопки пластиковый, утапливаемый, без фиксации, (без крепежного основания ..AU120), цвет белый |  | цена по запросу
125 | Lovato LPC B106 - LPC B106 Толкатель кнопки пластиковый, утапливаемый, без фиксации, (без крепежного основания ..AU120), цвет синий |  | цена по запросу
126 | Lovato LPC B105 - LPC B105 Толкатель кнопки пластиковый, утапливаемый, без фиксации, (без крепежного основания ..AU120), цвет желтый |  | цена по запросу
127 | Lovato LPC B103 - LPC B103 Толкатель кнопки пластиковый, утапливаемый, без фиксации, (без крепежного основания ..AU120), цвет зеленый |  | цена по запросу
128 | Lovato LPC B102 - LPC B102 Толкатель кнопки пластиковый, утапливаемый, без фиксации, (без крепежного основания ..AU120), цвет черный |  | цена по запросу
129 | Lovato LPC B104 - LPC B104 Толкатель кнопки пластиковый, утапливаемый, без фиксации, (без крепежного основания ..AU120), цвет красный |  | цена по запросу
130 | Lovato LPMLD3 - LPMLD3 Моноблочный светодиодный индикатор непрерывного свечения, цвет зеленый, 48 VAC/DC |  | цена по запросу
131 | Lovato LPMLE6 - LPMLE6 Моноблочный светодиодный индикатор непрерывного свечения, синий, 110 VAC |  | цена по запросу
132 | Lovato LPMLD4 - LPMLD4 Моноблочный светодиодный индикатор непрерывного свечения, цвет красный, 48 VAC/DC |  | цена по запросу
133 | Lovato LPMLE7 - LPMLE7 Моноблочный светодиодный индикатор непрерывного свечения, прозрачный, 110 VAC |  | цена по запросу
134 | Lovato LPMLD6 - LPMLD6 Моноблочный светодиодный индикатор непрерывного свечения, цвет синий, 48 VAC/DC |  | цена по запросу
135 | Lovato LPMLD7 - LPMLD7 Моноблочный светодиодный индикатор непрерывного свечения, прозрачный, 48 VAC/DC |  | цена по запросу
136 | Lovato LPMLA6 - LPMLA6 Моноблочный светодиодный индикатор непрерывного свечения, цвет синий, 12 VAC/DC |  | цена по запросу
137 | Lovato LPMLB6 - LPMLB6 Моноблочный светодиодный индикатор непрерывного свечения, цвет синий, 24 VAC/DC |  | цена по запросу
138 | Lovato LPMLD5 - LPMLD5 Моноблочный светодиодный индикатор непрерывного свечения, цвет желтый, 48 VAC/DC |  | цена по запросу
139 | Lovato LPMLE4 - LPMLE4 Моноблочный светодиодный индикатор непрерывного свечения, красный, 110 VAC |  | цена по запросу
140 | Lovato LPMLE3 - LPMLE3 Моноблочный светодиодный индикатор непрерывного свечения, зеленый, 110 VAC |  | цена по запросу
141 | Lovato LPMLE5 - LPMLE5 Моноблочный светодиодный индикатор непрерывного свечения, желтый, 110 VAC |  | цена по запросу
142 | Lovato LPMLM6 - LPMLM6 Моноблочный светодиодный индикатор непрерывного свечения, синий, 230 VAC |  | цена по запросу
143 | Lovato LPCPA100 - LPCPA100 Моноблочный потенциометр, 100 кОм |  | цена по запросу
144 | Lovato LPCPA500 - LPCPA500 Моноблочный потенциометр, 500 кОм |  | цена по запросу
145 | Lovato LPCPA002 - LPCPA002 Моноблочный потенциометр ?22мм, шкала 2,5кОм |  | цена по запросу
146 | Lovato LPCPA050 - LPCPA050 Моноблочный потенциометр, 50 кОм |  | цена по запросу
147 | Lovato LPCPA005 - LPCPA005 Моноблочный потенциометр ?22мм, шкала 5кОм |  | цена по запросу
148 | Lovato LPCPA010 - LPCPA010 Моноблочный потенциометр, диаметр 22мм, шкала 10кОм |  | цена по запросу
149 | Lovato LPCPA001 - LPCPA001 Моноблочный потенциометр, 1 кОм |  | цена по запросу
150 | Lovato LPCZSEIP - LPCZSEIP Моноблочный зуммер, непр./прерывистый сигнал (80 дБ), 85-140 VAC/DC |  | цена по запросу
151 | Lovato LPCZSE - LPCZSE Моноблочный зуммер, непр./прерывистый сигнал (90 дБ), 85-140 VAC/DC, IP40 |  | цена по запросу
152 | Lovato LPCZSAIP - LPCZSAIP Моноблочный зуммер, непр./прерывистый сигнал (80 дБ), 9-15 VAC/DC |  | цена по запросу
153 | Lovato LPCZSBIP - LPCZSBIP Моноблочный зуммер, непр./прерывистый сигнал (80 дБ), 18-30 VAC/DC IP66, IP67, IP69K |  | цена по запросу
154 | Lovato LPXCF10 - LPXCF10 Контактный элемент 1NO зажим FASTON |  | цена по запросу
155 | Lovato LPXCF01 - LPXCF01 Контактный элемент 1NC зажим FASTON |  | цена по запросу
156 | Lovato LPXCS10A - LPXCS10A Контактный элемент с пружинным креплением |  | цена по запросу
157 | Lovato LPXE10 - LPXE10 Вспомогательный контакт 1NO с монтажным адаптером |  | цена по запросу
158 | Lovato LPXC02SM - LPXC02SM Контактный элемент 2NC винтовой зажим |  | цена по запросу
159 | Lovato LPXE01 - LPXE01 Вспомогательный контакт 1НЗ с монтажным адаптером |  | цена по запросу
160 | Lovato LPXC01SM - LPXC01SM Контактный элемент 1NC винтовой зажим |  | цена по запросу
161 | Lovato LPXCS10 - LPXCS10 Контактный элемент 1NO |  | цена по запросу
162 | Lovato LPXCS01 - LPXCS01 Контактный элемент 1NC |  | цена по запросу
163 | Lovato LPXCB10 - LPXCB10 Контактный элемент для установки в основание кнопочных пультов серии LPZ...1НО винтовой зажим |  | цена по запросу
164 | Lovato LPXCB01 - LPXCB01 Контактный элемент для установки в основание кнопочных пультов серии LPZ...1НЗ винтовой зажим |  | цена по запросу
165 | Lovato LPXC01D - LPXC01D Контактный элемент 1NС позднее срабатывание |  | цена по запросу
166 | Lovato LPCQL205 - LPCQL205 Толкатель кнопки c фиксацией, с подсветкой, выступающего типа, пластиковый (без крепежного основания ..AU120) цвет желтый |  | цена по запросу
167 | Lovato LPCQL204 - LPCQL204 Толкатель кнопки c фиксацией, с подсветкой, выступающего типа, пластиковый (без крепежного основания ..AU120) цвет красный |  | цена по запросу
168 | Lovato LPCQL203 - LPCQL203 Толкатель кнопки c фиксацией, с подсветкой, выступающего типа, пластиковый (без крепежного основания ..AU120) цвет зеленый |  | цена по запросу
169 | Lovato LPCQL107 - LPCQL107 Толкатель кнопки c фиксацией, с возможностью установки подсветки, пластиковый (без крепежного основания ..AU120) цвет прозрачный |  | цена по запросу
170 | Lovato LPCQL106 - LPCQL106 Толкатель кнопки c фиксацией, с возможностью установки подсветки, пластиковый (без крепежного основания ..AU120) цвет синий |  | цена по запросу
171 | Lovato LPCQL105 - LPCQL105 Толкатель кнопки c фиксацией, с возможностью установки подсветки, пластиковый (без крепежного основания ..AU120) цвет желтый |  | цена по запросу
172 | Lovato LPCQL207 - LPCQL207 Толкатель кнопки c фиксацией, с подсветкой, выступающего типа, пластиковый (без крепежного основания ..AU120) цвет прозрачный |  | цена по запросу
173 | Lovato LPCQL206 - LPCQL206 Толкатель кнопки c фиксацией, с подсветкой, выступающего типа, пластиковый (без крепежного основания ..AU120) цвет синий |  | цена по запросу
174 | Lovato LPCQL104 - LPCQL104 Толкатель кнопки c фиксацией, с возможностью установки подсветки, пластиковый (без крепежного основания ..AU120) цвет красный |  | цена по запросу
175 | Lovato LPCQL103 - LPCQL103 Толкатель кнопки c фиксацией, с возможностью установки подсветки, пластиковый (без крепежного основания ..AU120) цвет зеленый |  | цена по запросу
176 | Lovato LPCQ203 - LPCQ203 Толкатель кнопки c фиксацией, выступающий тип, пластиковый (без крепежного основания ..AU120) цвет зеленый |  | цена по запросу
177 | Lovato LPCQ202 - LPCQ202 Толкатель кнопки c фиксацией, выступающий тип, пластиковый (без крепежного основания ..AU120) цвет черный |  | цена по запросу
178 | Lovato LPCQ108 - LPCQ108 Толкатель кнопки пластиковый, c фиксацией, (без крепежного основания ..AU120) цвет белый |  | цена по запросу
179 | Lovato LPCQ208 - LPCQ208 Толкатель кнопки c фиксацией, выступающий тип, пластиковый (без крепежного основания ..AU120) цвет белый |  | цена по запросу
180 | Lovato LPCQ105 - LPCQ105 Толкатель кнопки пластиковый, c фиксацией, (без крепежного основания ..AU120) цвет желтый |  | цена по запросу
181 | Lovato LPCQ206 - LPCQ206 Толкатель кнопки c фиксацией, выступающий тип, пластиковый (без крепежного основания ..AU120) цвет синий |  | цена по запросу
182 | Lovato LPCQ104 - LPCQ104 Толкатель кнопки пластиковый, c фиксацией, (без крепежного основания ..AU120) цвет красный |  | цена по запросу
183 | Lovato LPCQ205 - LPCQ205 Толкатель кнопки c фиксацией, выступающий тип, пластиковый (без крепежного основания ..AU120) цвет желтый |  | цена по запросу
184 | Lovato LPCQ204 - LPCQ204 Толкатель кнопки c фиксацией, выступающий тип, пластиковый (без крепежного основания ..AU120) цвет красный |  | цена по запросу
185 | Lovato LPCQ102 - LPCQ102 Толкатель кнопки пластиковый, c фиксацией, (без крепежного основания ..AU120) цвет черный |  | цена по запросу
186 | Lovato LPCQ106 - LPCQ106 Толкатель кнопки пластиковый, c фиксацией, (без крепежного основания ..AU120) цвет голубой |  | цена по запросу
187 | Lovato LPCQ103 - LPCQ103 Толкатель кнопки пластиковый, c фиксацией, (без крепежного основания ..AU120) цвет зеленый |  | цена по запросу
188 | Lovato LPCD05 - LPCD05 Интерфейс USB, соединение типа В/А гнездо |  | цена по запросу
189 | Lovato LPCD01L100 - LPCD01L100 Интерфейс USB, соединение типа А/А гнездо с кабелем длиной 1 м |  | цена по запросу
190 | Lovato LPCD01L050 - LPCD01L050 Интерфейс USB, соединение типа А/А гнездо с кабелем длиной 0,5 м |  | цена по запросу
191 | Lovato LPXS02 - LPXS02 Интерфейс RJ45, соединение с Ethernet, Переходник под диаметр отверстия d22мм |  | цена по запросу
192 | Lovato LPCD06L100 - LPCD06L100 Интерфейс RJ45, соединение с Ethernet с кабелем длиной 1 м |  | цена по запросу
193 | Lovato LPCD06 - LPCD06 Интерфейс RJ45, соединение с Ethernet, Переходник под диаметр отверстия d22мм |  | цена по запросу
194 | Lovato LPX AU113 - LPX AU113 Пластиковый диск для грибовидных кнопок |  | цена по запросу
195 | Lovato LPX AU115 - LPX AU115 Пластиковый диск для грибовидных кнопок EMERGENCY STOP, d=60mm. |  | цена по запросу
196 | Lovato LPX AU120 - LPX AU120 Монтажный переходник |  | цена по запросу
197 | Lovato LPX CS10 - LPX CS10 вспомогательный контакт 1NO с пружинным креплением |  | цена по запросу
198 | Lovato LPXC10A - LPXC10A Вспомогательный контакт 1 НО с опережением срабатывания, с креплением под винт |  | цена по запросу
199 | Lovato LPX C01 - LPX C01 вспомогательный контакт 1НЗ с креплением под винт |  | цена по запросу
200 | Lovato LPX C10 - LPX C10 вспомогательный контакт 1НО с креплением под винт |  | цена по запросу
201 | Lovato LPXLPE4 - LPXLPE4 Светодиодная лампа с держателем 85/140VAC, цвет красный |  | цена по запросу
202 | Lovato LPXLPBE6 - LPXLPBE6 Светодиодная лампа с держателем 85-140VAC, цвет голубой |  | цена по запросу
203 | Lovato LPXLFE8 - LPXLFE8 Светодиодная лампа с держателем 85/140V AC, цвет белый |  | цена по запросу
204 | Lovato LPXLEB5 - LPXLEB5 Светодиодная лампа с держателем 12/30V AC/DC, цвет желтый |  | цена по запросу
205 | Lovato LPX LF B3 - LPX LF B3 ДЕРЖАТЕЛЬ ЛАМПЫ СИГНАЛЬНОЙ |  | цена по запросу
206 | Lovato LPXLEB6 - LPXLEB6 Светодиодная лампа с держателем 12/30V AC/DC, цвет голубой |  | цена по запросу
207 | Lovato LPXLEM6 - LPXLEM6 Светодиодная лампа с держателем 187/265VAC, цвет голубой |  | цена по запросу
208 | Lovato LPXLEE5 - LPXLEE5 Светодиодная лампа с держателем 85/140VAC, цвет желтый |  | цена по запросу
209 | Lovato LPXLEE4 - LPXLEE4 Светодиодная лампа с держателем 85/140VAC, цвет красный |  | цена по запросу
210 | Lovato LPXLEE3 - LPXLEE3 Светодиодная лампа с держателем 85/140VAC, цвет зеленый |  | цена по запросу
211 | Lovato LPXLPM5 - LPXLPM5 Светодиодная лампа с держателем 185...265VAC, цвет желтый |  | цена по запросу
212 | Lovato LPXLEE8 - LPXLEE8 Светодиодная лампа с держателем 85/140VAC, цвет белый |  | цена по запросу
213 | Lovato LPXLPM4 - LPXLPM4 Светодиодная лампа с держателем 185...265VAC, цвет красный |  | цена по запросу
214 | Lovato LPX LE B8 - LPX LE B8 ДЕРЖАТЕЛЬ ЛАМПЫ СИГНАЛЬНОЙ LED ПОСТОЯННОГО СВЕЧЕНИЯ 12-30 V AC/DC |  | цена по запросу
215 | Lovato LPXLPM3 - LPXLPM3 Светодиодная лампа с держателем 185...265VAC, цвет зеленый |  | цена по запросу
216 | Lovato LPXLPBB8 - LPXLPBB8 Светодиодная лампа с держателем 12-30VAC/DC, цвет белый |  | цена по запросу
217 | Lovato LPXLPBM4 - LPXLPBM4 Светодиодная лампа с держателем 187-265VAC, цвет красный |  | цена по запросу
218 | Lovato LPXLPSM8 - LPXLPSM8 Светодиодная лампа с держателем 187-265VAC SPG CLP, цвет белый |  | цена по запросу
219 | Lovato LPXLPBB3 - LPXLPBB3 Светодиодная лампа с держателем 12-30VAC/DC, цвет зеленый |  | цена по запросу
220 | Lovato LPXLPBB4 - LPXLPBB4 Светодиодная лампа с держателем 12-30VAC/DC, цвет красный |  | цена по запросу
221 | Lovato LPX LP B3 - LPX LP B3 ДЕРЖАТЕЛЬ ЛАМПЫ СИГНАЛЬНОЙ |  | цена по запросу
222 | Lovato LPXLPM8 - LPXLPM8 Светодиодная лампа с держателем 185...265VAC, цвет белый |  | цена по запросу
223 | Lovato LPXLEB4 - LPXLEB4 Светодиодная лампа с держателем 12/30V AC/DC, цвет красный |  | цена по запросу
224 | Lovato LPXLEM8 - LPXLEM8 Светодиодная лампа с держателем 185...265VDC/AC, цвет белый |  | цена по запросу
225 | Lovato LPXLPB8 - LPXLPB8 Светодиодная лампа с держателем 12/30V AC/DC, цвет белый |  | цена по запросу
226 | Lovato LPX LF B4 - LPX LF B4 ДЕРЖАТЕЛЬ ЛАМПЫ СИГНАЛЬНОЙ |  | цена по запросу
227 | Lovato LPXLEM4 - LPXLEM4 Светодиодная лампа с держателем 187/265VAC, цвет красный |  | цена по запросу
228 | Lovato LPXLEM3 - LPXLEM3 Светодиодная лампа с держателем 187/265VAC, цвет зеленый |  | цена по запросу
229 | Lovato LPX LE M5 - LPX LE M5 желтый LED модуль подсветки 187/265V AC/DC |  | цена по запросу
230 | Lovato LPXLEB3 - LPXLEB3 Светодиодная лампа с держателем 12/30V AC/DC, цвет зеленый |  | цена по запросу
231 | Lovato LPCBL7214 - LPCBL7214 Двойная кнопка нажатия с белой подстветкой, цвет белый/черный |  | цена по запросу
232 | Lovato LPCBL7213 - LPCBL7213 Двойная кнопка нажатия с белой подстветкой, цвет зеленый/красный |  | цена по запросу
233 | Lovato LPCBL7212 - LPCBL7212 Двойная кнопка нажатия с белой подстветкой, цвет черный/красный |  | цена по запросу
234 | Lovato LPCBL7191 - LPCBL7191 Двойная черная кнопка нажатия с белой подсветкой, пружинный самовозврат обеих кнопок, стрелки вверх-вниз |  | цена по запросу
235 | Lovato LPCBL7133 - LPCBL7133 Двойная кнопка нажатия с белой подстветкой, цвет зеленый/красный, символ START-STOP |  | цена по запросу
236 | Lovato LPCBL7233 - LPCBL7233 Двойная кнопка нажатия с белой подстветкой, цвет зеленый/красный, символ START-STOP |  | цена по запросу
237 | Lovato LPCBL7124 - LPCBL7124 Двойная кнопка нажатия с белой подстветкой, цвет белый/черный, символ &quot;I-O&quot; |  | цена по запросу
238 | Lovato LPCBL7224 - LPCBL7224 Двойная кнопка нажатия с белой подстветкой, цвет белый/черный, символ &quot;I-O&quot; |  | цена по запросу
239 | Lovato LPCBL7122 - LPCBL7122 Двойная кнопка нажатия с белой подстветкой, цвет черный/красный, символ &quot;I-O&quot; |  | цена по запросу
240 | Lovato LPCBL7222 - LPCBL7222 Двойная кнопка нажатия с белой подстветкой, цвет черный/красный, символ &quot;I-O&quot; |  | цена по запросу
241 | Lovato LPCBL7114 - LPCBL7114 Двойная кнопка нажатия с белой подстветкой, цвет белый/черный |  | цена по запросу
242 | Lovato LPCBL7223 - LPCBL7223 Двойная кнопка нажатия с белой подстветкой, цвет зеленый/красный, символ &quot;I-O&quot; |  | цена по запросу
243 | Lovato LPCBL7113 - LPCBL7113 Двойная кнопка нажатия с белой подсветкой, цвет зеленый/красный |  | цена по запросу
244 | Lovato LPCBL7123 - LPCBL7123 Двойная кнопка нажатия с белой подсветкой, цвет зеленый/красный, символ &quot;I-O&quot; |  | цена по запросу
245 | Lovato LPC BL7112 - LPC BL7112 Двойная кнопка c подсветкой, черно-красная, IP67 |  | цена по запросу
246 | Lovato LPCB7233 - LPCB7233 Двойная кнопка нажатия, 1 выступ. и 1 плоская кнопка с пружинным возвратом, цвет зеленый/красный, символы START/STOP |  | цена по запросу
247 | Lovato LPCB7224 - LPCB7224 Двойная кнопка нажатия, 1 выступ. и 1 плоская кнопка с пружинным возвратом, цвет белый/черный, символы I-O |  | цена по запросу
248 | Lovato LPCB7223 - LPCB7223 Двойная кнопка нажатия, 1 выступ. и 1 плоская кнопка с пружинным возвратом, цвет зеленый/красный, символы I-O |  | цена по запросу
249 | Lovato LPCB7222 - LPCB7222 Двойная кнопка нажатия, 1 выступ. и 1 плоская кнопка с пружинным возвратом, цвет черный/красный, символы I-O |  | цена по запросу
250 | Lovato LPCB7214 - LPCB7214 Двойная кнопка нажатия, 1 выступ. и 1 плоская кнопка с пружинным возвратом, цвет белый/черный |  | цена по запросу
251 | Lovato LPCB7212 - LPCB7212 Двойная кнопка нажатия, 1 выступ. и 1 плоская кнопка с пружинным возвратом, цвет черный/красный |  | цена по запросу
252 | Lovato LPCB7133 - LPCB7133 Двойная кнопка нажатия, 2 плоских кнопки с пружинным возвратом, цвет зеленый/красный, символы START/STOP |  | цена по запросу
253 | Lovato LPCB7124 - LPCB7124 Двойная кнопка нажатия, 2 плоских кнопки с пружинным возвратом, цвет белый/черный, символы I-O |  | цена по запросу
254 | Lovato LPCB7122 - LPCB7122 Двойная кнопка нажатия, 2 плоских кнопки с пружинным возвратом, цвет черный/красный, символы I-O |  | цена по запросу
255 | Lovato LPCB7112 - LPCB7112 Двойная кнопка нажатия, 2 плоских кнопки с пружинным возвратом, цвет черный/красный |  | цена по запросу
256 | Lovato LPCB7114 - LPCB7114 Двойная кнопка нажатия, 2 плоских кнопки с пружинным возвратом, цвет белый/черный |  | цена по запросу
257 | Lovato LPCB7123 - LPCB7123 Двойная кнопка нажатия, 2 плоских кнопки с пружинным возвратом, цвет зеленый/красный, символы I-O |  | цена по запросу
258 | Lovato LPCB7213 - LPCB7213 Двойная кнопка нажатия, 1 выступ. и 1 плоская кнопка с пружинным возвратом, цвет зеленый/красный |  | цена по запросу
259 | Lovato LPCB7191 - LPCB7191 Двойная кнопка с пружинным самовозвратом со стрелками вверх-вниз, цвет кнопок черный |  | цена по запросу
260 | Lovato LPCB7113 - LPCB7113 Двойная кнопка нажатия, 2 плоских кнопки с пружинным возвратом, цвет зеленый/красный |  | цена по запросу
261 | Lovato LPCBL6646 - LPCBL6646 Грибовидная кнопка с подсветкой , 40 мм, цвет голубой |  | цена по запросу
262 | Lovato LPCBL6645 - LPCBL6645 Грибовидная кнопка с подсветкой , 40 мм, цвет желтый |  | цена по запросу
263 | Lovato LPCBL6643 - LPCBL6643 Грибовидная кнопка с подстветкой , 40 мм, цвет зеленый |  | цена по запросу
264 | Lovato LPCBL6148 - LPCBL6148 Толкатель грибовидной кнопки d=40 мм в пластиковом корпусе, с возможностью установки подсветки, без фиксации, (без крепежного основания ..AU120), цвет белый |  | цена по запросу
265 | Lovato LPCBL6146 - LPCBL6146 Толкатель грибовидной кнопки d=40 мм в пластиковом корпусе, с возможностью установки подсветки, без фиксации, (без крепежного основания ..AU120), цвет синий |  | цена по запросу
266 | Lovato LPCBL6145 - LPCBL6145 Толкатель грибовидной кнопки d=40 мм в пластиковом корпусе, с возможностью установки подсветки, без фиксации, (без крепежного основания ..AU120), цвет желтый |  | цена по запросу
267 | Lovato LPCBL6143 - LPCBL6143 Толкатель грибовидной кнопки d=40 мм в пластиковом корпусе, с возможностью установки подсветки, без фиксации, (без крепежного основания ..AU120), цвет зеленый |  | цена по запросу
268 | Lovato LPCBL6144 - LPCBL6144 Толкатель грибовидной кнопки d=40 мм в пластиковом корпусе, с возможностью установки подсветки, без фиксации, (без крепежного основания ..AU120), цвет красный |  | цена по запросу
269 | Lovato LPCBL6644 - LPCBL6644 Грибовидная кнопка с подсветкой , 40 мм, цвет красный |  | цена по запросу
270 | Lovato LPCB6844R458A - LPCB6844R458A Грибовидная кнопка, без монт. переходника, 40 мм, цвет красный |  | цена по запросу
271 | Lovato LPCB6844R421E - LPCB6844R421E Грибовидная кнопка, без монт. переходника, 40 мм, цвет красный |  | цена по запросу
272 | Lovato LPCB6844R3433E - LPCB6844R3433E Грибовидная кнопка, без монт. переходника, 40 мм, цвет красный |  | цена по запросу
273 | Lovato LPCB6844R3131A - LPCB6844R3131A Грибовидная кнопка, без монт. переходника, 40 мм, цвет красный |  | цена по запросу
274 | Lovato LPCB6844 - LPCB6844 Грибовидная кнопка, без монт. переходника, 40 мм, цвет красный |  | цена по запросу
275 | Lovato LPCB6842R458A - LPCB6842R458A Грибовидная кнопка, без монт. переходника, 40 мм, цвет черный |  | цена по запросу
276 | Lovato LPCB6842R421E - LPCB6842R421E Грибовидная кнопка, без монт. переходника, 40 мм, цвет черный |  | цена по запросу
277 | Lovato LPCB6842R3433E - LPCB6842R3433E Грибовидная кнопка, без монт. переходника, 40 мм, цвет черный |  | цена по запросу
278 | Lovato LPCB6842R3131A - LPCB6842R3131A Грибовидная кнопка, без монт. переходника, 40 мм, цвет черный |  | цена по запросу
279 | Lovato LPCB6842 - LPCB6842 Грибовидная кнопка, без монт. переходника, 40 мм, цвет черный |  | цена по запросу
280 | Lovato LPCB6742 - LPCB6742 Грибовидная кнопка, без монт. переходника, 40 мм, цвет черный |  | цена по запросу
281 | Lovato LPCB6342 - LPCB6342 Толкатель грибовидной кнопки d=40 мм в пластиковом корпусе, для простой остановки, с фиксацией, возврат поворотом, (без крепежного основания ..AU120), цвет черный |  | цена по запросу
282 | Lovato LPCB6166 - LPCB6166 Толкатель грибовидной кнопки d=60 мм, в пластиковом корпусе, без фиксации, (без крепежного основания ..AU120), цвет синий |  | цена по запросу
283 | Lovato LPCB6165 - LPCB6165 Толкатель грибовидной кнопки d=60 мм, в пластиковом корпусе, без фиксации, (без крепежного основания ..AU120), цвет желтый |  | цена по запросу
284 | Lovato LPCB6163 - LPCB6163 Толкатель грибовидной кнопки d=60 мм, в пластиковом корпусе, без фиксации, (без крепежного основания ..AU120), цвет зеленый |  | цена по запросу
285 | Lovato LPCB6162 - LPCB6162 Толкатель грибовидной кнопки d=60 мм, в пластиковом корпусе, без фиксации, (без крепежного основания ..AU120), цвет черный |  | цена по запросу
286 | Lovato LPCB6146 - LPCB6146 Толкатель грибовидной кнопки d=40 мм, в пластиковом корпусе, без фиксации, (без крепежного основания ..AU120), цвет синий |  | цена по запросу
287 | Lovato LPCB6145 - LPCB6145 ГТолкатель грибовидной кнопки d=40 мм, в пластиковом корпусе, без фиксации, (без крепежного основания ..AU120), цвет желтый |  | цена по запросу
288 | Lovato LPCB6143 - LPCB6143 Толкатель грибовидной кнопки d=40 мм, в пластиковом корпусе, без фиксации, (без крепежного основания ..AU120), цвет зеленый |  | цена по запросу
289 | Lovato LPC B6744 - LPC B6744 Кнопка грибовидная с фиксацией, возврат оттягиванием, диаметр 40 мм, красная |  | цена по запросу
290 | Lovato LPCB6164 - LPCB6164 Толкатель грибовидной кнопки d=60 мм, в пластиковом корпусе, без фиксации, (без крепежного основания ..AU120), цвет красный |  | цена по запросу
291 | Lovato LPCB6142 - LPCB6142 Толкатель грибовидной кнопки d=40 мм, в пластиковом корпусе, без фиксации, (без крепежного основания ..AU120), цвет черный |  | цена по запросу
292 | Lovato LPC B6644 - LPC B6644 Кнопка грибовидная красная для аварийной остановки, Диаметр 40мм |  | цена по запросу
293 | Lovato LPCB6634 - LPCB6634 Кнопка грибовидная красная для аварийной остановки, Диаметр 30мм |  | цена по запросу
294 | Lovato LPCB6344 - LPCB6344 Толкатель грибовидной кнопки d=40 мм в металлическом корпусе, для простой остановки, с фиксацией, возврат поворотом, (без крепежного основания ..AU120), цвет красный |  | цена по запросу
295 | Lovato LPCB6144 - LPCB6144 Толкатель грибовидной кнопки d=40 мм, в пластиковом корпусе, без фиксации, (без крепежного основания ..AU120), цвет красный |  | цена по запросу
296 | Lovato LPL6 - LPL6 Головка светосигнальных устройств, голубая |  | цена по запросу
297 | Lovato LPL1187 - LPL1187 Головка светосигнальных устройств, прозрачная, с символом &quot;Опасное напряжение&quot; |  | цена по запросу
298 | Lovato LPL3 - LPL3 Головка светосигнальных устройств, зеленая |  | цена по запросу
299 | Lovato LPL4 - LPL4 Головка светосигнальных устройств, красная |  | цена по запросу
300 | Lovato LPL5 - LPL5 Головка светосигнальных устройств, желтая |  | цена по запросу
301 | Lovato LPL7 - LPL7 Головка светосигнальных устройств, прозрачная |  | цена по запросу
302 | Lovato LPXA170R458A - LPXA170R458A Комплект ключей для переключателей и грибовидных кнопок, код ключа 458A |  | цена по запросу
303 | Lovato LPXA170R421E - LPXA170R421E Комплект ключей для переключателей и грибовидных кнопок, код ключа 421E |  | цена по запросу
304 | Lovato LPXA170R3433E - LPXA170R3433E Комплект ключей для переключателей и грибовидных кнопок, код ключа 3433E |  | цена по запросу
305 | Lovato LPXA170R3131A - LPXA170R3131A Комплект ключей для переключателей и грибовидных кнопок, код ключа 3131A |  | цена по запросу
306 | Lovato LPXA170 - LPXA170 Комплект стандартных ключей для переключателей и грибовидных кнопок |  | цена по запросу
307 | Lovato LPXA150 - LPXA150 Стержень для кнопок, L=150 мм |  | цена по запросу
308 | Lovato LPXA140 - LPXA140 Крышка с резьбой для центральных контактов |  | цена по запросу
309 | Lovato LPXA127 - LPXA127 Диффузор для двойных кнопок, прозрачный |  | цена по запросу
310 | Lovato LPXBL107 - LPXBL107 Колпачок для утапливаемой кнопки без фиксации и с фиксацией с подстветкой, цвет прозрачный |  | цена по запросу
311 | Lovato LPCD03 - LPCD03 USB разъем, A-B тип. Переходник под диаметр отверстия d22мм |  | цена по запросу
312 | Lovato LPXBL103 - LPXBL103 Колпачок для утапливаемой кнопки без фиксации и с фиксацией с подстветкой, цвет зеленый |  | цена по запросу
313 | Lovato LPXB204 - LPXB204 Крышка выступающая для кнопок с пружинным возвратом, цвет красный |  | цена по запросу
314 | Lovato LPXB108 - LPXB108 Крышка плоская для кнопок с пружинным возвратом, цвет белый |  | цена по запросу
315 | Lovato LPXBL104 - LPXBL104 Колпачок для утапливаемой кнопки без фиксации и с фиксацией с подстветкой, цвет красный |  | цена по запросу
316 | Lovato LPXB105 - LPXB105 Крышка плоская для кнопок с пружинным возвратом, цвет желтый |  | цена по запросу
317 | Lovato LPXBL105 - LPXBL105 Колпачок для утапливаемой кнопки без фиксации и с фиксацией с подстветкой, цвет желтый |  | цена по запросу
318 | Lovato LPXA130 - LPXA130 Заглушка для неиспользуемых отверстий, цвет серый |  | цена по запросу
319 | Lovato LPXBL106 - LPXBL106 Колпачок для утапливаемой кнопки без фиксации и с фиксацией с подстветкой, цвет синий |  | цена по запросу
320 | Lovato LPXAU158 - LPXAU158 Защита для грибовидных кнопок с замком |  | цена по запросу
321 | Lovato LPXAU138 - LPXAU138 Колпачок резиновый для плоской кнопки с подсветкой белый |  | цена по запросу
322 | Lovato LPXAU159 - LPXAU159 Защитный кожух для кнопок LPCB63...,B66/67/68/BL666... |  | цена по запросу
323 | Lovato LPXAU108 - LPXAU108 Этикетка пустая пластиковая для LPXAU105 |  | цена по запросу
324 | Lovato LPCD01 - LPCD01 USB разъем, A-A тип. Переходник под диаметр отверстия d22мм |  | цена по запросу
325 | Lovato LPXB104 - LPXB104 Крышка плоская для кнопок с пружинным возвратом, цвет красный |  | цена по запросу
326 | Lovato LPXB102 - LPXB102 Крышка плоская для кнопок с пружинным возвратом черный |  | цена по запросу
327 | Lovato LPX A140 - LPX A140 ПЕРЕХОДНИК ДЛЯ УСТАНОВКИ КОНТАКТА В ЦЕНТРЕ |  | цена по запросу
328 | Lovato LPX AU105 - LPX AU105 Держатель этикеток |  | цена по запросу
329 | Lovato LPXAU00 - LPXAU00 Фиксирующее кольцо |  | цена по запросу
330 | Lovato LPX AU100 - LPX AU100 Держатель этикеток |  | цена по запросу
331 | Lovato LPXAU109 - LPXAU109 Этикетка пустая пластиковая для LPXAU100 |  | цена по запросу
15.31.4 Металлические кнопки и переключатели, диаметр 22 мм.
1 | Lovato 8LM2TB7345 - 8LM2TB7345 Толкатель тройной кнопки нажатия, в металлическом корпусе, без фиксации, (без крепежного основания ..AU120), символы &quot;I-STOP-II&quot; |  | цена по запросу
2 | Lovato 8LM2TB7375 - 8LM2TB7375 Толкатель тройной кнопки нажатия, в металлическом корпусе, без фиксации, (без крепежного основания ..AU120), символы &quot;стрелка вправо-вверх, STOP, влево-вниз&quot; |  | цена по запросу
3 | Lovato 8LM2TB7365 - 8LM2TB7365 Толкатель тройной кнопки нажатия, в металлическом корпусе, без фиксации, (без крепежного основания ..AU120), символы &quot;вправо, STOP, влево&quot; |  | цена по запросу
4 | Lovato 8 LM2T B7355 - 8 LM2T B7355 Толкатель тройной кнопки нажатия, в металлическом корпусе, без фиксации, (без крепежного основания ..AU120), символы &quot;стрелка Верх, стоп, вниз&quot; |  | цена по запросу
5 | Lovato 8 LM2T P100 - 8 LM2T P100 Держатель потенциометров с градуированной школой, в комплекте с крепежным основанием, (потенциометр в комплект не входит) |  | цена по запросу
6 | Lovato 8LM2TS232 - 8LM2TS232 Переключатель с длинной ручкой (без крепежного основания ..AU120) в металлическом корпусе, 3 положения: слева - без фиксации, справа с фиксацией 1&gt;0-2 |  | цена по запросу
7 | Lovato 8 LM2T S233 - 8 LM2T S233 Переключатель с длинной ручкой (без крепежного основания ..AU120) в металлическом корпусе, 3 положения: слева - с фиксацией, справа без фиксаци 1-0&lt;2 |  | цена по запросу
8 | Lovato 8 LM2T S231 - 8 LM2T S231 Переключатель с длинной ручкой (без крепежного основания ..AU120) в металлическом корпусе, 3 положения без фиксации 1&gt;0&lt;2 |  | цена по запросу
9 | Lovato 8 LM2T S221 - 8 LM2T S221 Переключатель с длинной ручкой (без крепежного основания ..AU120) в металлическом корпусе, 2 положения без фиксации 0&lt;1 |  | цена по запросу
10 | Lovato 8LM2TS230 - 8LM2TS230 Переключатель с длинной ручкой (без крепежного основания ..AU120) в металлическом корпусе, 3 положения с фиксацией 1-0-2 |  | цена по запросу
11 | Lovato 8LM2TS220 - 8LM2TS220 Переключатель с длинной ручкой (без крепежного основания ..AU120) в металлическом корпусе, 2 положения с фиксацией 0-1 |  | цена по запросу
12 | Lovato 8LM2TSL1333 - 8LM2TSL1333 Переключатель с подсветкой, в металлическом корпусе с короткой ручкой (без крепежного основания ..AU120), 3 положения: слева - с фиксацией, справа без фиксации 1-0&lt;2, цвет зеленый |  | цена по запросу
13 | Lovato 8 LM2T SL1304 - 8 LM2T SL1304 Переключатель с подсветкой в металлическом корпусе с короткой ручкой (без крепежного основания ..AU120), 3 положения с фиксацией 1-0-2, цвет красный |  | цена по запросу
14 | Lovato 8LM2TSL1328 - 8LM2TSL1328 Переключатель в металлическом корпусе с подсветкой, с короткой ручкой (без крепежного основания ..AU120), 3 положения: слева - без фиксации, справа с фиксацией 1&gt;0-2, белый |  | цена по запросу
15 | Lovato 8 LM2T SL1314 - 8 LM2T SL1314 Переключатель с подсветкой, в металлическом корпусе с короткой ручкой (без крепежного основания ..AU120), 3 положения без фиксации 1&gt;0&lt;2, красный |  | цена по запросу
16 | Lovato 8LM2TSL1326 - 8LM2TSL1326 Переключатель в металлическом корпусе с подсветкой, с короткой ручкой (без крепежного основания ..AU120), 3 положения: слева - без фиксации, справа с фиксацией 1&gt;0-2, синий |  | цена по запросу
17 | Lovato 8LM2TSL1216 - 8LM2TSL1216 Переключатель с короткой ручкой (без крепежного основания ..AU120) в металлическом корпусе, 2 положения без фиксации 0&lt;1, голубой |  | цена по запросу
18 | Lovato 8 LM2T SL1308 - 8 LM2T SL1308 Переключатель с подсветкой в металлическом корпусе с короткой ручкой (без крепежного основания ..AU120), 3 положения с фиксацией 1-0-2, цвет белый |  | цена по запросу
19 | Lovato 8LM2TSL1325 - 8LM2TSL1325 Переключатель в металлическом корпусе с подсветкой, с короткой ручкой (без крепежного основания ..AU120), 3 положения: слева - без фиксации, справа с фиксацией 1&gt;0-2, желтый |  | цена по запросу
20 | Lovato 8LM2TSL1215 - 8LM2TSL1215 Переключатель с короткой ручкой (без крепежного основания ..AU120) в металлическом корпусе, 2 положения без фиксации 0&lt;1, желтый |  | цена по запросу
21 | Lovato 8LM2TSL1338 - 8LM2TSL1338 Переключатель с подсветкой, в металлическом корпусе с короткой ручкой (без крепежного основания ..AU120), 3 положения: слева - с фиксацией, справа без фиксации 1-0&lt;2, цвет, белый |  | цена по запросу
22 | Lovato 8LM2TSL1324 - 8LM2TSL1324 Переключатель в металлическом корпусе с подсветкой, с короткой ручкой (без крепежного основания ..AU120), 3 положения: слева - без фиксации, справа с фиксацией 1&gt;0-2, красный |  | цена по запросу
23 | Lovato 8 LM2T SL1218 - 8 LM2T SL1218 Переключатель с короткой ручкой (без крепежного основания ..AU120) в металлическом корпусе, 2 положения без фиксации 0&lt;1, белый |  | цена по запросу
24 | Lovato 8LM2TSL1336 - 8LM2TSL1336 Переключатель с подсветкой, в металлическом корпусе с короткой ручкой (без крепежного основания ..AU120), 3 положения: слева - с фиксацией, справа без фиксации 1-0&lt;2, цвет, синий |  | цена по запросу
25 | Lovato 8LM2TSL1323 - 8LM2TSL1323 Переключатель в металлическом корпусе с подсветкой, с короткой ручкой (без крепежного основания ..AU120), 3 положения: слева - без фиксации, справа с фиксацией 1&gt;0-2, зеленый |  | цена по запросу
26 | Lovato 8LM2TSL1318 - 8LM2TSL1318 Переключатель с подсветкой, в металлическом корпусе с короткой ручкой (без крепежного основания ..AU120), 3 положения без фиксации 1&gt;0&lt;2, цвет белый |  | цена по запросу
27 | Lovato 8 LM2T SL1213 - 8 LM2T SL1213 Переключатель с короткой ручкой (без крепежного основания ..AU120) в металлическом корпусе, 2 положения без фиксации 0&lt;1, зеленый |  | цена по запросу
28 | Lovato 8LM2TSL1335 - 8LM2TSL1335 Переключатель с подсветкой, в металлическом корпусе с короткой ручкой (без крепежного основания ..AU120), 3 положения: слева - с фиксацией, справа без фиксации 1-0&lt;2, цвет, желтый |  | цена по запросу
29 | Lovato 8LM2TSL1316 - 8LM2TSL1316 Переключатель с подсветкой, в металлическом корпусе с короткой ручкой (без крепежного основания ..AU120), 3 положения без фиксации 1&gt;0&lt;2, синий |  | цена по запросу
30 | Lovato 8LM2TSL1315 - 8LM2TSL1315 Переключатель с подсветкой, в металлическом корпусе с короткой ручкой (без крепежного основания ..AU120), 3 положения без фиксации 1&gt;0&lt;2, желтый |  | цена по запросу
31 | Lovato 8 LM2T SL1303 - 8 LM2T SL1303 Переключатель с подсветкой в металлическом корпусе с короткой ручкой (без крепежного основания ..AU120), 3 положения с фиксацией 1-0-2, цвет зеленый |  | цена по запросу
32 | Lovato 8 LM2T SL1204 - 8 LM2T SL1204 Переключатель металич. с подсветкой с короткой ручкой (без крепежного основания ..AU120), 2 положения с фиксацией 0-1, красный |  | цена по запросу
33 | Lovato 8LM2TSL1334 - 8LM2TSL1334 Переключатель с подсветкой, в металлическом корпусе с короткой ручкой (без крепежного основания ..AU120), 3 положения: слева - с фиксацией, справа без фиксации 1-0&lt;2, цвет Красный |  | цена по запросу
34 | Lovato 8 LM2T SL1206 - 8 LM2T SL1206 Переключатель металич. с подсветкой с короткой ручкой (без крепежного основания ..AU120), 2 положения с фиксацией 0-1, голубой |  | цена по запросу
35 | Lovato 8LM2TSL1214 - 8LM2TSL1214 Переключатель с короткой ручкой (без крепежного основания ..AU120) в металлическом корпусе, 2 положения без фиксации 0&lt;1, красный |  | цена по запросу
36 | Lovato 8 LM2T SL1306 - 8 LM2T SL1306 Переключатель с подсветкой в металлическом корпусе с короткой ручкой (без крепежного основания ..AU120), 3 положения с фиксацией 1-0-2, цвет синий |  | цена по запросу
37 | Lovato 8 LM2T SL1203 - 8 LM2T SL1203 Переключатель металич. с подсветкой с короткой ручкой (без крепежного основания ..AU120), 2 положения с фиксацией 0-1, зеленый |  | цена по запросу
38 | Lovato 8 LM2T SL1208 - 8 LM2T SL1208 Переключатель металич. с подсветкой с короткой ручкой (без крепежного основания ..AU120), 2 положения с фиксацией 0-1, белый |  | цена по запросу
39 | Lovato 8LM2TSL1313 - 8LM2TSL1313 Переключатель с подсветкой, в металлическом корпусе с короткой ручкой (без крепежного основания ..AU120), 3 положения без фиксации 1&gt;0&lt;2, зеленый |  | цена по запросу
40 | Lovato 8LM2TS370G504 - 8LM2TS370G504 Переключатель металический с ключом (без крепежного основания ..AU120), 3 положения без фиксацией 1&gt;0&lt;2, Точка извлечения ключа в центральном положении |  | цена по запросу
41 | Lovato 8LM2TS360G506 - 8LM2TS360G506 Переключатель с ключом в металлическом корпусе, (без крепежного основания ..AU120), 1-0&lt;2 положение влево с фиксации, положение вправо без фиксацией, Точка извлечения ключа в центрально |  | цена по запросу
42 | Lovato 8LM2TS350G509 - 8LM2TS350G509 Переключатель с ключом в металлическом корпусе, (без крепежного основания ..AU120), 1&gt;0-2 положение влево без фиксации, положение вправо с фиксацией, Точка извлечения ключа в центрально |  | цена по запросу
43 | Lovato 8LM2TS350G501 - 8LM2TS350G501 Переключатель с ключом в металлическом корпусе, (без крепежного основания ..AU120), 1&gt;0-2 положение влево без фиксации, положение вправо с фиксацией, Точка извлечения ключа в центрально |  | цена по запросу
44 | Lovato 8LM2TS340G504 - 8LM2TS340G504 Переключатель с ключом в металлическом корпусе, (без крепежного основания ..AU120), 2 положения без фиксации 0&lt;1, Точка извлечения ключа в левом положении |  | цена по запросу
45 | Lovato 8LM2TS333G506 - 8LM2TS333G506 Переключатель с ключом в металлическом корпусе, (без крепежного основания ..AU120), 3 положения с фиксацией 1-0-2, Точка извлечения ключа в правом положении |  | цена по запросу
46 | Lovato 8LM2TS332G509 - 8LM2TS332G509 Переключатель с ключом в металлическом корпусе, (без крепежного основания ..AU120), 3 положения с фиксацией 1-0-2, Точка извлечения ключа в левом положении |  | цена по запросу
47 | Lovato 8LM2TS332G501 - 8LM2TS332G501 Переключатель с ключом в металлическом корпусе, (без крепежного основания ..AU120), 3 положения с фиксацией 1-0-2, Точка извлечения ключа в левом положении |  | цена по запросу
48 | Lovato 8LM2TS331G503 - 8LM2TS331G503 Переключатель с ключом (без крепежного основания ..AU120) в металлическом корпусе, 3 положения с фиксацией 1-0-2, Точка извлечения ключа во всех 3-х положениях |  | цена по запросу
49 | Lovato 8LM2TS321G507 - 8LM2TS321G507 Переключатель с ключом в металлическом корпусе, (без крепежного основания ..AU120), 2 положения с фиксацией 0-1, Точка извлечения ключа - в любом положении |  | цена по запросу
50 | Lovato 8LM2TS320G506 - 8LM2TS320G506 Переключатель с ключом в металлическом корпусе, (без крепежного основания ..AU120), 2 положения с фиксацией 0-1, Точка извлечения ключа - слева. |  | цена по запросу
51 | Lovato 8LM2TS320G502 - 8LM2TS320G502 Переключатель с ключом в металлическом корпусе, (без крепежного основания ..AU120), 2 положения с фиксацией 0-1, Точка извлечения ключа - слева. |  | цена по запросу
52 | Lovato 8 LM2T S320 - 8 LM2T S320 Переключатель с ключом в металлическом корпусе, (без крепежного основания ..AU120), 2 положения с фиксацией 0-1, Точка извлечения ключа - слева. |  | цена по запросу
53 | Lovato 8 LM2T S340 - 8 LM2T S340 Переключатель с ключом в металлическом корпусе, (без крепежного основания ..AU120), 2 положения без фиксации 0&lt;1, Точка извлечения ключа в левом положении |  | цена по запросу
54 | Lovato 8 LM2T S321 - 8 LM2T S321 Переключатель с ключом в металлическом корпусе, (без крепежного основания ..AU120), 2 положения с фиксацией 0-1, Точка извлечения ключа - в любом положении |  | цена по запросу
55 | Lovato 8 LM2T S330 - 8 LM2T S330 Переключатель с ключом в металлическом корпусе, (без крепежного основания ..AU120), 3 положения с фиксацией 1-0-2, Точка извлечения ключа в центральном положении |  | цена по запросу
56 | Lovato 8LM2TS370 - 8LM2TS370 Переключатель металлический с ключом (без крепежного основания ..AU120), 3 положения без фиксацией 1&gt;0&lt;2, Точка извлечения ключа в центральном положении |  | цена по запросу
57 | Lovato 8LM2TS132 - 8LM2TS132 Переключатель с короткой ручкой (без крепежного основания ..AU120) в металлическом корпусе, 3 положения: слева - без фиксации, справа с фиксацией 1&gt;0-2 |  | цена по запросу
58 | Lovato 8 LM2T S121 - 8 LM2T S121 Переключатель с короткой ручкой (без крепежного основания ..AU120) в металлическом корпусе, 2 положения без фиксации 0&lt;1 |  | цена по запросу
59 | Lovato 8LM2TS133 - 8LM2TS133 Переключатель с короткой ручкой (без крепежного основания ..AU120) в металлическом корпусе, 3 положения: слева - с фиксацией, справа без фиксации 1-0&lt;2 |  | цена по запросу
60 | Lovato 8 LM2T S131 - 8 LM2T S131 Переключатель с короткой ручкой (без крепежного основания ..AU120) в металлическом корпусе, 3 положения без фиксации 1&gt;0&lt;2 |  | цена по запросу
61 | Lovato 8LM2TS130 - 8LM2TS130 Переключатель с короткой ручкой (без крепежного основания ..AU120) в металлическом корпусе, 3 положения с фиксацией 1-0-2 |  | цена по запросу
62 | Lovato 8LM2TS120 - 8LM2TS120 Переключатель с короткой ручкой (без крепежного основания ..AU120) в металлическом корпусе, 2 положения с фиксацией 0-1 |  | цена по запросу
63 | Lovato 8LM2TR2004 - 8LM2TR2004 Нажимная кнопка с пружинным возвратом, выступающая, в комплекте с монтажным основанием и стержнем, красная |  | цена по запросу
64 | Lovato 8LM2TR1196 - 8LM2TR1196 Нажимная кнопка с пружинным возвратом, плоская, в комплекте с монтажным основанием и стержнем, голубая, символ RESET |  | цена по запросу
65 | Lovato 8LM2TR1006 - 8LM2TR1006 Нажимная кнопка с пружинным возвратом, плоская, в комплекте с монтажным основанием и стержнем, голубая |  | цена по запросу
66 | Lovato 8LM2TR1004 - 8LM2TR1004 Нажимная кнопка с пружинным возвратом, плоская, в комплекте с монтажным основанием и стержнем, красная |  | цена по запросу
67 | Lovato 8LM2TR1003 - 8LM2TR1003 Нажимная кнопка с пружинным возвратом, плоская, в комплекте с монтажным основанием и стержнем, зеленая |  | цена по запросу
68 | Lovato 8LM2TR1002 - 8LM2TR1002 Нажимная кнопка с пружинным возвратом, плоская, в комплекте с монтажным основанием и стержнем, черная |  | цена по запросу
69 | Lovato 8LM2TB2132 - 8LM2TB2132 Толкатель кнопки в металлическом корпусе, выступающий тип, без фиксации, (без крепежного основания ..AU120), цвет черный, символ &quot;STOP&quot; |  | цена по запросу
70 | Lovato 8LM2TB2104 - 8LM2TB2104 Толкатель кнопки в металлическом корпусе, выступающий тип, без фиксации, (без крепежного основания ..AU120), цвет красный, символ &quot;O&quot; |  | цена по запросу
71 | Lovato 8LM2TB2102 - 8LM2TB2102 Толкатель кнопки в металлическом корпусе, выступающий тип, без фиксации, (без крепежного основания ..AU120), цвет черный, символом &quot;O&quot; |  | цена по запросу
72 | Lovato 8LM2TB1512 - 8LM2TB1512 Толкатель кнопки в металлическом корпусе, утапливаемый, без фиксации, (без крепежного основания ..AU120), цвет черный, с со стрелками &quot;закрыть двери&quot; |  | цена по запросу
73 | Lovato 8LM2TB1502 - 8LM2TB1502 Толкатель кнопки в металлическом корпусе, утапливаемый, без фиксации, (без крепежного основания ..AU120), цвет черный, с со стрелками &quot;открыть двери&quot; |  | цена по запросу
74 | Lovato 8LM2TB2134 - 8LM2TB2134 Толкатель кнопки в металлическом корпусе, выступающий тип, без фиксации, (без крепежного основания ..AU120), цвет красный, сирмвол &quot;O&quot; |  | цена по запросу
75 | Lovato 8LM2TBL207 - 8LM2TBL207 Толкатель кнопки в металлическом корпусе, выступающий тип, без фиксации, с возможностью установки подсветки, (без крепежного основания ..AU120), цвет бесцветный |  | цена по запросу
76 | Lovato 8LM2TBL206 - 8LM2TBL206 Толкатель кнопки в металлическом корпусе, выступающий тип, без фиксации, с возможностью установки подсветки, (без крепежного основания ..AU120), цвет синий |  | цена по запросу
77 | Lovato 8 LM2T BL204 - 8 LM2T BL204 Толкатель кнопки в металлическом корпусе, выступающий тип, без фиксации, с возможностью установки подсветки, (без крепежного основания ..AU120), цвет красный |  | цена по запросу
78 | Lovato 8 LM2T BL205 - 8 LM2T BL205 Толкатель кнопки в металлическом корпусе, выступающий тип, без фиксации, с возможностью установки подсветки, (без крепежного основания ..AU120), цвет желтый |  | цена по запросу
79 | Lovato 8LM2TBL108 - 8LM2TBL108 Толкатель кнопки в металлическом корпусе, без фиксации, с возможностью установки подсветки, утапливаемый тип, видимый сбоку, (без крепежного основания ..AU120), цвет белый |  | цена по запросу
80 | Lovato 8LM2TBL106 - 8LM2TBL106 Толкатель кнопки в металлическом корпусе, без фиксации, с возможностью установки подсветки, утапливаемый тип, видимый сбоку, (без крепежного основания ..AU120), цвет синий |  | цена по запросу
81 | Lovato 8 LM2T BL203 - 8 LM2T BL203 Толкатель кнопки в металлическом корпусе, выступающий тип, без фиксации, с возможностью установки подсветки, (без крепежного основания ..AU120), цвет зеленый |  | цена по запросу
82 | Lovato 8LM2TBL107 - 8LM2TBL107 Толкатель кнопки в металлическом корпусе, без фиксации, с возможностью установки подсветки, утапливаемый тип, видимый сбоку, (без крепежного основания ..AU120), цвет бесцветный |  | цена по запросу
83 | Lovato 8 LM2T BL103 - 8 LM2T BL103 Толкатель кнопки в металлическом корпусе, без фиксации, с возможностью установки подсветки, утапливаемый тип, видимый сбоку, (без крепежного основания ..AU120), цвет зеленый |  | цена по запросу
84 | Lovato 8LM2TBL105 - 8LM2TBL105 Толкатель кнопки в металлическом корпусе, без фиксации, с возможностью установки подсветки, утапливаемый тип, видимый сбоку, (без крепежного основания ..AU120), цвет желтый |  | цена по запросу
85 | Lovato 8LM2TBL104 - 8LM2TBL104 Толкатель кнопки в металлическом корпусе, без фиксации, с возможностью установки подсветки, утапливаемый тип, видимый сбоку, (без крепежного основания ..AU120), цвет красный |  | цена по запросу
86 | Lovato 8LM2TB308 - 8LM2TB308 Толкатель кнопки в металлическом корпусе, с выступающим защитным кольцом без фиксации, (без крепежного основания ..AU120), цвет белый |  | цена по запросу
87 | Lovato 8 LM2TB305 - 8 LM2TB305 Толкатель кнопки в металлическом корпусе, с выступающим защитным кольцом без фиксации, (без крепежного основания ..AU120), цвет желтый |  | цена по запросу
88 | Lovato 8LM2TB306 - 8LM2TB306 Толкатель кнопки в металлическом корпусе, с выступающим защитным кольцом без фиксации, (без крепежного основания ..AU120), цвет синий |  | цена по запросу
89 | Lovato 8 LM2TB303 - 8 LM2TB303 Толкатель кнопки в металлическом корпусе, с выступающим защитным кольцом без фиксации, (без крепежного основания ..AU120), цвет зеленый |  | цена по запросу
90 | Lovato 8LM2TB208 - 8LM2TB208 Толкатель кнопки в металлическом корпусе, выступающий тип, без фиксации, (без крепежного основания ..AU120), цвет белый |  | цена по запросу
91 | Lovato 8LM2TB206 - 8LM2TB206 Толкатель кнопки в металлическом корпусе, выступающий тип, без фиксации, (без крепежного основания ..AU120), цвет синий |  | цена по запросу
92 | Lovato 8LM2TB203 - 8LM2TB203 Толкатель кнопки в металлическом корпусе, выступающий тип, без фиксации, (без крепежного основания ..AU120), цвет зеленый |  | цена по запросу
93 | Lovato 8LM2TB202 - 8LM2TB202 Толкатель кнопки в металлическом корпусе, выступающий тип, без фиксации, (с крепежным основанием ..AU120), цвет черный |  | цена по запросу
94 | Lovato 8LM2TB204 - 8LM2TB204 Толкатель кнопки в металлическом корпусе, выступающий тип, без фиксации, (без крепежного основания ..AU120), цвет красный |  | цена по запросу
95 | Lovato 8 LM2TB304 - 8 LM2TB304 Толкатель кнопки в металлическом корпусе, с выступающим защитным кольцом без фиксации, (без крепежного основания ..AU120), цвет красный |  | цена по запросу
96 | Lovato 8 LM2TB302 - 8 LM2TB302 Толкатель кнопки в металлическом корпусе, с выступающим защитным кольцом без фиксации, (без крепежного основания ..AU120), цвет черный |  | цена по запросу
97 | Lovato 8LM2TB205 - 8LM2TB205 Толкатель кнопки в металлическом корпусе, выступающий тип, без фиксации, (без крепежного основания ..AU120), цвет желтый |  | цена по запросу
98 | Lovato 8 LM2T B108 - 8 LM2T B108 Толкатель кнопки в металлическом корпусе, утапливаемый, без фиксации, (без крепежного основания ..AU120), цвет белый |  | цена по запросу
99 | Lovato 8 LM2T B105 - 8 LM2T B105 Толкатель кнопки в металлическом корпусе, утапливаемый, без фиксации, (без крепежного основания ..AU120), цвет желтый |  | цена по запросу
100 | Lovato 8 LM2T B106 - 8 LM2T B106 Толкатель кнопки в металлическом корпусе, утапливаемый, без фиксации, (без крепежного основания ..AU120), цвет синий |  | цена по запросу
101 | Lovato 8 LM2T B104 - 8 LM2T B104 Толкатель кнопки в металлическом корпусе, утапливаемый, без фиксации, (без крепежного основания ..AU120), цвет красный |  | цена по запросу
102 | Lovato 8LM2T B102 - 8LM2T B102 Толкатель кнопки в металлическом корпусе, утапливаемый, без фиксации, (без крепежного основания ..AU120), цвет черный |  | цена по запросу
103 | Lovato 8 LM2T B103 - 8 LM2T B103 Толкатель кнопки в металлическом корпусе, утапливаемый, без фиксации, (без крепежного основания ..AU120), цвет зеленый |  | цена по запросу
104 | Lovato 8LM2TQ203 - 8LM2TQ203 Толкатель кнопки c фиксацией в металлическом корпусе, выступающий тип, (без крепежного основания ..AU120) цвет зеленый |  | цена по запросу
105 | Lovato 8LM2TQ202 - 8LM2TQ202 Толкатель кнопки c фиксацией в металлическом корпусе, выступающий тип, (без крепежного основания ..AU120) цвет черный |  | цена по запросу
106 | Lovato 8LM2TQ106 - 8LM2TQ106 Толкатель кнопки в металлическом корпусе, c фиксацией, (без крепежного основания ..AU120) цвет синий |  | цена по запросу
107 | Lovato 8LM2TQ105 - 8LM2TQ105 Толкатель кнопки в металлическом корпусе, c фиксацией, (без крепежного основания ..AU120) цвет Желтый |  | цена по запросу
108 | Lovato 8LM2TQ208 - 8LM2TQ208 Толкатель кнопки c фиксацией в металлическом корпусе, выступающий тип, (без крепежного основания ..AU120) цвет белый |  | цена по запросу
109 | Lovato 8 LM2T Q108 - 8 LM2T Q108 Толкатель кнопки в металлическом корпусе, c фиксацией, (без крепежного основания ..AU120) цвет белый |  | цена по запросу
110 | Lovato 8LM2TQ206 - 8LM2TQ206 Толкатель кнопки c фиксацией в металлическом корпусе, выступающий тип, (без крепежного основания ..AU120) цвет синий |  | цена по запросу
111 | Lovato 8 LM2T Q104 - 8 LM2T Q104 Толкатель кнопки в металлическом корпусе, c фиксацией, (без крепежного основания ..AU120) цвет красный |  | цена по запросу
112 | Lovato 8LM2TQ205 - 8LM2TQ205 Толкатель кнопки c фиксацией в металлическом корпусе, выступающий тип, (без крепежного основания ..AU120) цвет желтый |  | цена по запросу
113 | Lovato 8 LM2T Q103 - 8 LM2T Q103 Толкатель кнопки в металлическом корпусе, c фиксацией, (без крепежного основания ..AU120) цвет зеленый |  | цена по запросу
114 | Lovato 8LM2TQ204 - 8LM2TQ204 Толкатель кнопки c фиксацией в металлическом корпусе, выступающий тип, (без крепежного основания ..AU120) цвет красный |  | цена по запросу
115 | Lovato 8 LM2T Q102 - 8 LM2T Q102 Толкатель кнопки в металлическом корпусе, c фиксацией, (без крепежного основания ..AU120) цвет черный |  | цена по запросу
116 | Lovato 8LM2TB308 - 8LM2TB308 Толкатель кнопки в металлическом корпусе, с выступающим защитным кольцом без фиксации, (без крепежного основания ..AU120), цвет белый |  | цена по запросу
117 | Lovato 8 LM2TB305 - 8 LM2TB305 Толкатель кнопки в металлическом корпусе, с выступающим защитным кольцом без фиксации, (без крепежного основания ..AU120), цвет желтый |  | цена по запросу
118 | Lovato 8LM2TB306 - 8LM2TB306 Толкатель кнопки в металлическом корпусе, с выступающим защитным кольцом без фиксации, (без крепежного основания ..AU120), цвет синий |  | цена по запросу
119 | Lovato 8 LM2TB303 - 8 LM2TB303 Толкатель кнопки в металлическом корпусе, с выступающим защитным кольцом без фиксации, (без крепежного основания ..AU120), цвет зеленый |  | цена по запросу
120 | Lovato 8LM2TB208 - 8LM2TB208 Толкатель кнопки в металлическом корпусе, выступающий тип, без фиксации, (без крепежного основания ..AU120), цвет белый |  | цена по запросу
121 | Lovato 8LM2TB206 - 8LM2TB206 Толкатель кнопки в металлическом корпусе, выступающий тип, без фиксации, (без крепежного основания ..AU120), цвет синий |  | цена по запросу
122 | Lovato 8LM2TB203 - 8LM2TB203 Толкатель кнопки в металлическом корпусе, выступающий тип, без фиксации, (без крепежного основания ..AU120), цвет зеленый |  | цена по запросу
123 | Lovato 8LM2TB202 - 8LM2TB202 Толкатель кнопки в металлическом корпусе, выступающий тип, без фиксации, (с крепежным основанием ..AU120), цвет черный |  | цена по запросу
124 | Lovato 8LM2TB204 - 8LM2TB204 Толкатель кнопки в металлическом корпусе, выступающий тип, без фиксации, (без крепежного основания ..AU120), цвет красный |  | цена по запросу
125 | Lovato 8 LM2TB304 - 8 LM2TB304 Толкатель кнопки в металлическом корпусе, с выступающим защитным кольцом без фиксации, (без крепежного основания ..AU120), цвет красный |  | цена по запросу
126 | Lovato 8 LM2TB302 - 8 LM2TB302 Толкатель кнопки в металлическом корпусе, с выступающим защитным кольцом без фиксации, (без крепежного основания ..AU120), цвет черный |  | цена по запросу
127 | Lovato 8LM2TB205 - 8LM2TB205 Толкатель кнопки в металлическом корпусе, выступающий тип, без фиксации, (без крепежного основания ..AU120), цвет желтый |  | цена по запросу
128 | Lovato 8 LM2T B108 - 8 LM2T B108 Толкатель кнопки в металлическом корпусе, утапливаемый, без фиксации, (без крепежного основания ..AU120), цвет белый |  | цена по запросу
129 | Lovato 8 LM2T B105 - 8 LM2T B105 Толкатель кнопки в металлическом корпусе, утапливаемый, без фиксации, (без крепежного основания ..AU120), цвет желтый |  | цена по запросу
130 | Lovato 8 LM2T B106 - 8 LM2T B106 Толкатель кнопки в металлическом корпусе, утапливаемый, без фиксации, (без крепежного основания ..AU120), цвет синий |  | цена по запросу
131 | Lovato 8 LM2T B104 - 8 LM2T B104 Толкатель кнопки в металлическом корпусе, утапливаемый, без фиксации, (без крепежного основания ..AU120), цвет красный |  | цена по запросу
132 | Lovato 8LM2T B102 - 8LM2T B102 Толкатель кнопки в металлическом корпусе, утапливаемый, без фиксации, (без крепежного основания ..AU120), цвет черный |  | цена по запросу
133 | Lovato 8 LM2T B103 - 8 LM2T B103 Толкатель кнопки в металлическом корпусе, утапливаемый, без фиксации, (без крепежного основания ..AU120), цвет зеленый |  | цена по запросу
134 | Lovato 8LM2TQ203 - 8LM2TQ203 Толкатель кнопки c фиксацией в металлическом корпусе, выступающий тип, (без крепежного основания ..AU120) цвет зеленый |  | цена по запросу
135 | Lovato 8LM2TQ202 - 8LM2TQ202 Толкатель кнопки c фиксацией в металлическом корпусе, выступающий тип, (без крепежного основания ..AU120) цвет черный |  | цена по запросу
136 | Lovato 8LM2TQ106 - 8LM2TQ106 Толкатель кнопки в металлическом корпусе, c фиксацией, (без крепежного основания ..AU120) цвет синий |  | цена по запросу
137 | Lovato 8LM2TQ105 - 8LM2TQ105 Толкатель кнопки в металлическом корпусе, c фиксацией, (без крепежного основания ..AU120) цвет Желтый |  | цена по запросу
138 | Lovato 8LM2TQ208 - 8LM2TQ208 Толкатель кнопки c фиксацией в металлическом корпусе, выступающий тип, (без крепежного основания ..AU120) цвет белый |  | цена по запросу
139 | Lovato 8 LM2T Q108 - 8 LM2T Q108 Толкатель кнопки в металлическом корпусе, c фиксацией, (без крепежного основания ..AU120) цвет белый |  | цена по запросу
140 | Lovato 8LM2TQ206 - 8LM2TQ206 Толкатель кнопки c фиксацией в металлическом корпусе, выступающий тип, (без крепежного основания ..AU120) цвет синий |  | цена по запросу
141 | Lovato 8 LM2T Q104 - 8 LM2T Q104 Толкатель кнопки в металлическом корпусе, c фиксацией, (без крепежного основания ..AU120) цвет красный |  | цена по запросу
142 | Lovato 8LM2TQ205 - 8LM2TQ205 Толкатель кнопки c фиксацией в металлическом корпусе, выступающий тип, (без крепежного основания ..AU120) цвет желтый |  | цена по запросу
143 | Lovato 8 LM2T Q103 - 8 LM2T Q103 Толкатель кнопки в металлическом корпусе, c фиксацией, (без крепежного основания ..AU120) цвет зеленый |  | цена по запросу
144 | Lovato 8LM2TQ204 - 8LM2TQ204 Толкатель кнопки c фиксацией в металлическом корпусе, выступающий тип, (без крепежного основания ..AU120) цвет красный |  | цена по запросу
145 | Lovato 8 LM2T Q102 - 8 LM2T Q102 Толкатель кнопки в металлическом корпусе, c фиксацией, (без крепежного основания ..AU120) цвет черный |  | цена по запросу
146 | Lovato 8 LM2T QL204 - 8 LM2T QL204 Толкатель кнопки c фиксацией в металлическом корпусе, выступающего типа с подсветкой, (без крепежного основания ..AU120) цвет красный |  | цена по запросу
147 | Lovato 8 LM2T QL108 - 8 LM2T QL108 Толкатель кнопки c фиксацией в металлическом корпусе, с возможностью установки подсветки, (без крепежного основания ..AU120) цвет белый |  | цена по запросу
148 | Lovato 8 LM2T QL107 - 8 LM2T QL107 Толкатель кнопки c фиксацией в металлическом корпусе, с возможностью установки подсветки, (без крепежного основания ..AU120) цвет прозрачный |  | цена по запросу
149 | Lovato 8LM2TQL207 - 8LM2TQL207 Толкатель кнопки c фиксацией в металлическом корпусе, выступающего типа с подсветкой, (без крепежного основания ..AU120) цвет прозрачный |  | цена по запросу
150 | Lovato 8LM2TQL206 - 8LM2TQL206 Толкатель кнопки c фиксацией в металлическом корпусе, выступающего типа с подсветкой, (без крепежного основания ..AU120) цвет синий |  | цена по запросу
151 | Lovato 8 LM2T QL104 - 8 LM2T QL104 Толкатель кнопки c фиксацией в металлическом корпусе, с возможностью установки подсветки, (без крепежного основания ..AU120) цвет красный |  | цена по запросу
152 | Lovato 8LM2TQL205 - 8LM2TQL205 Толкатель кнопки c фиксацией в металлическом корпусе, выступающего типа с подсветкой, (без крепежного основания ..AU120) цвет желтый |  | цена по запросу
153 | Lovato 8LM2TQL203 - 8LM2TQL203 Толкатель кнопки c фиксацией в металлическом корпусе, выступающего типа с подсветкой, (без крепежного основания ..AU120)) цвет зеленый |  | цена по запросу
154 | Lovato 8 LM2T QL105 - 8 LM2T QL105 Толкатель кнопки c фиксацией в металлическом корпусе, с возможностью установки подсветки, (без крепежного основания ..AU120) цвет желтый |  | цена по запросу
155 | Lovato 8 LM2T QL103 - 8 LM2T QL103 Толкатель кнопки c фиксацией в металлическом корпусе, с возможностью установки подсветки, (без крепежного основания ..AU120) цвет зеленый |  | цена по запросу
156 | Lovato 8 LM2T QL106 - 8 LM2T QL106 Толкатель кнопки c фиксацией в металлическом корпусе, с возможностью установки подсветки, (без крепежного основания ..AU120) цвет синий |  | цена по запросу
157 | Lovato 8 LM2T J211 - 8 LM2T J211 Координатная рукоятка 2 положения в металлическом корпусе, с фиксацией положения, C механической блокировкой |  | цена по запросу
158 | Lovato 8 LM2T J210 - 8 LM2T J210 Координатная рукоятка 2 положения в металлическом корпусе, БЕЗ фиксации положения, C механической блокировкой |  | цена по запросу
159 | Lovato 8 LM2T J411 - 8 LM2T J411 Координатная рукоятка 4 положения в металлическом корпусе, с фиксацией положения, с механической блокировкой |  | цена по запросу
160 | Lovato 8 LM2T J410 - 8 LM2T J410 Координатная рукоятка 4 положения в металлическом корпусе, БЕЗ фиксации положения, с механической блокировкой. |  | цена по запросу
161 | Lovato 8 LM2T J401 - 8 LM2T J401 Координатная рукоятка 4 положения в металлическом корпусе, с фиксацией положения, без механической блокировки |  | цена по запросу
162 | Lovato 8 LM2T J400 - 8 LM2T J400 Координатная рукоятка 4 положения в металлическом корпусе, БЕЗ фиксации положения, БЕЗ механической блокировки. |  | цена по запросу
163 | Lovato 8 LM2T J200 - 8 LM2T J200 Координатная рукоятка 2 положения в металлическом корпусе, БЕЗ фиксации положения, БЕЗ механической блокировки. |  | цена по запросу
164 | Lovato 8 LM2T J201 - 8 LM2T J201 Координатная рукоятка 2 положения в металлическом корпусе, с фиксацией положения, без механической блокировки |  | цена по запросу
165 | Lovato 8LM2TBL7212 - 8LM2TBL7212 Толкатель двойной кнопки нажатия с возможностью установки подсветки, в металлическом корпусе, без фиксации, с 1 выступающей и 1 утапливаемой кнопками, (без крепежного основания ..AU120), |  | цена по запросу
166 | Lovato 8LM2TBL7124 - 8LM2TBL7124 Толкатель двойной кнопки нажатия с возможностью установки подсветки, в металлическом корпусе, без фиксации, утапливаемые кнопки, (без крепежного основания ..AU120), Цвет кнопок: белый/черный |  | цена по запросу
167 | Lovato 8LM2TBL7233 - 8LM2TBL7233 Толкатель двойной кнопки нажатия с возможностью установки подсветки, в металлическом корпусе, без фиксации, с 1 выступающей и 1 утапливаемой кнопками, (без крепежного основания ..AU120), |  | цена по запросу
168 | Lovato 8LM2TBL7122 - 8LM2TBL7122 Толкатель двойной кнопки нажатия с возможностью установки подсветки, в металлическом корпусе, без фиксации, утапливаемые кнопки, (без крепежного основания ..AU120), Цвет кнопок: черный/красный |  | цена по запросу
169 | Lovato 8LM2TBL7224 - 8LM2TBL7224 Толкатель двойной кнопки нажатия с возможностью установки подсветки, в металлическом корпусе, без фиксации, с 1 выступающей и 1 утапливаемой кнопками, (без крепежного основания ..AU120), |  | цена по запросу
170 | Lovato 8LM2TBL7223 - 8LM2TBL7223 Толкатель двойной кнопки нажатия с возможностью установки подсветки, в металлическом корпусе, без фиксации, с 1 выступающей и 1 утапливаемой кнопками, (без крепежного основания ..AU120), |  | цена по запросу
171 | Lovato 8LM2TBL7222 - 8LM2TBL7222 Толкатель двойной кнопки нажатия с возможностью установки подсветки, в металлическом корпусе, без фиксации, с 1 выступающей и 1 утапливаемой кнопками, (без крепежного основания ..AU120), |  | цена по запросу
172 | Lovato 8LM2TBL7214 - 8LM2TBL7214 Толкатель двойной кнопки нажатия с возможностью установки подсветки, в металлическом корпусе, без фиксации, с 1 выступающей и 1 утапливаемой кнопками, (без крепежного основания ..AU120), |  | цена по запросу
173 | Lovato 8LM2TBL7213 - 8LM2TBL7213 Толкатель двойной кнопки нажатия с возможностью установки подсветки, в металлическом корпусе, без фиксации, с 1 выступающей и 1 утапливаемой кнопками, (без крепежного основания ..AU120), |  | цена по запросу
174 | Lovato 8 LM2T BL7133 - 8 LM2T BL7133 Толкатель двойной кнопки нажатия с возможностью установки подсветки, в металлическом корпусе, без фиксации, утапливаемые кнопки, (без крепежного основания ..AU120), Цвет кнопок: зеленый |  | цена по запросу
175 | Lovato 8 LM2T BL7123 - 8 LM2T BL7123 Толкатель двойной кнопки нажатия с возможностью установки подсветки, в металлическом корпусе, без фиксации, утапливаемые кнопки, (без крепежного основания ..AU120), Цвет кнопок: зеленый |  | цена по запросу
176 | Lovato 8LM2TB7212 - 8LM2TB7212 Толкатель двойной кнопки нажатия, в металлическом корпусе, без фиксации, с 1 выступающей и 1 утапливаемой кнопками, (без крепежного основания ..AU120), Цвет кнопок: черный/красный |  | цена по запросу
177 | Lovato 8LM2TB7133 - 8LM2TB7133 Толкатель двойной кнопки нажатия, в металлическом корпусе, без фиксации, утапливаемые кнопки, (без крепежного основания ..AU120), Цвет кнопок: зеленый/красный, с символами START/STOP |  | цена по запросу
178 | Lovato 8LM2TB7124 - 8LM2TB7124 Толкатель двойной кнопки нажатия, в металлическом корпусе, без фиксации, утапливаемые кнопки, (без крепежного основания ..AU120), Цвет кнопок: белый/черный, с символами I-O |  | цена по запросу
179 | Lovato 8LM2TB7233 - 8LM2TB7233 Толкатель двойной кнопки нажатия, в металлическом корпусе, без фиксации, с 1 выступающей и 1 утапливаемой кнопками, (без крепежного основания ..AU120), Цвет кнопок: зеленый/красный, символ |  | цена по запросу
180 | Lovato 8LM2TB7123 - 8LM2TB7123 Толкатель двойной кнопки нажатия, в металлическом корпусе, без фиксации, утапливаемые кнопки, (без крепежного основания ..AU120), Цвет кнопок: белый/красный, с символами I-O |  | цена по запросу
181 | Lovato 8LM2TB7224 - 8LM2TB7224 Толкатель двойной кнопки нажатия, в металлическом корпусе, без фиксации, с 1 выступающей и 1 утапливаемой кнопками, (без крепежного основания ..AU120), Цвет кнопок: белый/черный, символы I |  | цена по запросу
182 | Lovato 8LM2TB7122 - 8LM2TB7122 Толкатель двойной кнопки нажатия, в металлическом корпусе, без фиксации, утапливаемые кнопки, (без крепежного основания ..AU120), Цвет кнопок: черный/красный, с символами I-O |  | цена по запросу
183 | Lovato 8LM2TB7222 - 8LM2TB7222 Толкатель двойной кнопки нажатия, в металлическом корпусе, без фиксации, с 1 выступающей и 1 утапливаемой кнопками, (без крепежного основания ..AU120), Цвет кнопок: черный/красный, символ |  | цена по запросу
184 | Lovato 8LM2TB7214 - 8LM2TB7214 Толкатель двойной кнопки нажатия, в металлическом корпусе, без фиксации, с 1 выступающей и 1 утапливаемой кнопками, (без крепежного основания ..AU120), Цвет кнопок: белый/черный |  | цена по запросу
185 | Lovato 8LM2TB7213 - 8LM2TB7213 Толкатель двойной кнопки нажатия, в металлическом корпусе, без фиксации, с 1 выступающей и 1 утапливаемой кнопками, (без крепежного основания ..AU120), Цвет кнопок: зеленый/красный |  | цена по запросу
186 | Lovato 8 LM2T B7223 - 8 LM2T B7223 Толкатель двойной кнопки нажатия, в металлическом корпусе, без фиксации, с 1 выступающей и 1 утапливаемой кнопками, (без крепежного основания ..AU120), Цвет кнопок: зеленый/красный, сим |  | цена по запросу
187 | Lovato 8LM2TBL6248 - 8LM2TBL6248 Толкатель грибовидной кнопки d=40 мм в металлическом корпусе, с возможностью установки подсветки, с фиксацией, возврат оттягиванием, (без крепежного основания ..AU120), цвет белый |  | цена по запросу
188 | Lovato 8LM2TBL6246 - 8LM2TBL6246 Толкатель грибовидной кнопки d=40 мм в металлическом корпусе, с возможностью установки подсветки, с фиксацией, возврат оттягиванием, (без крепежного основания ..AU120), цвет синий |  | цена по запросу
189 | Lovato 8LM2TBL6245 - 8LM2TBL6245 Толкатель грибовидной кнопки d=40 мм в металлическом корпусе, с возможностью установки подсветки, с фиксацией, возврат оттягиванием, (без крепежного основания ..AU120), цвет желтый |  | цена по запросу
190 | Lovato 8LM2TBL6243 - 8LM2TBL6243 Толкатель грибовидной кнопки d=40 мм в металлическом корпусе, с возможностью установки подсветки, с фиксацией, возврат оттягиванием, (без крепежного основания ..AU120), цвет зеленый |  | цена по запросу
191 | Lovato 8LM2TBL6148 - 8LM2TBL6148 Толкатель грибовидной кнопки d=40 мм в металлическом корпусе, с возможностью установки подсветки, без фиксации, (без крепежного основания ..AU120), цвет белый |  | цена по запросу
192 | Lovato 8LM2TBL6146 - 8LM2TBL6146 Толкатель грибовидной кнопки d=40 мм в металлическом корпусе, с возможностью установки подсветки, без фиксации, (без крепежного основания ..AU120), цвет синий |  | цена по запросу
193 | Lovato 8LM2TBL6145 - 8LM2TBL6145 Толкатель грибовидной кнопки d=40 мм в металлическом корпусе, с возможностью установки подсветки, без фиксации, (без крепежного основания ..AU120), цвет желтый |  | цена по запросу
194 | Lovato 8LM2TBL6143 - 8LM2TBL6143 Толкатель грибовидной кнопки d=40 мм в металлическом корпусе, с возможностью установки подсветки, без фиксации, (без крепежного основания ..AU120), цвет зеленый |  | цена по запросу
195 | Lovato 8 LM2T BL6244 - 8 LM2T BL6244 Толкатель грибовидной кнопки d=40 мм в металлическом корпусе, с возможностью установки подсветки, с фиксацией, возврат оттягиванием, (без крепежного основания ..AU120), цвет красный |  | цена по запросу
196 | Lovato 8 LM2T BL6144 - 8 LM2T BL6144 Толкатель грибовидной кнопки d=40 мм в металлическом корпусе, с возможностью установки подсветки, без фиксации, (без крепежного основания ..AU120), цвет красный |  | цена по запросу
197 | Lovato 8LM2TB6544G510 - 8LM2TB6544G510 Толкатель грибовидной кнопки d=40 мм в металлическом корпусе, для простой остановки, с фиксацией, возврат ключом G510, (без крепежного основания ..AU120), цвет красный |  | цена по запросу
198 | Lovato 8LM2TB6544G502 - 8LM2TB6544G502 Толкатель грибовидной кнопки d=40 мм в металлическом корпусе, для простой остановки, с фиксацией, возврат ключом G502, (без крепежного основания ..AU120), цвет красный |  | цена по запросу
199 | Lovato 8LM2TB6542G503 - 8LM2TB6542G503 Толкатель грибовидной кнопки d=40 мм в металлическом корпусе, для простой остановки, с фиксацией, возврат ключом G503, (без крепежного основания ..AU120), цвет черный |  | цена по запросу
200 | Lovato 8LM2TB6544G509 - 8LM2TB6544G509 Толкатель грибовидной кнопки d=40 мм в металлическом корпусе, для простой остановки, с фиксацией, возврат ключом G509, (без крепежного основания ..AU120), цвет красный |  | цена по запросу
201 | Lovato 8LM2TB6542G510 - 8LM2TB6542G510 Толкатель грибовидной кнопки d=40 мм в металлическом корпусе, для простой остановки, с фиксацией, возврат ключом G510, (без крепежного основания ..AU120), цвет черный |  | цена по запросу
202 | Lovato 8LM2TB6542G502 - 8LM2TB6542G502 Толкатель грибовидной кнопки d=40 мм в металлическом корпусе, для простой остановки, с фиксацией, возврат ключом G502, (без крепежного основания ..AU120), цвет черный |  | цена по запросу
203 | Lovato 8LM2TB6544G508 - 8LM2TB6544G508 Толкатель грибовидной кнопки d=40 мм в металлическом корпусе, для простой остановки, с фиксацией, возврат ключом G508, (без крепежного основания ..AU120), цвет красный |  | цена по запросу
204 | Lovato 8LM2TB6542G509 - 8LM2TB6542G509 Толкатель грибовидной кнопки d=40 мм в металлическом корпусе, для простой остановки, с фиксацией, возврат ключом G509, (без крепежного основания ..AU120), цвет черный |  | цена по запросу
205 | Lovato 8LM2TB6542G501 - 8LM2TB6542G501 Толкатель грибовидной кнопки d=40 мм в металлическом корпусе, для простой остановки, с фиксацией, возврат ключом G501, (без крепежного основания ..AU120), цвет черный |  | цена по запросу
206 | Lovato 8 LM2T B6544G 501 - 8 LM2T B6544G 501 Толкатель грибовидной кнопки d=40 мм в металлическом корпусе, для простой остановки, с фиксацией, возврат ключом G501, (без крепежного основания ..AU120), цвет красный |  | цена по запросу
207 | Lovato 8LM2TB6544G507 - 8LM2TB6544G507 Толкатель грибовидной кнопки d=40 мм в металлическом корпусе, для простой остановки, с фиксацией, возврат ключом G507, (без крепежного основания ..AU120), цвет красный |  | цена по запросу
208 | Lovato 8LM2TB6542G508 - 8LM2TB6542G508 Толкатель грибовидной кнопки d=40 мм в металлическом корпусе, для простой остановки, с фиксацией, возврат ключом G508, (без крепежного основания ..AU120), цвет черный |  | цена по запросу
209 | Lovato 8LM2TB6542 - 8LM2TB6542 Толкатель грибовидной кнопки d=40 мм в металлическом корпусе, для простой остановки, с фиксацией, возврат ключом, (без крепежного основания ..AU120), цвет черный |  | цена по запросу
210 | Lovato 8 LM2T B6544 - 8 LM2T B6544 Толкатель грибовидной кнопки d=40 мм в металлическом корпусе, для простой остановки, с фиксацией, возврат ключом, (без крепежного основания ..AU120), цвет красный |  | цена по запросу
211 | Lovato 8LM2TB6544G506 - 8LM2TB6544G506 Толкатель грибовидной кнопки d=40 мм в металлическом корпусе, для простой остановки, с фиксацией, возврат ключом G506, (без крепежного основания ..AU120), цвет красный |  | цена по запросу
212 | Lovato 8LM2TB6542G507 - 8LM2TB6542G507 Толкатель грибовидной кнопки d=40 мм в металлическом корпусе, для простой остановки, с фиксацией, возврат ключом G507, (без крепежного основания ..AU120), цвет черный |  | цена по запросу
213 | Lovato 8LM2TB6166 - 8LM2TB6166 Толкатель грибовидной кнопки d=60 мм, в пластиковом корпусе, без фиксации, (без крепежного основания ..AU120), цвет синий |  | цена по запросу
214 | Lovato 8 LM2T B6142 - 8 LM2T B6142 Толкатель грибовидной кнопки d=40 мм, в пластиковом корпусе, без фиксации, (без крепежного основания ..AU120), цвет черный |  | цена по запросу
215 | Lovato 8 LM2T B6644 - 8 LM2T B6644 Толкатель грибовидной кнопки d=40 мм, для аварийного останова, в металлическом корпусе, возврат поворотом, (без крепежного основания ..AU120), цвет красный |  | цена по запросу
216 | Lovato 8 LM2T B6242 - 8 LM2T B6242 Толкатель грибовидной кнопки d=40 мм в металлическом корпусе, для простой остановки, с фиксацией, возврат оттягиванием, (без крепежного основания ..AU120), цвет черный |  | цена по запросу
217 | Lovato 8 LM2T B6143 - 8 LM2T B6143 Толкатель грибовидной кнопки d=40 мм, в пластиковом корпусе, без фиксации, (без крепежного основания ..AU120), цвет зеленый |  | цена по запросу
218 | Lovato 8 LM2T B6342 - 8 LM2T B6342 Толкатель грибовидной кнопки d=40 мм в металлическом корпусе, для простой остановки, с фиксацией, возврат поворотом, (без крепежного основания ..AU120), цвет черный |  | цена по запросу
219 | Lovato 8 LM2T B6162 - 8 LM2T B6162 Толкатель грибовидной кнопки d=60 мм, в пластиковом корпусе, без фиксации, (без крепежного основания ..AU120), цвет красный |  | цена по запросу
220 | Lovato 8 LM2T B6164 - 8 LM2T B6164 Толкатель грибовидной кнопки d=60 мм, в пластиковом корпусе, без фиксации, (без крепежного основания ..AU120), цвет красный |  | цена по запросу
221 | Lovato 8 LM2T B6144 - 8 LM2T B6144 Толкатель грибовидной кнопки d=40 мм, в пластиковом корпусе, без фиксации, (без крепежного основания ..AU120), цвет красный |  | цена по запросу
222 | Lovato 8LM2TB6163 - 8LM2TB6163 Толкатель грибовидной кнопки d=60 мм, в пластиковом корпусе, без фиксации, (без крепежного основания ..AU120), цвет зеленый |  | цена по запросу
223 | Lovato 8LM2TB6165 - 8LM2TB6165 Толкатель грибовидной кнопки d=60 мм, в пластиковом корпусе, без фиксации, (без крепежного основания ..AU120), цвет желтый |  | цена по запросу
224 | Lovato 8 LM2T B6145 - 8 LM2T B6145 Толкатель грибовидной кнопки d=40 мм, в пластиковом корпусе, без фиксации, (без крепежного основания ..AU120), цвет желтый |  | цена по запросу
225 | Lovato 8 LM2T B6244 - 8 LM2T B6244 Толкатель грибовидной кнопки d=40 мм в металлическом корпусе, для простой остановки, с фиксацией, возврат оттягиванием, (без крепежного основания ..AU120), цвет красный |  | цена по запросу
226 | Lovato 8 LM2T B6344 - 8 LM2T B6344 Толкатель грибовидной кнопки d=40 мм в металлическом корпусе, для простой остановки, с фиксацией, возврат поворотом, (без крепежного основания ..AU120), цвет красный |  | цена по запросу
227 | Lovato IL104 - IL104 КОЛПАЧОК КРАСНЫЙ |  | цена по запросу
228 | Lovato QL107 - QL107 колпачок бесцветный для кнопок с подсвекой |  | цена по запросу
229 | Lovato 8 LM2T IL104 - 8 LM2T IL104 Колпачок светового индикатора в металлическом корпусе, Цвет: красный |  | цена по запросу
230 | Lovato 8LM2TIL1187 - 8LM2TIL1187 Колпачок светового индикатора в металлическом корпусе, Цвет: бесцветный, с символом &quot;Опасное напряжение&quot; |  | цена по запросу
231 | Lovato 8 LM2T IL103 - 8 LM2T IL103 Колпачок светового индикатора в металлическом корпусе, Цвет: зеленый |  | цена по запросу
232 | Lovato 8 LM2T IL107 - 8 LM2T IL107 Колпачок светового индикатора в металлическом корпусе, Цвет: бесцветный |  | цена по запросу
233 | Lovato 8 LM2T IL105 - 8 LM2T IL105 Колпачок светового индикатора в металлическом корпусе, Цвет: желтый |  | цена по запросу
234 | Lovato 8 LM2T IL106 - 8 LM2T IL106 Колпачок светового индикатора в металлическом корпусе, Цвет: синий |  | цена по запросу
15.31.5 Пластиковые кнопки и переключатели, диаметр 22 мм.
1 | Lovato 8LP2TZGM - 8LP2TZGM Сирена моноблочная, прерывающееся звучание, 230VAC, 80дБ |  | цена по запросу
2 | Lovato 8 LP2T ILB5 - 8 LP2T ILB5 АРМАТУРА СВЕТОСИГНАЛЬНАЯ МОНОБЛОЧНАЯ ЖЕЛТАЯ 24VAC/DC |  | цена по запросу
3 | Lovato 8 LP2T ILB4P - 8 LP2T ILB4P Светосигнальный моноблок постоянного свечения, красный 24VAC/DC |  | цена по запросу
4 | Lovato 8LP2TILB5P - 8LP2TILB5P Светосигнальный моноблок постоянного свечения, желтый, 24VAC/DC |  | цена по запросу
5 | Lovato 8LP2TZGE - 8LP2TZGE Сирена моноблочная, прерывающееся звучание,110VAC/DC |  | цена по запросу
6 | Lovato 8 LP2T ILM5P - 8 LP2T ILM5P Светосигнальный моноблок постоянного свечения, желтый, 230VAC/DC |  | цена по запросу
7 | Lovato 8 LP2T ILM3 - 8 LP2T ILM3 АРМАТУРА СВЕТОСИГНАЛЬНАЯ МОНОБЛОЧНАЯ ЗЕЛЕНАЯ 230VAC/DC |  | цена по запросу
8 | Lovato 8LP2TILE8P - 8LP2TILE8P Светосигнальный моноблок постоянного свечения, белый, 110VAC |  | цена по запросу
9 | Lovato 8LP2TILA6P - 8LP2TILA6P Светосигнальный моноблок постоянного свечения, голубой, 12VDC/AC |  | цена по запросу
10 | Lovato 8LP2TILE6P - 8LP2TILE6P Светосигнальный моноблок постоянного свечения, голубой,110VAC |  | цена по запросу
11 | Lovato 8LP2TILA5P - 8LP2TILA5P Светосигнальный моноблок постоянного свечения, желтый, 12VDC/AC |  | цена по запросу
12 | Lovato 8 LP2T ILM3P - 8 LP2T ILM3P Светосигнальный моноблок постоянного свечения, зеленый, 230VAC/DC |  | цена по запросу
13 | Lovato 8LP2TILE5P - 8LP2TILE5P Светосигнальный моноблок постоянного свечения, желтый,110VAC |  | цена по запросу
14 | Lovato 8LP2TILA4P - 8LP2TILA4P Светосигнальный моноблок постоянного свечения, красный, 12VDC/AC |  | цена по запросу
15 | Lovato 8 LP2T ILM6P - 8 LP2T ILM6P Светосигнальный моноблок постоянного свечения, синий, 230VAC/DC |  | цена по запросу
16 | Lovato 8 LP2T ILM8P - 8 LP2T ILM8P Светосигнальный моноблок постоянного свечения, белый, 230VAC/DC |  | цена по запросу
17 | Lovato 8 LP2T ILM8 - 8 LP2T ILM8 АРМАТУРА СВЕТОСИГНАЛЬНАЯ МОНОБЛОЧНАЯ ЖЕЛТАЯ 230VAC/DC |  | цена по запросу
18 | Lovato 8 LP2T ILM5 - 8 LP2T ILM5 АРМАТУРА СВЕТОСИГНАЛЬНАЯ МОНОБЛОЧНАЯ ЖЕЛТАЯ 230VAC/DC |  | цена по запросу
19 | Lovato 8 LP2T ILB3P - 8 LP2T ILB3P Светосигнальный моноблок постоянного свечения, зеленый, 24VAC/DC |  | цена по запросу
20 | Lovato 8 LP2T ILM4P - 8 LP2T ILM4P АРМАТУРА СВЕТОСИГНАЛЬНАЯ МОНОБЛОЧНАЯ КРАСНАЯ 230VAC/DC |  | цена по запросу
21 | Lovato 8 LP2T ILA3 - 8 LP2T ILA3 АРМАТУРА СВЕТОСИГНАЛЬНАЯ МОНОБЛОЧНАЯ ЗЕЛЕНАЯ 12VAC/DC |  | цена по запросу
22 | Lovato 8 LP2T ILB6 - 8 LP2T ILB6 АРМАТУРА СВЕТОСИГНАЛЬНАЯ МОНОБЛОЧНАЯ ГОЛУБАЯ 24VAC/DC |  | цена по запросу
23 | Lovato 8 LP2T ILB8 - 8 LP2T ILB8 АРМАТУРА СВЕТОСИГНАЛЬНАЯ МОНОБЛОЧНАЯ БЕЛАЯ 24VAC/DC |  | цена по запросу
24 | Lovato 8LP2TILB8P - 8LP2TILB8P Светосигнальный моноблок постоянного свечения, белый, 24VAC/DC |  | цена по запросу
25 | Lovato 8LP2TILA3P - 8LP2TILA3P Светосигнальный моноблок постоянного свечения, зеленый,12VDC/AC |  | цена по запросу
26 | Lovato 8LP2TILB6P - 8LP2TILB6P Светосигнальный моноблок постоянного свечения, голубой, 24VAC/DC |  | цена по запросу
27 | Lovato 8 LP2T ILE3P - 8 LP2T ILE3P Светосигнальный моноблок постоянного свечения, зеленый, 110VAC |  | цена по запросу
28 | Lovato 8LP2TILA8P - 8LP2TILA8P Светосигнальный моноблок постоянного свечения, белый,12VDC/AC |  | цена по запросу
29 | Lovato 8 LP2T ILB4 - 8 LP2T ILB4 АРМАТУРА СВЕТОСИГНАЛЬНАЯ МОНОБЛОЧНАЯ КРАСНАЯ 24VAC/DC |  | цена по запросу
30 | Lovato 8 LP2T BL205 - 8 LP2T BL205 Толкатель кнопки в пластиковом корпусе, выступающий тип, с возможностью установки подсветки, без фиксации, (в комплекте с крепежным основанием ..AU120), цвет желтый |  | цена по запросу
31 | Lovato 8 LP2T BL105 - 8 LP2T BL105 Толкатель кнопки пластиковый с возможностью подсветки, утапливаемый тип, видимый сбоку, без фиксации, (в комплекте с крепежным основанием ....AU120), цвет желтый |  | цена по запросу
32 | Lovato 8 LP2T BL103 - 8 LP2T BL103 Толкатель кнопки пластиковый с возможностью подсветки, утапливаемый тип, видимый сбоку, без фиксации, (в комплекте с крепежным основанием ....AU120), цвет зеленый |  | цена по запросу
33 | Lovato 8 LP2T BL207 - 8 LP2T BL207 Толкатель кнопки в пластиковом корпусе, выступающий тип, с возможностью установки подсветки, без фиксации, (в комплекте с крепежным основанием ..AU120), цвет прозрачный |  | цена по запросу
34 | Lovato 8 LP2T BL208 - 8 LP2T BL208 Толкатель кнопки в пластиковом корпусе, выступающий тип, с возможностью установки подсветки, без фиксации, (в комплекте с крепежным основанием ..AU120), цвет белый |  | цена по запросу
35 | Lovato 8 LP2T BL108 - 8 LP2T BL108 Толкатель кнопки пластиковый с возможностью подсветки, утапливаемый тип, видимый сбоку, без фиксации, (в комплекте с крепежным основанием ....AU120), цвет белый |  | цена по запросу
36 | Lovato 8 LP2T BL206 - 8 LP2T BL206 Толкатель кнопки в пластиковом корпусе, выступающий тип, с возможностью установки подсветки, без фиксации, (в комплекте с крепежным основанием ..AU120), цвет синий |  | цена по запросу
37 | Lovato 8 LP2T BL106 - 8 LP2T BL106 Толкатель кнопки пластиковый с возможностью подсветки, утапливаемый тип, видимый сбоку, без фиксации, (в комплекте с крепежным основанием ....AU120), цвет синий |  | цена по запросу
38 | Lovato 8 LP2T BL107 - 8 LP2T BL107 Толкатель кнопки пластиковый с возможностью подсветки, утапливаемый тип, видимый сбоку, без фиксации, (в комплекте с крепежным основанием ....AU120), цвет прозрачный |  | цена по запросу
39 | Lovato 8 LP2T BL104 - 8 LP2T BL104 Толкатель кнопки пластиковый с возможностью подсветки, утапливаемый тип, видимый сбоку, без фиксации, (в комплекте с крепежным основанием ....AU120), цвет краcный |  | цена по запросу
40 | Lovato 8 LP2T BL204 - 8 LP2T BL204 Толкатель кнопки в пластиковом корпусе, выступающий тип, с возможностью установки подсветки, без фиксации, (в комплекте с крепежным основанием ..AU120), цвет красный |  | цена по запросу
41 | Lovato 8 LP2T B106 - 8 LP2T B106 Толкатель кнопок Синий в комплекте с крепежным основанием 8LP2TAU120 |  | цена по запросу
42 | Lovato 8 LP2T B203 - 8 LP2T B203 Толкатель кнопки в пластиковом корпусе, выступающий тип, без фиксации, (без крепежного основания ..AU120), цвет зеленый |  | цена по запросу
43 | Lovato 8 LP2T B105 - 8 LP2T B105 Толкатель кнопок желтый в комплекте с крепежным основанием 8LP2TAU120 |  | цена по запросу
44 | Lovato 8 LP2T B304 - 8 LP2T B304 Толкатель кнопки в пластиковом корпусе, с выступающим защитным кольцом без фиксации, (с крепежным основанием ..AU120), цвет черный |  | цена по запросу
45 | Lovato 8 LP2T B103 зеленый - 8 LP2T B103 ТОЛКАТЕЛЬ КНОПОК ЗЕЛЕНЫЙ (без адаптера 8LM2TAU120) |  | цена по запросу
46 | Lovato 8 LP2T B202 - 8 LP2T B202 Толкатель кнопки в пластиковом корпусе, выступающий тип, без фиксации, (с крепежным основанием ..AU120), цвет черный |  | цена по запросу
47 | Lovato 8 LP2T B108 - 8 LP2T B108 Толкатель кнопок белый в комплекте с крепежным основанием 8LP2TAU120 |  | цена по запросу
48 | Lovato 8 LP2T B103 - 8 LP2T B103 Толкатель кнопок зеленый в комплекте с крепежным основанием 8LP2TAU120 |  | цена по запросу
49 | Lovato 8 LP2T B102 - 8 LP2T B102 Толкатель кнопок черный в комплекте с крепежным основанием 8LP2TAU120 |  | цена по запросу
50 | Lovato 8 LP2T B104 - 8 LP2T B104 Толкатель кнопок Красный в комплекте с крепежным основанием 8LP2TAU120 |  | цена по запросу
51 | Lovato 8 LP2T QL106 - 8 LP2T QL106 Толкатель кнопки пластиковый, c фиксацией, (с монтажным переходником) цвет синий |  | цена по запросу
52 | Lovato 8 LP2T QL108 - 8 LP2T QL108 Толкатель кнопки пластиковый, c фиксацией, (с монтажным переходником) цвет белый |  | цена по запросу
53 | Lovato 8 LP2T QL107 - 8 LP2T QL107 Толкатель кнопки пластиковый, c фиксацией, (с монтажным переходником) цвет прозрачный |  | цена по запросу
54 | Lovato 8 LP2T QL204 - 8 LP2T QL204 Толкатель кнопки c фиксацией, с подсветкой, выступающего типа, пластиковый, (с монтажным переходником) цвет красный |  | цена по запросу
55 | Lovato 8 LP2T Q108 - 8 LP2T Q108 Толкатель кнопки пластиковый, c фиксацией, (с монтажным переходником) цвет белый |  | цена по запросу
56 | Lovato 8 LP2T Q102 - 8 LP2T Q102 Толкатель кнопки пластиковый, c фиксацией, (с монтажным переходником) цвет черный |  | цена по запросу
57 | Lovato 8 LP2T BL7213 - 8 LP2T BL7213 ТОЛКАТЕЛЬ КНОПОК ДВОЙНОЙ ЗЕЛ./КРАСН. |  | цена по запросу
58 | Lovato 8 LP2T BL7133 - 8 LP2T BL7133 ТОЛКАТЕЛЬ КНОПОК ДВОЙНОЙ ЗЕЛ./КРАСН. Start/Stop |  | цена по запросу
59 | Lovato 88 LP2T BL7212 - 8 LP2T BL7212 ТОЛКАТЕЛЬ КНОПОК ДВОЙНОЙ ЧЕРН./КРАСН. С БЕЛОЙ ПОДСВЕТКОЙ |  | цена по запросу
60 | Lovato 8 LP2T B6144 - 8 LP2T B6144 Толкатель грибовидной кнопки d=40 мм, в пластиковом корпусе, без фиксации, (в комплекте с крепежным основанием ..AU120), цвет красный |  | цена по запросу
61 | Lovato 8 LP2T BL6244 - 8 LP2T BL6244 Толкатель грибовидной кнопки d=40 мм в металлическом корпусе, с возможностью установки подсветки, с фиксацией, возврат оттягиванием, (в комплекте с крепежным основанием ..AU120), цвет красный |  | цена по запросу
62 | Lovato 8 LP2T B6163 - 8 LP2T B6163 Толкатель грибовидной кнопки d=60 мм, в пластиковом корпусе, без фиксации, (в комплекте с крепежным основанием ..AU120), цвет зеленый |  | цена по запросу
63 | Lovato 8 LP2T B6166 - 8 LP2T B6166 Толкатель грибовидной кнопки d=60 мм, в пластиковом корпусе, без фиксации, (в комплекте с крепежным основанием ..AU120), цвет синий |  | цена по запросу
64 | Lovato 8 LP2T B6164 - 8 LP2T B6164 Толкатель грибовидной кнопки d=60 мм, в пластиковом корпусе, без фиксации, (в комплекте с крепежным основанием ..AU120), цвет красный |  | цена по запросу
65 | Lovato 8 LP2T BL6144 - 8 LP2T BL6144 Толкатель грибовидной кнопки d=40 мм в пластиковом корпусе, с возможностью установки подсветки, без фиксации, (в комплекте с крепежным основанием ..AU120), цвет красный |  | цена по запросу
66 | Lovato 8 LP2T B6162 - 8 LP2T B6162 Толкатель грибовидной кнопки d=60 мм, в пластиковом корпусе, без фиксации, (в комплекте с крепежным основанием ..AU120), цвет черный |  | цена по запросу
67 | Lovato 8 LP2T B6143 - 8 LP2T B6143 Толкатель грибовидной кнопки d=40 мм, в пластиковом корпусе, без фиксации, (в комплекте с крепежным основанием ..AU120), цвет зеленый |  | цена по запросу
68 | Lovato 8 LP2T B6142 - 8 LP2T B6142 Толкатель грибовидной кнопки d=40 мм, в пластиковом корпусе, без фиксации, (в комплекте с крепежным основанием ..AU120), цвет черный |  | цена по запросу
69 | Lovato 8 LP2T B6242 - 8 LP2T B6242 Толкатель грибовидной кнопки d=40 мм в пластиковом корпусе, для простой остановки, с фиксацией, возврат оттягиванием, (в комплекте с крепежным основанием ..AU120), цвет черный |  | цена по запросу
70 | Lovato 8 LP2T B6342 - 8 LP2T B6342 Толкатель грибовидной кнопки d=40 мм в пластиковом корпусе, для простой остановки, с фиксацией, возврат поворотом, (в комплекте скрепежным основанием ..AU120), цвет черный |  | цена по запросу
71 | Lovato 8 L2PP 130 - 8 L2PP 130 ОДНОКНОПОЧНЫЙ ПУЛЬТ УПРАВЛЕНИЯ ТИПА LP2T B6644 |  | цена по запросу
72 | Lovato 8 L2PP 4A8 - 8 L2PP 4A8 КОРПУС ДЛЯ 4 КНОПОК, БЕЛЫЙ, IP65 |  | цена по запросу
73 | Lovato 8 L2PP 2A8 - 8 L2PP 2A8 КОРПУС ДЛЯ 2 КНОПОК, БЕЛЫЙ, IP65 |  | цена по запросу
15.31.6 Пульты управления
1 | Lovato LPZP1B503 - LPZP1B503 Однокнопочный пульт управления, желтый, с кнопкой LPCB6644 |  | цена по запросу
2 | Lovato LPZP1B802 - LPZP1B802 Однокнопочный пульт управления (LPZP1A8), серый, с грибовидной кнопкой LPCB6344, с табличкой STOP, установлен 1 НЗ контакт |  | цена по запросу
3 | Lovato LPZP1B801 - LPZP1B801 Однокнопочный пульт управления, серый, с кнопкой LPCB6744 |  | цена по запросу
4 | Lovato LPZP1B502 - LPZP1B502 Кнопочный пульт |  | цена по запросу
5 | Lovato LP9S11R - LP9S11R Одиночный пульт управления с грибковидной кнопкой красного цвета ?90мм, 1НО+1НЗ |  | цена по запросу
6 | Lovato LPZM2A8 - LPZM2A8 в металлическом корпусе корпус для пультов управления для 2 кнопок d=22 мм, серый, 80х130х73 мм |  | цена по запросу
7 | Lovato LPZM5A8 - LPZM5A8 в металлическом корпусе корпус для пультов управления для 5 кнопок d=22 мм, серый, 80х230х73 мм |  | цена по запросу
8 | Lovato LPZM2A5 - LPZM2A5 в металлическом корпусе корпус для пультов управления для 2 кнопок d=22 мм, желтый, 80х130х73 мм |  | цена по запросу
9 | Lovato LPZM6CA8 - LPZM6CA8 в металлическом корпусе корпус для пультов управления для 6 кнопок d=22 мм, серый, 80х230х73 мм |  | цена по запросу
10 | Lovato LPZM1A8 - LPZM1A8 в металлическом корпусе корпус для пультов управления под 1 кнопку d=22 мм, серый, 80х80х73 мм |  | цена по запросу
11 | Lovato LPZM6A8 - LPZM6A8 в металлическом корпусе корпус для пультов управления для 6 кнопок d=22 мм, серый, 1 отверстие для проводов |  | цена по запросу
12 | Lovato LPZM1A5P - LPZM1A5P в металлическом корпусе корпус для пультов управления под 1 кнопку d=22 мм, желтый корпус с козырьком, 80х80х108 мм |  | цена по запросу
13 | Lovato LPZP6A8 - LPZP6A8 Корпус пульта управления, серый, на 6 кнопок |  | цена по запросу
14 | Lovato LPZP2A5 - LPZP2A5 Корпус пульта 2 кнопки |  | цена по запросу
15 | Lovato LPZM1A5 - LPZM1A5 в металлическом корпусе корпус для пультов управления под 1 кнопку d=22 мм, желтый, 80х80х73 мм |  | цена по запросу
16 | Lovato LPZM4CA8 - LPZM4CA8 в металлическом корпусе корпус для пультов управления для 8 кнопок d=22 мм, серый, 80х170х73 мм |  | цена по запросу
17 | Lovato LPZM12CA8 - LPZM12CA8 в металлическом корпусе корпус для пультов управления на 12 кнопок d=22 мм, серый, 170х190х90 мм |  | цена по запросу
18 | Lovato LPZM4A8 - LPZM4A8 в металлическом корпусе корпус для пультов управления для 4 кнопок d=22 мм, серый, 1 отверстие для проводов |  | цена по запросу
19 | Lovato LPZM16CA8 - LPZM16CA8 в металлическом корпусе корпус для пультов управления на 16 кнопок d=22 мм, серый, 190х250х90 мм |  | цена по запросу
20 | Lovato LPZM3A8 - LPZM3A8 в металлическом корпусе корпус для пультов управления для 3 кнопок d=22 мм, серый, 80х170х73 мм |  | цена по запросу
21 | Lovato LPZM8CA8 - LPZM8CA8 в металлическом корпусе корпус для пультов управления для 8 кнопок d=22 мм, серый, 160х160х90 мм |  | цена по запросу
22 | Lovato LPZP3A8 - LPZP3A8 корпус для пультов управления |  | цена по запросу
23 | Lovato LPZP4A8 - LPZP4A8 корпус для пультов управления |  | цена по запросу
24 | Lovato LPZP5A8 - LPZP5A8 Корпус пульта управления, серый, на 5 кнопок |  | цена по запросу
25 | Lovato LPZP2A8 - LPZP2A8 корпус для пультов управления на 2 кнопки, серый |  | цена по запросу
26 | Lovato LPZP1A8 - LPZP1A8 корпус для пультов управления |  | цена по запросу
27 | Lovato LPZP1A5 - LPZP1A5 корпус для пультов управления, желтый |  | цена по запросу
15.31.7 Устройства светосигнальные моноблочные
1 | Lovato LPCZSMIP - LPCZSMIP Сирена моноблочная, прерывающееся звучание 185-265V AC/DC, 80dB, IP 66,67,69K |  | цена по запросу
2 | Lovato LPCZSA - LPCZSA Сирена моноблочная, прерывающееся звучание 9...15В AC/DC, 90dB |  | цена по запросу
3 | Lovato LPCZSB - LPCZSB Сирена моноблочная, прерывающееся звучание 18...30В AC/DC, 90dB |  | цена по запросу
4 | Lovato LPCZSM - LPCZSM Сирена моноблочная, под диаметр 22 мм, Непрерывный или прерывистый сигнал 185-265V AC/DC, 90dB, IP40 |  | цена по запросу
5 | Lovato LPMLB7 - LPMLB7 АРМАТУРА СВЕТОСИГНАЛЬНАЯ МОНОБЛОЧНАЯ ПРОЗРАЧНАЯ 24VAC/DC |  | цена по запросу
6 | Lovato LPMLA7 - LPMLA7 АРМАТУРА СВЕТОСИГНАЛЬНАЯ МОНОБЛОЧНАЯ ПРОЗРАЧНАЯ 12VAC/DC |  | цена по запросу
7 | Lovato LPMLM6 - LPMLM6 Моноблочный светодиодный индикатор непрерывного свечения, синий, 230 VAC |  | цена по запросу
8 | Lovato LPMLM7 - LPMLM7 АРМАТУРА СВЕТОСИГНАЛЬНАЯ МОНОБЛОЧНАЯ ПРОЗРАЧНЫЙ 230VAC/DC |  | цена по запросу
9 | Lovato LPMLA4 - LPMLA4 АРМАТУРА СВЕТОСИГНАЛЬНАЯ МОНОБЛОЧНАЯ КРАСНАЯ 12VAC/DC |  | цена по запросу
10 | Lovato LPMLA5 - LPMLA5 АРМАТУРА СВЕТОСИГНАЛЬНАЯ МОНОБЛОЧНАЯ ЖЕЛТАЯ 12VAC/DC |  | цена по запросу
11 | Lovato LPMLA3 - LPMLA3 АРМАТУРА СВЕТОСИГНАЛЬНАЯ МОНОБЛОЧНАЯ ЗЕЛЕНАЯ 12VAC/DC |  | цена по запросу
12 | Lovato LPMLM5 - LPMLM5 АРМАТУРА СВЕТОСИГНАЛЬНАЯ МОНОБЛОЧНАЯ ЖЕЛТАЯ 230VAC/DC |  | цена по запросу
13 | Lovato LPMLB5 - LPMLB5 АРМАТУРА СВЕТОСИГНАЛЬНАЯ МОНОБЛОЧНАЯ ЖЁЛТАЯ 24VAC/DC |  | цена по запросу
14 | Lovato LPMLB4 - LPMLB4 АРМАТУРА СВЕТОСИГНАЛЬНАЯ МОНОБЛОЧНАЯ КРАСНАЯ 24VAC/DC |  | цена по запросу
15 | Lovato LPMLB3 - LPMLB3 АРМАТУРА СВЕТОСИГНАЛЬНАЯ МОНОБЛОЧНАЯ ЗЕЛЕНАЯ 24VAC/DC |  | цена по запросу
16 | Lovato LPMLM4 - LPMLM4 АРМАТУРА СВЕТОСИГНАЛЬНАЯ МОНОБЛОЧНАЯ КРАСНАЯ 230VAC/DC |  | цена по запросу
17 | Lovato LPMLM3 - LPMLM3 АРМАТУРА СВЕТОСИГНАЛЬНАЯ МОНОБЛОЧНАЯ ЗЕЛЕНАЯ 230VAC |  | цена по запросу
15.32 Цифровые измерительные приборы и трансформаторы тока
15.32.1 Концентраторы данных
1 | Lovato DMECDPV1 - DMECDPV1 Концентратор данных |  | цена по запросу
2 | Lovato DMECD - DMECD Концентратор данных, интерфейс RS485, расширяющийся |  | цена по запросу
3 | Lovato EXM8004 - EXM8004 Набор защитных крышек для DMG200, DMG210, DMG300 |  | цена по запросу
15.32.2 Модульные мультиметры на 47 и 251 параметр измерения, LED дисплей
1 | Lovato DMKKIT51100 - DMKKIT51100 Мультиметр DMK51 + трансформатор DM1T0100 |  | цена по запросу
2 | Lovato DMK KIT 51 060 - DMK KIT 51 060 Набор прибор DMK 51 + 3 транс. тока 60A, кабель 22mm |  | цена по запросу
3 | Lovato DMK 61 - DMK 61 МОДУЛЬНЫЙ ЦИФРОВОЙ ПРИБОР 251 ИЗМЕРЕНИЕ |  | цена по запросу
4 | Lovato DMK 60 - DMK 60 МОДУЛЬНЫЙ ЦИФРОВОЙ ПРИБОР 251 ИЗМЕРЕНИЕ |  | цена по запросу
5 | Lovato DMK 52 - DMK 52 МОДУЛЬНЫЙ ЦИФРОВОЙ ПРИБОР 47 ИЗМЕРЕНИЙ |  | цена по запросу
6 | Lovato DMKKIT51250 - DMKKIT51250 Мультиметр DMK51 + трансформатор DM2T0250 |  | цена по запросу
7 | Lovato DMK 51 - DMK 51 МОДУЛЬНЫЙ ЦИФРОВОЙ ПРИБОР 47 ИЗМЕРЕНИЙ |  | цена по запросу
8 | Lovato DMKKIT51150 - DMKKIT51150 Мультиметр DMK51 + трансформатор DM2T0150 |  | цена по запросу
9 | Lovato DMK 50 - DMK 50 МОДУЛЬНЫЙ ЦИФРОВОЙ ПРИБОР 47 ИЗМЕРЕНИЙ |  | цена по запросу
10 | Lovato DMK 62 - DMK 62 МОДУЛЬНЫЙ ЦИФРОВОЙ ПРИБОР 251 ИЗМЕРЕНИЕ |  | цена по запросу
15.32.3 Программное обеспечение для приборов DMK
1 | Lovato DMK SW 10 - DMK SW 10 ПО для DMK40 и dmg300/700/800/900 (включает DMK SW) с кабелем 51 C2 |  | цена по запросу
2 | Lovato DMK SW - DMK SW ПРОГРАМНОЕ ОБЕСПЕЧЕНИЕ PC-DMK22/32/40/52/62-DMG210/300/700/800/900 с кабелем 51 C4 |  | цена по запросу
15.32.4 Счетчики энергии
1 | ПрофКиП ЦЭ6807Б1Д счетчик однофазный однотарифный |  | цена по запросу
2 | ПрофКиП ЦЭ6807Б1-А счетчик однофазный однотарифный |  | цена по запросу
3 | ПрофКиП ЦЭ6807Б1 счетчик однофазный однотарифный |  | цена по запросу
4 | ПрофКиП СЭТ4-1/2-А счетчик трехфазный однотарифный |  | цена по запросу
5 | ПрофКиП СЭТ4-1/2 счетчик трехфазный однотарифный |  | цена по запросу
6 | ПрофКиП СЭТ4-1/1 счетчик трехфазный однотарифный |  | цена по запросу
7 | ПрофКиП СЭТ4-1-А счетчик трехфазный однотарифный |  | цена по запросу
8 | ПрофКиП СЭТ4-1 счетчик трехфазный однотарифный |  | цена по запросу
9 | ПрофКиП ЗЕВС311А-Т/R3 счетчик трехфазный многотарифный |  | цена по запросу
10 | ПрофКиП ЗЕВС301А-Т/R3 счетчик трехфазный многотарифный |  | цена по запросу
11 | ПрофКиП ЗЕВС101А-Т/R4 счетчик однофазный многотарифный |  | цена по запросу
12 | ПрофКиП ЗЕВС101А-Т/R3 счетчик однофазный многотарифный |  | цена по запросу
13 | ПрофКиП ЗЕВС101А-Т/R2 счетчик однофазный многотарифный |  | цена по запросу
14 | Lovato DMED310F150 - DMED310F150 3PH DIG. METER MID +3CT 150A+5 UTF CERT. |  | цена по запросу
15 | Lovato DMED300F - DMED300F Счетчик энергии |  | цена по запросу
16 | Lovato DMED110T1A120 - DMED110T1A120 Однофазный программируемый счетчик энергии, 1 статический выход, 40A 110-120V |  | цена по запросу
17 | Lovato DMED301F - DMED301F 3-х фазный цифровой счетчик энергии с нейтралью, 80 А, 4U, RS485, серт. MID и UTF, мультиизмерение |  | цена по запросу
18 | Lovato DMED305T2 - DMED305T2 3-х фазный счетчик энергии с нейтралью с серт. MID и UTF, вкл. через трасформатор, 4U, 2 програм. выхода |  | цена по запросу
19 | Lovato DMED310F800 - DMED310F800 COMPUTER 3PH MID 2S+3TI 800/5A+5CERT UTF |  | цена по запросу
20 | Lovato DMED310F1250 - DMED310F1250 COMPUTER 3PH MID 2S+3TI 1250/5+5CERT UTF |  | цена по запросу
21 | Lovato DMED130 - DMED130 Счетчик энергии |  | цена по запросу
22 | Lovato DMED130LM - DMED130LM Цифровой 1-фазный счетчик энергии для управления нагрузкой, ЖК-дисплей, 4U, 2 входа и 2 релейных выхода |  | цена по запросу
23 | Lovato DMED301MID - DMED301MID 3-х фазный цифровой счетчик энергии с нейтралью, 80 А, 4U, RS485, серт. UTF, мультиизмерение |  | цена по запросу
24 | Lovato DMED305T2MID - DMED305T2MID Цифровой счетчик энергии с нейтралью с серт. MID, 3 фазы, вкл. через трасформатор, 4U, 2 програм. выхода |  | цена по запросу
25 | Lovato DMED310F600 - DMED310F600 3PH DIG. METER MID +3CT 600A+5 UTF CERT. |  | цена по запросу
26 | Lovato DMED310F1000 - DMED310F1000 COMPUTER 3PH MID 2S+3TI 1000/5+5CERT UTF |  | цена по запросу
27 | Lovato DMED121 - DMED121 Счетчик энергии |  | цена по запросу
28 | Lovato DMED100T1MID - DMED100T1MID Однофазный счетчик энергии, 1 импульсный выход, 40A, MID сертификат |  | цена по запросу
29 | Lovato DMED122MID - DMED122MID Цифровой однофазный счетчик энергии с ЖК-дисплеем с подсветкой, 2U, M-Bus, серт. MID |  | цена по запросу
30 | Lovato DMED122 - DMED122 Цифровой 1-фазный счетчик энергии с подсвеченным LCD-дисплеем, 2U, M-Bus |  | цена по запросу
31 | Lovato DMED310F - DMED310F 3-х фазный счетчик энергии с нейтралью или без нейтрали с серт. MID и UTF, вкл. через трасформатор, 4U |  | цена по запросу
32 | Lovato DMED310F400 - DMED310F400 COMPUTER 3PH MID 2S+3TI 400/5A+5CERT UTF |  | цена по запросу
33 | Lovato DMED310F100 - DMED310F100 3PH DIG. METER MID +3CT 100A+5 UTF CERT. |  | цена по запросу
34 | Lovato DMED120T1MID - DMED120T1MID Однофазный программируемый счетчик энергии, 1 статический выход, мультиизмеритель, 63A, MID сертификат |  | цена по запросу
35 | Lovato DMED330F - DMED330F 3-х фазный счетчик энергии с нейтралью или без нейтрали с серт. MID и UTF, вкл. через трасформатор, 4U, RS485 |  | цена по запросу
36 | Lovato DMED121MID - DMED121MID Цифровой однофазный счетчик энергии с ЖК-дисплеем с подсветкой, 2U, RS485, серт. MID |  | цена по запросу
37 | Lovato DMED330 - DMED330 3-х фазный счетчик энергии с нейтралью или без нейтрали, вкл. через трансформатор, 4U, RS485 |  | цена по запросу
38 | Lovato DMED310F300 - DMED310F300 3PH DIG. METER MID +3CT 300A+5 UTF CERT. |  | цена по запросу
39 | Lovato DMED310F080 - DMED310F080 3PH DIG. METER MID +3CT 80A +5 UTF CERT. |  | цена по запросу
40 | Lovato DMED120T1A120 - DMED120T1A120 Однофазный программируемый счетчик энергии, 1 статический выход, мультиизмеритель, 63A, 110-120V |  | цена по запросу
41 | Lovato DME D310 T2 - DME D310 T2 СЧЕТЧИК ЭНЕРГИИ ЦИФРОВОЙ ТРЕХФАЗНЫЙ |  | цена по запросу
15.32.5 Трансформаторы тока
1 | Марс-Энерго УЗП - УЗП — устройство зарядно-питающее |  | 30000
2 | Марс-Энерго ПИНТ - ПИНТ — устройство для измерения нагрузки |  | 16000
3 | Марс-Энерго УПТН - УПТН — устройство для поверки трансформаторов напряжения |  | 22000
4 | Марс-Энерго УПТТ 5А/1А - УПТТ — устройство для поверки трансформаторов тока 5А/1А |  | 82000
5 | Марс-Энерго УФС-Э без держателя - УФС-Э — устройство поверки электронных счетчиков (без держателя) |  | 7000
6 | Марс-Энерго УФС-Э с держателем - УФС-Э — устройство поверки электронных счетчиков (с держателем) |  | 17000
7 | Марс-Энерго УФС-И без держателя - УФС-И — устройство поверки индукционных счетчиков (без держателя) |  | 9000
8 | Марс-Энерго УФС-И с держателем - УФС-И — устройство поверки индукционных счетчиков (с держателем) |  | 19000
9 | Марс-Энерго 50А - Блок трансформаторов тока — с номинальным входным током 50А |  | 25000
10 | Марс-Энерго 5А - Блок трансформаторов тока — с номинальным входным током 5А |  | 25000
11 | Марс-Энерго 0,5А - Блок трансформаторов тока — с номинальным входным током 0,5А |  | 25000
12 | Lovato DM4T2500 - DM4T2500 Трансформатор тока, с отверстием D86MM 2500/5A |  | цена по запросу
13 | Lovato DM4T2000 - DM4T2000 Трансформатор тока, с отверстием D86MM 2000/5A |  | цена по запросу
14 | Lovato DM4T1500 - DM4T1500 Трансформатор тока, с отверстием D86MM 1500/5A |  | цена по запросу
15 | Lovato DM1TP0500 - DM1TP0500 Проходной прецизионный трансформатор для кабеля d=33 мм, для шин 40х10 мм, 30х20 мм, 25х25 мм, 500 А |  | цена по запросу
16 | Lovato DM3TP0800 - DM3TP0800 Проходной прецизионный трансформатор для кабеля d=52 мм, для шин 60х20, 50х25 мм, 800 А |  | цена по запросу
17 | Lovato DM5TP2000 - DM5TP2000 Проходной прецизионный трансформатор для кабеля d=66 мм, для шин 100х20, 80х45 мм, 2000 А |  | цена по запросу
18 | Lovato DM3T 0600 - DM3T 0600 ТРАНСФОРМАТОР ТОКА 600А |  | цена по запросу
19 | Lovato DM3T 0400 - DM3T 0400 ТРАНСФОРМАТОР ТОКА 400А |  | цена по запросу
20 | Lovato DM35T1000 - DM35T1000 Проходной трансформатор для кабеля d=66 мм, для шин 80х12,5 мм, 60х30 мм, 50х50 мм, 1000 А |  | цена по запросу
21 | Lovato DM1TP0250 - DM1TP0250 Проходной прецизионный трансформатор для кабеля d=28 мм, для шин 30х10 мм, 25х15 мм, 20х20 мм, 250 А |  | цена по запросу
22 | Lovato DM1TP0200 - DM1TP0200 Проходной прецизионный трансформатор для кабеля d=28 мм, для шин 30х10 мм, 25х15 мм, 20х20 мм, 200 А |  | цена по запросу
23 | Lovato DM1TP0400 - DM1TP0400 Проходной прецизионный трансформатор для кабеля d=33 мм, для шин 40х10 мм, 30х20 мм, 25х25 мм, 400 А |  | цена по запросу
24 | Lovato DM1TP0150 - DM1TP0150 Проходной прецизионный трансформатор для кабеля d=28 мм, для шин 30х10 мм, 25х15 мм, 20х20 мм, 150 А |  | цена по запросу
25 | Lovato DM1TP0300 - DM1TP0300 Проходной прецизионный трансформатор для кабеля d=28 мм, для шин 30х10 мм, 25х15 мм, 20х20 мм, 300 А |  | цена по запросу
26 | Lovato DM2T 0100 - DM2T 0100 ТРАНСФОРМАТОР ТОКА 100А КАБЕЛЬ ф23мм |  | цена по запросу
27 | Lovato DM1TP0060 - DM1TP0060 Проходной прецизионный трансформатор для кабеля d=28 мм, для шин 30х10 мм, 25х15 мм, 20х20 мм, 60 А |  | цена по запросу
28 | Lovato DM2T 0300 - DM2T 0300 ТРАНСФОРМАТОР ТОКА 300А КАБЕЛЬ ф23мм |  | цена по запросу
29 | Lovato DM3TP0600 - DM3TP0600 Проходной прецизионный трансформатор для кабеля d=52 мм, для шин 60х20, 50х25 мм, 600 А |  | цена по запросу
30 | Lovato DM1TP0100 - DM1TP0100 Проходной прецизионный трансформатор для кабеля d=28 мм, для шин 30х10 мм, 25х15 мм, 20х20 мм, 100 А |  | цена по запросу
31 | Lovato DM1TP0080 - DM1TP0080 Проходной прецизионный трансформатор для кабеля d=28 мм, для шин 30х10 мм, 25х15 мм, 20х20 мм, 80 А |  | цена по запросу
32 | Lovato DM2T 0250 - DM2T 0250 ТРАНСФОРМАТОР ТОКА 250А КАБЕЛЬ ф23мм |  | цена по запросу
33 | Lovato DM3T 0800 - DM3T 0800 ТРАНСФОРМАТОР ТОКА 800А |  | цена по запросу
34 | Lovato DM1TMA0200 - DM1TMA0200 Разъемный компактный трансформатор тока с отверстием 24х24 мм, длина кабеля 1 м, 200 А |  | цена по запросу
35 | Lovato DM0T0080 - DM0T0080 Трансформатор тока |  | цена по запросу
36 | Lovato DM0T 0100 - DM0T 0100 ТРАНСФОРМАТОР ТОКА 100А КАБЕЛЬ ф22мм |  | цена по запросу
37 | Lovato DM2T 0200 - DM2T 0200 ТРАНСФОРМАТОР ТОКА 200А КАБЕЛЬ ф23мм |  | цена по запросу
38 | Lovato DM2T 0150 - DM2T 0150 ТРАНСФОРМАТОР ТОКА 150А КАБЕЛЬ ф23мм |  | цена по запросу
39 | Lovato DM0T 0150 - DM0T 0150 ТРАНСФОРМАТОР ТОКА 150А КАБЕЛЬ ф22мм |  | цена по запросу
40 | Lovato DM0T 0050 - DM0T 0050 ТРАНСФОРМАТОР ТОКА 50А КАБЕЛЬ ф22мм |  | цена по запросу
41 | Lovato DM2T 0400 - DM2T 0400 ТРАНСФОРМАТОР ТОКА 400А КАБЕЛЬ ф23мм |  | цена по запросу
15.32.6 Цифровые мультиметры на 47 и 251 параметр измерения LCD дисплей
1 | Lovato DMGKIT100060 - DMGKIT100060 |  | цена по запросу
2 | Lovato DMGKIT200100 - DMGKIT200100 DIGITAL MULTIMETER DMG200 + 3 CT 100A |  | цена по запросу
3 | Lovato DMG700 - DMG700 Мультиметр с жк-дисплеем, расширяющийся, мультиязычный, 96X96 мм, 100/440VAC |  | цена по запросу
4 | Lovato DMGKIT200060 - DMGKIT200060 DIGITAL MULTIMETER DMG200 + 3 CT 60A |  | цена по запросу
5 | Lovato DMG 210 L01 - DMG 210 L01 МОДУЛЬНЫЙ ЦИФРОВОЙ ИЗМЕРИТЕЛЬНЫЙ ПРИБОР С LCD-Дисплеем |  | цена по запросу
6 | Lovato DMG900TD048 - DMG900TD048 Измерительный преобразователь, 12-24-48VDC |  | цена по запросу
7 | Lovato DMG 900 - DMG 900 ЦИФРОВОЙ ИЗМЕРИТЕЛЬНЫЙ ПРИБОР ДЛЯ УСТАНОВКИ НА ПЕРЕДНЮЮ ПАНЕЛЬ с сенсорным LCD-Дисплеем |  | цена по запросу
8 | Lovato DMGM3KIT02 - DMGM3KIT02 KIT CAVI SUPPLEMENTARE PER DMGM3 |  | цена по запросу
9 | Lovato DMG900T - DMG900T Измерительный преобразователь, 100/440VAC |  | цена по запросу
10 | Lovato DMG300L01 - DMG300L01 Мультиметр модульный с жк-дисплеем, расширяющийся, мультиязычный |  | цена по запросу
11 | Lovato DMG 300 - DMG 300 МОДУЛЬНЫЕ ЦИФРОВОЙ ИЗМЕРИТЕЛЬНЫЙ ПРИБОР С LCD-Дисплеем |  | цена по запросу
12 | Lovato DMG800RGCA - DMG800RGCA Цифровой мультиметр, ЖК-дисплей 128х80 рх, 96х96 мм, гармонический анализ тока и напряжения |  | цена по запросу
13 | Lovato DMGM390001 - DMGM390001 Мультиметр DMG900 в коробке M3 |  | цена по запросу
14 | Lovato DMG900RD - DMG900RD Мультиметр сенсорный с жк-дисплеем, расширяющийся, мультиязычный, 100/440VAC |  | цена по запросу
15 | Lovato DMG 210 - DMG 210 МОДУЛЬНЫЙ ЦИФРОВОЙ ИЗМЕРИТЕЛЬНЫЙ ПРИБОР С LCD-Дисплеем, RS485 |  | цена по запросу
16 | Lovato DMGKIT100250 - DMGKIT100250 |  | цена по запросу
17 | Lovato DMGM380001 - DMGM380001 Мультиметр DMG800 в коробке M3 |  | цена по запросу
18 | Lovato DMG800D048 - DMG800D048 Мультиметр с жк-дисплеем, расширяющийся, мультиязычный, 96X96 мм, 12-24-48VDC |  | цена по запросу
19 | Lovato DMG 900 D048 - DMG 900 D048 ЦИФРОВОЙ ИЗМЕРИТЕЛЬНЫЙ ПРИБОР ДЛЯ УСТАНОВКИ НА ПЕРЕДНЮЮ ПАНЕЛЬ с сенсорным LCD-Дисплеем |  | цена по запросу
20 | Lovato DMG 200 - DMG 200 МОДУЛЬНЫЙ ЦИФРОВОЙ ИЗМЕРИТЕЛЬНЫЙ ПРИБОР С LCD-Дисплеем |  | цена по запросу
21 | Lovato DMGKIT100150 - DMGKIT100150 |  | цена по запросу
22 | Lovato DMGKIT200250 - DMGKIT200250 DIGITAL MULTIMETER DMG200 + 3 CT 250A |  | цена по запросу
23 | Lovato DMG800 - DMG800 Мультиметр с жк-дисплеем, расширяющийся, мультиязычный, 96X96 мм, 100/440VAC |  | цена по запросу
24 | Lovato DMG M3 KIT 01 - DMG M3 KIT 01 Набор кабелей с 3 токовыми клещами 1000/1, 4 кабелями с зажимами для измерения напряж. |  | цена по запросу
25 | Lovato DMG 900 L01 - DMG 900 L01 (RUS) ЦИФРОВОЙ ИЗМЕРИТЕЛЬНЫЙ ПРИБОР ДЛЯ УСТАНОВКИ НА ПЕРЕДНЮЮ ПАНЕЛЬ LCD Дисплеем |  | цена по запросу
26 | Lovato DMG600 - DMG600 Мультиметр с символьным ЖК дисплеем |  | цена по запросу
27 | Lovato DMG100 - DMG100 МОДУЛЬНЫЙ ЦИФРОВОЙ ПРИБОР |  | цена по запросу
28 | Lovato DMG200L01 - DMG200L01 Мультиметр модульный с жк-дисплеем, не расширяющийся, мультиязычный |  | цена по запросу
29 | Lovato DMG 800 L01 - DMG 800 L01 (RUS) ЦИФРОВОЙ ИЗМЕРИТЕЛЬНЫЙ ПРИБОР ДЛЯ УСТАНОВКИ НА ПЕРЕДНЮЮ ПАНЕЛЬ с LCD-Дисплеем |  | цена по запросу
30 | Lovato DMG610 - DMG610 МУЛЬТИМЕТР LCD + RS485 |  | цена по запросу
15.32.7 Цифровые мультиметры на 47 и 251 параметр измерения светодиодная индикация
1 | Lovato DMK 32 - DMK 32 МОДУЛЬНЫЙ ЦИФРОВОЙ ПРИБОР 251 ИЗМЕРЕНИЕ, С ПОРТОМ RS485 |  | цена по запросу
2 | Lovato DMK 31 - DMK 31 МОДУЛЬНЫЙ ЦИФРОВОЙ ПРИБОР 251 ИЗМЕРЕНИЕ |  | цена по запросу
3 | Lovato DMK 30 - DMK 30 МОДУЛЬНЫЙ ЦИФРОВОЙ ПРИБОР 251 ИЗМЕРЕНИЕ |  | цена по запросу
4 | Lovato DMK 25 - DMK 25 МОДУЛЬНЫЙ ЦИФРОВОЙ ПРИБОР 47 ИЗМЕРЕНИЙ 12-24VDC |  | цена по запросу
5 | Lovato DMK 21 - DMK 21 МОДУЛЬНЫЙ ЦИФРОВОЙ ПРИБОР 47 ИЗМЕРЕНИЙ |  | цена по запросу
6 | Lovato EXCCON01 - EXCCON01 Преобразователь интерфейсов RS485/ETHERNET |  | цена по запросу
7 | Lovato DMK 32 D048 - DMK 32 D048 МОДУЛЬНЫЙ ЦИФРОВОЙ ПРИБОР 251 ИЗМЕРЕНИЕ, С ПОРТОМ RS485, 24-48VDC |  | цена по запросу
8 | Lovato DMK 22 - DMK 22 Цифровой измерительный прибор 47 измерений, исполнение со счетчиками энергии и портом RS485, для установки на дверь в (96x96 мм). |  | цена по запросу
9 | Lovato DMK 20 - DMK 20 цифровой прибор 47 измерений, установка на переднюю панель |  | цена по запросу
15.32.8 Цифровые однофазные измерительные приборы исполнение &quot;крепление на дверь&quot;
1 | Lovato DMK 03 R1 - DMK 03 R1 (снят с производства, ближайший аналог – DMK16R1) ЧАСТОТОМЕР С РЕЛЕЙНЫМ ВЫХОДОМ |  | цена по запросу
2 | Lovato DMK04 - DMK04 Измеритель коэффициента мощности, 96X48MM |  | цена по запросу
3 | Lovato DMK02 - DMK02 Вольтметр/амперметр однофазный |  | цена по запросу
4 | Lovato DMK01 - DMK01 Амперметр однофазный 96X48MM |  | цена по запросу
5 | Lovato DMK00 - DMK00 Вольтметр однофазный 96X48MM |  | цена по запросу
6 | Lovato DMK 03 - DMK 03 ЧАСТОТОМЕР |  | цена по запросу
7 | Lovato DMK 04 R1 - DMK 04 R1 ФАЗОМЕТР С РЕЛЕЙНЫМ ВЫХОДОМ |  | цена по запросу
8 | Lovato DMK 00 R1 - DMK 00 R1 ОДНОФАЗНЫЙ ВОЛЬТМЕТР С РЕЛЕЙНЫМ ВЫХОДОМ |  | цена по запросу
9 | Lovato DMK 01 R1 - DMK 01 R1 ОДНОФАЗНЫЙ АМПЕРМЕТР С РЕЛЕЙНЫМ ВЫХОДОМ |  | цена по запросу
15.32.9 Цифровые однофазные измерительные приборы модульного исполнения
1 | Lovato DMK 83 - DMK 83 ЧАСТОТОМЕР |  | цена по запросу
2 | Lovato DMK 82 - DMK 82 ВОЛЬТМЕТР ИЛИ АМПЕРМЕТР |  | цена по запросу
3 | Lovato DMK 81 - DMK 81 АМПЕРМЕТР ОДНОФАЗНЫЙ |  | цена по запросу
4 | Lovato DMK 83 R1 - DMK 83 R1 ЧАСТОТОМЕР |  | цена по запросу
5 | Lovato DMK 80 - DMK 80 ВОЛЬТМЕТР ОДНОФАЗНЫЙ |  | цена по запросу
6 | Lovato DMK 84 - DMK 84 Измеритель коэффициента мощности |  | цена по запросу
7 | Lovato DMK 84 R1 - DMK 84 R1 Измеритель коэффициента мощности |  | цена по запросу
8 | Lovato DMK 81 R1 - DMK 81 R1 АМПЕРМЕТР ОДНОФАЗНЫЙ С РЕЛЕЙНЫМ ВЫХОДОМ |  | цена по запросу
9 | Lovato DMK 80 R1 - DMK 80 R1 ВОЛЬТМЕТР ОДНОФАЗНЫЙ, С РЕЛЕЙНЫМ ВЫХОДОМ |  | цена по запросу
15.32.10 Цифровые трехфазные измерительные приборы исполнение &quot;крепление на дверь&quot;
1 | Lovato DMK 15 - DMK 15 ВОЛЬТМЕТР,АМПЕРМЕТР,ВАТТМЕТР |  | цена по запросу
2 | Lovato DMK10 - DMK10 Вольтметр трехфазный, 96X48MM |  | цена по запросу
3 | Lovato DMK 16 - DMK 16 МУЛЬТИМЕТР |  | цена по запросу
4 | Lovato DMK 11 - DMK 11 АМПЕРМЕТР ТРЕХФАЗНЫЙ |  | цена по запросу
5 | Lovato DMK 15 R1 - DMK 15 R1 ВОЛЬТМЕТР, АМПЕРМЕТР, ВАТТМЕТР |  | цена по запросу
6 | Lovato DMK 10 R1 - DMK 10 R1 ТРЕХФАЗНЫЙ ВОЛЬТМЕТР С РЕЛЕЙНЫМ ВЫХОДОМ |  | цена по запросу
7 | Lovato DMK 16 R1 - DMK 16 R1 МУЛЬТИМЕТР С РЕЛЕЙНЫМ ВЫХОДОМ |  | цена по запросу
15.32.11 Цифровые трехфазные измерительные приборы модульного исполнения
1 | Lovato DMK 70 - DMK 70 ВОЛЬТМЕТР ТРЕХФАЗНЫЙ |  | цена по запросу
2 | Lovato DMK 75 - DMK 75 ВОЛЬТМЕТР, АМПЕРМЕТР, ВАТТМЕТР |  | цена по запросу
3 | Lovato DMK 71 - DMK 71 АМПЕРМЕТР ТРЕХФАЗНЫЙ |  | цена по запросу
4 | Lovato DMK 75 R1 - DMK 75 R1 ВОЛЬТМЕТР, АМПЕРМЕТР, ВАТТМЕТР |  | цена по запросу
5 | Lovato DMK 71 R1 - DMK 71 R1 АМПЕРМЕТР ТРЕХФАЗНЫЙ |  | цена по запросу
6 | Lovato DMK 70 R1 - DMK 70 R1 ВОЛЬТМЕТР ТРЕХФАЗНЫЙ |  | цена по запросу
15.33 Электромеханические пускатели
15.33.1 Пускатели &quot;звезда-треугольник&quot; в изолированном корпусе
1 | Lovato M3P01273400 - M3P01273400 Пускатель звезда-треугольник с выкл.-разъединителем, 22 А, 400 VAC, поворотная ручка с бл. двери, кнопки I/O |  | цена по запросу
2 | Lovato M3P03270230 - M3P03270230 Пускатель &quot;звезда-треугольник&quot; 50A 230V 50/60HZ в изолированном корпусе |  | цена по запросу
3 | Lovato M3P01270400 - M3P01270400 Пускатель &quot;звезда-треугольник&quot; 22A 400V 50/60 HZ в изолированном корпусе |  | цена по запросу
4 | Lovato M3P00973230 - M3P00973230 Пускатель звезда-треугольник с выкл.-разъединителем, 16 А, 230 VAC, поворотная ручка с бл. двери, кнопки I/O |  | цена по запросу
5 | Lovato M3P02670400 - M3P02670400 Пускатель &quot;звезда-треугольник&quot; 43A 400V 50/60HZ в изолированном корпусе |  | цена по запросу
6 | Lovato M3P01270230 - M3P01270230 Пускатель &quot;звезда-треугольник&quot; - 22A 230V 50/60HZ в изолированном корпусе |  | цена по запросу
7 | Lovato M3P00970024 - M3P00970024 Пускатель &quot;звезда-треугольник&quot; |  | цена по запросу
8 | Lovato M3P02670230 - M3P02670230 Пускатель &quot;звезда-треугольник&quot; 43A 230V 50/60HZ в изолированном корпусе |  | цена по запросу
9 | Lovato M3P00970400 - M3P00970400 Пускатель &quot;звезда-треугольник&quot; 16A 400V 50/60HZ в изолированном корпусе |  | цена по запросу
10 | Lovato M3P01870024 - M3P01870024 Пускатель &quot;звезда-треугольник&quot; |  | цена по запросу
11 | Lovato M3P02570400 - M3P02570400 Пускатель &quot;звезда-треугольник&quot; 35A 400V 50/60Hz в изолированном корпусе |  | цена по запросу
12 | Lovato M3P00970230 - M3P00970230 Пускатель &quot;звезда-треугольник&quot; 16A 230V 50/60HZ в изолированном корпусе |  | цена по запросу
13 | Lovato M3P03273230 - M3P03273230 Пускатель звезда-треугольник с выкл.-разъединителем, 50 А, 230 VAC, поворотная ручка с бл. двери, кнопки I/O |  | цена по запросу
14 | Lovato M3P03870400 - M3P03870400 Пускатель &quot;звезда-треугольник&quot; 60A 400V 50/60HZ в изолированном корпусе |  | цена по запросу
15 | Lovato M3P02570230 - M3P02570230 Пускатель &quot;звезда-треугольник&quot; 35A 230V 50/60Hz в изолированном корпусе |  | цена по запросу
16 | Lovato M3P02673024 - M3P02673024 Пускатель звезда-треугольник с выкл.-разъединителем, 43 А, 24 VAC, поворотная ручка с бл. двери, кнопки I/O |  | цена по запросу
17 | Lovato M3P03870230 - M3P03870230 Пускатель &quot;звезда-треугольник&quot; 60A 230V 50/60HZ в изолированном корпусе |  | цена по запросу
18 | Lovato M3P02570024 - M3P02570024 Пускатель &quot;звезда-треугольник&quot; 35A 24V 50/60Hz в изолированном корпусе |  | цена по запросу
19 | Lovato M3P02573400 - M3P02573400 Пускатель звезда-треугольник с выкл.-разъединителем, 35 А, 400 VAC, поворотная ручка с бл. двери, кнопки I/O |  | цена по запросу
20 | Lovato M3P03870024 - M3P03870024 Пускатель &quot;звезда-треугольник&quot; 60A 24V 50/60HZ в изолированном корпусе |  | цена по запросу
21 | Lovato M3P01870400 - M3P01870400 Пускатель &quot;звезда-треугольник&quot; 28A 400V 50/60Hz в изолированном корпусе |  | цена по запросу
22 | Lovato M3P01873400 - M3P01873400 Пускатель звезда-треугольник с выкл.-разъединителем, 28 А, 400 VAC, поворотная ручка с бл. двери, кнопки I/O |  | цена по запросу
23 | Lovato M3P03270400 - M3P03270400 Пускатель &quot;звезда-треугольник&quot; 50A 400V 50/60HZ в изолированном корпусе |  | цена по запросу
24 | Lovato M3P01870230 - M3P01870230 Пускатель &quot;звезда-треугольник&quot; 28A 230V 50/60Hz в изолированном корпусе |  | цена по запросу
15.33.2 Пускатели &quot;звезда-треугольник&quot; в открытом исполнении
1 | Lovato BFA03270400 - BFA03270400 Пускатель &quot;звезда-треугольник&quot; в открытом исполнении, 400 VAC 50/60 Гц, 50 А |  | цена по запросу
2 | Lovato BFA03270024 - BFA03270024 Пускатель &quot;звезда-треугольник&quot; 50A 24/50-60 |  | цена по запросу
3 | Lovato BFA02570024 - BFA02570024 Пускатель &quot;звезда-треугольник&quot; 24/50-60 |  | цена по запросу
4 | Lovato BFA01270024 - BFA01270024 Пускатель &quot;звезда-треугольник&quot; 24/50-60 |  | цена по запросу
5 | Lovato 21NYF310150110 - 21NYF310150110 Пускатель &quot;звезда-треугольник&quot; NYF310 90-150A 110/50 |  | цена по запросу
6 | Lovato 21NYF14512524 - 21NYF14512524 Пускатель &quot;звезда-треугольник&quot;NYF145 75-125A 24/50 |  | цена по запросу
7 | Lovato 21DYF95E9524 - 21DYF95E9524 Пускатель &quot;звезда-треугольник&quot; 70-95A 24/50 |  | цена по запросу
8 | Lovato 21DYF80E8224 - 21DYF80E8224 Пускатель &quot;звезда-треугольник&quot; 60-82A 24/50 |  | цена по запросу
9 | Lovato 21DYF65E6524 - 21DYF65E6524 Пускатель &quot;звезда-треугольник&quot; 46-65A 24/50 |  | цена по запросу
10 | Lovato 21DYF50E50230 - 21DYF50E50230 Пускатель &quot;звезда-треугольник&quot; 35-50A 230/50 |  | цена по запросу
11 | Lovato BFA00970110 - BFA00970110 Пускатель &quot;звезда-треугольник&quot; |  | цена по запросу
12 | Lovato BFA02670400 - BFA02670400 Пускатель &quot;звезда-треугольник&quot; 43A 400/50-60 |  | цена по запросу
13 | Lovato BFA01870400 - BFA01870400 Пускатель &quot;звезда-треугольник&quot; 28A 400/50-60 |  | цена по запросу
14 | Lovato BFA00970400 - BFA00970400 Пускатель &quot;звезда-треугольник&quot; 16A 400/50-60 |  | цена по запросу
15 | Lovato 21NYF250300110 - 21NYF250300110 Пускатель &quot;звезда-треугольник&quot; NYF250 180-300A 110/50 |  | цена по запросу
16 | Lovato 21NYF11512548 - 21NYF11512548 Пускатель &quot;звезда-треугольник&quot;NYF115 75-125A 48/50 |  | цена по запросу
17 | Lovato 21NYF115100110 - 21NYF115100110 Пускатель &quot;звезда-треугольник&quot;NYF115 60-100A 110/50 |  | цена по запросу
18 | Lovato 21DYF95E82110 - 21DYF95E82110 Пускатель &quot;звезда-треугольник&quot; 60-82A 110/50 |  | цена по запросу
19 | Lovato 21DYF80E4248 - 21DYF80E4248 Пускатель &quot;звезда-треугольник&quot; 28-42A 48/50 |  | цена по запросу
20 | Lovato 21DYF50E5048 - 21DYF50E5048 Пускатель &quot;звезда-треугольник&quot; 35-50A 48/50 |  | цена по запросу
21 | Lovato BFA03270230 - BFA03270230 Пускатель &quot;звезда-треугольник&quot; 230/50-60 |  | цена по запросу
22 | Lovato BFA02570230 - BFA02570230 Пускатель &quot;звезда-треугольник&quot; 230/50-60 |  | цена по запросу
23 | Lovato BFA01270230 - BFA01270230 Пускатель &quot;звезда-треугольник&quot; 230/50-60 |  | цена по запросу
24 | Lovato 21NYF310420110 - 21NYF310420110 Пускатель &quot;звезда-треугольник&quot; NYF310 250-420A 110/50 |  | цена по запросу
25 | Lovato 21NYF14515024 - 21NYF14515024 Пускатель &quot;звезда-треугольник&quot;NYF145 90-150A 24/50 |  | цена по запросу
26 | Lovato 21DYF95E9548 - 21DYF95E9548 Пускатель &quot;звезда-треугольник&quot; 70-95A 48/50 |  | цена по запросу
27 | Lovato 21DYF95E5024 - 21DYF95E5024 Пускатель &quot;звезда-треугольник&quot;DYF95E.50 24VAC |  | цена по запросу
28 | Lovato 21DYF65E6548 - 21DYF65E6548 Пускатель &quot;звезда-треугольник&quot; DYF65E 46-65A 48/50 |  | цена по запросу
29 | Lovato 21DYF50E50400 - 21DYF50E50400 Пускатель &quot;звезда-треугольник&quot; 35-50A 400/50 |  | цена по запросу
15.33.3 Пускатели прямого пуска без теплового реле в изолированном корпусе
1 | Lovato M0R009124001 - M0R009124001 Пускатель прямого пуска M0R 400/50-60 0,6-1A |  | цена по запросу
2 | Lovato M0R00910230 - M0R00910230 Пускатель прямого пуска M0R 230/50-60 9A без реле |  | цена по запросу
3 | Lovato M0P009124606075 - M0P009124606075 Пускатель прямого пуска M0P 460/60 4,5-7,5A |  | цена по запросу
4 | Lovato M0P009124001 - M0P009124001 Пускатель прямого пуска M0P 400/50-60 0,6-1A |  | цена по запросу
5 | Lovato M0P00910400 - M0P00910400 Пускатель прямого пуска M0P 400/50-60 9A без реле |  | цена по запросу
6 | Lovato M2P03210400 - M2P03210400 Пускатель прямого пуска M2P 400/50-60 32A без реле |  | цена по запросу
7 | Lovato M0R0121223015 - M0R0121223015 Пускатель прямого пуска M0R 230/50-60 9-15A |  | цена по запросу
8 | Lovato M0R0091223075 - M0R0091223075 Пускатель прямого пуска M0R 230/50-60 4,5-7,5A |  | цена по запросу
9 | Lovato M0P012124606015 - M0P012124606015 Пускатель прямого пуска M0P 460/60 9-15A |  | цена по запросу
10 | Lovato M0P00912460605 - M0P00912460605 Пускатель прямого пуска M0P009 460/60 3-5A |  | цена по запросу
11 | Lovato M0P0091223075 - M0P0091223075 Пускатель прямого пуска M0P 230/50-60 4,5-7,5A |  | цена по запросу
12 | Lovato M0P00910024 - M0P00910024 Пускатель прямого пуска M0P без реле |  | цена по запросу
13 | Lovato M2P03210230 - M2P03210230 Пускатель прямого пуска M2P 230/50-60 32A без реле |  | цена по запросу
14 | Lovato M0R01210400 - M0R01210400 Пускатель прямого пуска M0R 400/50-60 12A |  | цена по запросу
15 | Lovato M0R009122305 - M0R009122305 Пускатель прямого пуска M0R 230/50-60 3-5A |  | цена по запросу
16 | Lovato M0P0121240015 - M0P0121240015 Пускатель прямого пуска M0P 400/50-60 9-15A |  | цена по запросу
17 | Lovato M0P009124606033 - M0P009124606033 Пускатель прямого пуска M0P009 460/60 2-3,3A |  | цена по запросу
18 | Lovato M0P009122305 - M0P009122305 Пускатель прямого пуска M0P 230/50-60 3-5A |  | цена по запросу
19 | Lovato M3P06510110 - M3P06510110 Пускатель прямого пуска M3P 110/50-60 65A |  | цена по запросу
20 | Lovato M0R01210230 - M0R01210230 Пускатель прямого пуска M0R 230/50-60 12A без реле |  | цена по запросу
21 | Lovato M0R0091223033 - M0R0091223033 Пускатель прямого пуска M0R 230/50-60 2-3,3A |  | цена по запросу
22 | Lovato M0P0121223015 - M0P0121223015 Пускатель прямого пуска M0P 230/50-60 9-15A |  | цена по запросу
23 | Lovato M0P009124606010 - M0P009124606010 Пускатель прямого пуска M0P009 460/60 6-10A |  | цена по запросу
24 | Lovato M0P0091223033 - M0P0091223033 Пускатель прямого пуска M0P 230/50-60 2-3,3A |  | цена по запросу
25 | Lovato M0P00910230 - M0P00910230 Пускатель прямого пуска M0P 230/50-60 без реле |  | цена по запросу
15.33.4 Пускатели прямого пуска с авт. выключателем защиты двигателя в изол. корпусе
1 | Lovato M2P00911400B0 - M2P00911400B0 Пускатель прямого пуска с авт. выключателем защиты двигателя, 9-14 А, 400 VAC 50/60 Гц |  | цена по запросу
2 | Lovato M2P00911230A9 - M2P00911230A9 Пускатель прямого пуска с авт. выключателем защиты двигателя, 6.3-10 А, 230 VAC 50/60 Гц |  | цена по запросу
3 | Lovato M2P00911400A9 - M2P00911400A9 Пускатель прямого пуска с авт. выключателем защиты двигателя, 6.3-10 А, 400 VAC 50/60 Гц |  | цена по запросу
4 | Lovato M2P00911230A8 - M2P00911230A8 Пускатель прямого пуска с авт. выключателем защиты двигателя, 4-6.5 А, 230 VAC 50/60 Гц |  | цена по запросу
5 | Lovato M2P00911400A8 - M2P00911400A8 Пускатель прямого пуска с авт. выключателем защиты двигателя, 4-6.5 А, 400 VAC 50/60 Гц |  | цена по запросу
6 | Lovato M2P00911230A7 - M2P00911230A7 Пускатель прямого пуска с авт. выключателем защиты двигателя, 2.5-4 А, 230 VAC 50/60 Гц |  | цена по запросу
7 | Lovato M2P00911400A7 - M2P00911400A7 Пускатель прямого пуска с авт. выключателем защиты двигателя, 2.5-4 А, 400 VAC 50/60 Гц |  | цена по запросу
8 | Lovato M2P00911230A6 - M2P00911230A6 Пускатель прямого пуска с авт. выключателем защиты двигателя, 1.6-2.5 А, 230 VAC 50/60 Гц |  | цена по запросу
9 | Lovato M2P00911400A6 - M2P00911400A6 Пускатель прямого пуска с авт. выключателем защиты двигателя, 1.6-2.5 А, 400 VAC 50/60 Гц |  | цена по запросу
10 | Lovato M2P00911230A5 - M2P00911230A5 Пускатель прямого пуска с авт. выключателем защиты двигателя, 1-1.6 А, 230 VAC 50/60 Гц |  | цена по запросу
11 | Lovato M2P00911400A5 - M2P00911400A5 Пускатель прямого пуска с авт. выключателем защиты двигателя, 1-1.6 А, 400 VAC 50/60 Гц |  | цена по запросу
12 | Lovato M2P00911230A4 - M2P00911230A4 Пускатель прямого пуска с авт. выключателем защиты двигателя, 0.63-1 А, 230 VAC 50/60 Гц |  | цена по запросу
13 | Lovato M2P00911400A4 - M2P00911400A4 Пускатель прямого пуска с авт. выключателем защиты двигателя, 0.63-1 А, 400 VAC 50/60 Гц |  | цена по запросу
14 | Lovato M2P0091123060A5 - M2P0091123060A5 Пускатель прямого пуска с авт. выключателем защиты двигателя, 1-1.6 А, 230 VAC 60 Гц |  | цена по запросу
15 | Lovato M2P00911230B0 - M2P00911230B0 Пускатель прямого пуска с авт. выключателем защиты двигателя, 9-14 А, 230 VAC 50/60 Гц |  | цена по запросу
15.33.5 Пускатели прямого пуска с тепловым реле в изолированном корпусе
1 | Lovato M1R00912400A7 - M1R00912400A7 Пускатель прямого пуска M1R 400/50-60 2,5-4A |  | цена по запросу
2 | Lovato M1P00912400A5 - M1P00912400A5 Пускатель прямого пуска M1P 400/50-60 1-1V6A |  | цена по запросу
3 | Lovato M1P00912230A4 - M1P00912230A4 Пускатель прямого пуска M1P 230/50-60 0,63-1A |  | цена по запросу
4 | Lovato M0R009122302V3 - M0R009122302V3 Пускатель прямого пуска M0R 230/50-60 1,4-2,3A |  | цена по запросу
5 | Lovato M1 R009 12 230 A6 - M1 R009 12 230 A6 ПУСКАТЕЛЬ ПРЯМОГО ПУСКА С РЕЛЕ ЗАЩИТЫ В КОРПУСЕ |  | цена по запросу
6 | Lovato M1 P009 12 400 A7 - M1 P009 12 400 A7 ПУСКАТЕЛЬ ПРЯМОГО ПУСКА С РЕЛЕ ЗАЩИТЫ В КОРПУСЕ |  | цена по запросу
7 | Lovato M1P0091246060A9 - M1P0091246060A9 Пускатель прямого пуска с тепловым реле с кнопками пуск/остановка, 460 VAC 60 Гц, 6.3-10 А |  | цена по запросу
8 | Lovato M3P06512024B7 - M3P06512024B7 Пускатель прямого пуска |  | цена по запросу
9 | Lovato M3P05012400B6 - M3P05012400B6 Пускатель прямого пуска M3P 400/50-60 50A |  | цена по запросу
10 | Lovato M1R00912400A6 - M1R00912400A6 Пускатель прямого пуска M1R 400/50-60 1,6 2,5A |  | цена по запросу
11 | Lovato M1P00912400A4 - M1P00912400A4 Пускатель прямого пуска M1P 400/50-60 0.63-1A |  | цена по запросу
12 | Lovato M1P00912110A8 - M1P00912110A8 Пускатель прямого пуска M1P 110/50-60 4-6,5A |  | цена по запросу
13 | Lovato M0R009122301V5 - M0R009122301V5 Пускатель прямого пуска M0R 230/50-60 0,9-1,5A |  | цена по запросу
14 | Lovato M1 P018 12 230 B1 - M1 P018 12 230 B1 ПУСКАТЕЛЬ ПРЯМОГО ПУСКА С РЕЛЕ ЗАЩИТЫ В КОРПУСЕ (13-18А) |  | цена по запросу
15 | Lovato M1 P009 12 400 A6 - M1 P009 12 400 A6 ПУСКАТЕЛЬ ПРЯМОГО ПУСКА С РЕЛЕ ЗАЩИТЫ В КОРПУСЕ |  | цена по запросу
16 | Lovato M1P0091246060A8 - M1P0091246060A8 Пускатель прямого пуска с тепловым реле с кнопками пуск/остановка, 460 VAC 60 Гц, 4-6.5 А |  | цена по запросу
17 | Lovato M3R08012230B8 - M3R08012230B8 Пускатель прямого пуска M3R 230/50-60 80A |  | цена по запросу
18 | Lovato M3P05012230B6 - M3P05012230B6 Пускатель прямого пуска M3P 230/50-60 50A |  | цена по запросу
19 | Lovato M2P03212400B4 - M2P03212400B4 Пускатель прямого пуска M2P 400/50-60 24-32A |  | цена по запросу
20 | Lovato M1R00912400A5 - M1R00912400A5 Пускатель прямого пуска M1R 40400/50-60 1-1,6A |  | цена по запросу
21 | Lovato M1P00912230B0 - M1P00912230B0 Пускатель прямого пуска M1P 230/50-60 9-14A |  | цена по запросу
22 | Lovato M1P00912110A5 - M1P00912110A5 Пускатель прямого пуска M1P 110/50-60 1-1,6A |  | цена по запросу
23 | Lovato M0R009120242V3 - M0R009120242V3 Пускатель прямого пуска M0R 24/50-60 1,4-2,3A |  | цена по запросу
24 | Lovato M1 R009 12 230 A8 - M1 R009 12 230 A8 ПУСКАТЕЛЬ ПРЯМОГО ПУСКА С РЕЛЕ ЗАЩИТЫ В КОРПУСЕ (4-6,5A) С КНОПКОЙ &quot;RESET&quot; |  | цена по запросу
25 | Lovato M1 R009 12 048 A7 - M1 R009 12 048 A7 ПУСКАТЕЛЬ ПРЯМОГО ПУСКА С РЕЛЕ ЗАЩИТЫ В КОРПУСЕ |  | цена по запросу
26 | Lovato M1 R009 12 230 A7 - M1 R009 12 230 A7 ПУСКАТЕЛЬ ПРЯМОГО ПУСКА С РЕЛЕ ЗАЩИТЫ В КОРПУСЕ |  | цена по запросу
15.33.6 Пустые изолирующие корпуса
1 | Lovato M3PA70 - M3PA70 Корпус для пускателей &quot;звезда-треугольник&quot; в комплекте с DIN-рейкой, металлической пластиной и кнопками START-STOP |  | цена по запросу
2 | Lovato M25N - M25N Корпус без выносных кнопок |  | цена по запросу
3 | Lovato M3PA - M3PA Пустой корпус с кнопками START-STOP |  | цена по запросу
4 | Lovato M24N - M24N ENCLOSURE W/O PUSH BUTTONS |  | цена по запросу
5 | Lovato M3N - M3N Пустой корпус без кнопок |  | цена по запросу
6 | Lovato M1PA - M1PA Пустой корпус с кнопками START-STOP |  | цена по запросу
7 | Lovato M2RA - M2RA Пустой корпус с кнопкой RESET |  | цена по запросу
8 | Lovato M2PA - M2PA Пустой корпус с кнопками START-STOP |  | цена по запросу
9 | Lovato M0RA - M0RA Пустой корпус с кнопкой RESET |  | цена по запросу
10 | Lovato M2N - M2N Пустой корпус без кнопок |  | цена по запросу
11 | Lovato M0PA - M0PA Корпус с кнопками &quot;Start&quot; и &quot;Stop&quot; |  | цена по запросу
12 | Lovato M25RA - M25RA ENCLOSURE M2RA C/W RESET PUSH BUTTON |  | цена по запросу
13 | Lovato M0N - M0N Корпус для контакторов без наружных кнопок |  | цена по запросу
14 | Lovato M3RA - M3RA Пустой корпус с кнопкой RESET |  | цена по запросу
15 | Lovato M25PA - M25PA ENCLOSURE C/W START-STOP PUSH BUTTON |  | цена по запросу
16 | Lovato M1RA - M1RA Корпус с кнопкой Reset |  | цена по запросу
17 | Lovato M1N - M1N Пустой корпус без кнопок |  | цена по запросу
15.33.7 Собранные переключатели
1 | Lovato 11BGT1210D012 - 11BGT1210D012 Реверсивный контактор BGT12.10D 12VDC |  | цена по запросу
2 | Lovato 11BGR1201D012 - 11BGR1201D012 Реверсивный контактор BGR12.01D 12V |  | цена по запросу
3 | Lovato 11BGT1210A400 - 11BGT1210A400 Реверсивный контактор BGT12.10A 400/50-60 |  | цена по запросу
4 | Lovato 11BGR1201A400 - 11BGR1201A400 Реверсивный контактор BGR12 400V 50-60HZ |  | цена по запросу
5 | Lovato 11BGT1210D060 - 11BGT1210D060 Реверсивный контактор BGT12.10D 60VDC |  | цена по запросу
6 | Lovato 11BGT1210A024 - 11BGT1210A024 Реверсивный контактор BGT12.10A 24/50-60 |  | цена по запросу
7 | Lovato 11BGR1201D060 - 11BGR1201D060 Реверсивный контактор BGR12.01D 60V |  | цена по запросу
8 | Lovato 11BGR1201A024 - 11BGR1201A024 Реверсивный контактор BGR12 24V 50-60HZ |  | цена по запросу
15.33.8 Собранные реверсивные пускатели
1 | Lovato BFA01842230 - BFA01842230 Собранный реверсивный пускатель, катушка AC, 230 А, 50/60 Гц, винтовое соединение, внешняя мех. блокировка |  | цена по запросу
2 | Lovato BFA02542024 - BFA02542024 Собранный реверсивный пускатель 25A 24/50-60 |  | цена по запросу
3 | Lovato BFA01242024 - BFA01242024 Собранный реверсивный пускатель 24/50-60 12A AC3 |  | цена по запросу
4 | Lovato BFA01842400 - BFA01842400 Собранный реверсивный пускатель 18A AC3 400/50-60 |  | цена по запросу
5 | Lovato BFA00942400 - BFA00942400 Собранный реверсивный пускатель 9A AC3 400/50-60HZ |  | цена по запросу
6 | Lovato BFA01842048 - BFA01842048 Собранный реверсивный пускатель 18A AC3 48/50-60 |  | цена по запросу
7 | Lovato BFA00942230 - BFA00942230 Собранный реверсивный пускатель 9A AC3 230/50-60HZ |  | цена по запросу
8 | Lovato BFA01842024 - BFA01842024 Собранный реверсивный пускатель 18A AC3 24/50-60 |  | цена по запросу
9 | Lovato BFA00942110 - BFA00942110 Собранный реверсивный пускатель 9A AC3 110/50-60HZ |  | цена по запросу
10 | Lovato BFA02542400 - BFA02542400 Собранный реверсивный пускатель 25A 4000/50-60 |  | цена по запросу
11 | Lovato BFA01242400 - BFA01242400 Собранный реверсивный пускатель 400/50-60 12A AC3 |  | цена по запросу
12 | Lovato BFA00942024 - BFA00942024 Собранный реверсивный пускатель 9A AC3 24/50-60HZ |  | цена по запросу
15.33.9 Аксессуары к электромеханическим пускателям
1 | Lovato MX12P - MX12P Удлинительный стержень кнопки STOP/RESET для корпуса M2 |  | цена по запросу
2 | Lovato MX11P - MX11P Удлинительный стержень кнопки STOP/RESET для корпуса M1 |  | цена по запросу
3 | Lovato MX10P - MX10P Удлинительный стержень кнопки STOP/RESET для корпуса M0 |  | цена по запросу
4 | Lovato MX01 - MX01 Заглушка с резьбой для неиспользуемых отверстий |  | цена по запросу
5 | Lovato MX31 - MX31 Металлическая пластина для корпуса M24N-M25N |  | цена по запросу
6 | Lovato MX30 - MX30 Металлическая пластина для корпуса M3 |  | цена по запросу
7 | Lovato MX21P - MX21P Держатель контактов 8LM2TС для корпуса M1-M2 |  | цена по запросу
8 | Lovato MX20P - MX20P Держатель контактов 8LM2TС для корпуса M0 |  | цена по запросу